{"text_format":"1","workbook":"xlsx","n_sheets":31,"sheets":["Dane klienta","Kalkulator doboru","Dane_CRM_PC","Oferta","podb","Czyste Powietrze","Kalkulator doboru - uproszczony","Oferta (2)","Umowa PC - B2B (Czysty EXP)","Umowa PC  - B2C (Czysty EXP)","Umowa PC  - B2C (Czysty)","Umowa PC ","Raport profesjonalny ","Umowa PC - B2B (Czysty)","Umowa PC biznes","Panasonic","Mitsubishi","Panasonic (2)","Prowizje","PH","kredyty ","Koszty","SS","Dane","Suma liczba godzin dla-8","Parametry pompy ","Dane temperatur","Tabele","Pompy ciepła-tabele ","kredyty (2) do uproszczonego","Parametry techniczne "],"not_rendered":{"charts":8,"images":35,"macros":1,"external_links":1,"defined_names":109,"comments":7,"pivot_tables":0},"unopened":[],"bounds":{"document_bytes":16777216,"sheet_cells":100000,"rows_first":2000,"rows_last":500,"rows_between":2000,"halvings":0,"cell_chars":16384,"cell_head_chars":4096},"cells_cut":0,"cells_raw":0,"read":"whole","date_system":"1900"}

{"sheet":"Dane klienta","index":0,"n_rows":40,"n_cols":6,"rows_kept":40,"cut":false,"hidden":true,"merged":[[2,2,3,9]]}
[]
[]
[null,null,"Dane do przygotowania oferty."]
[]
[]
[null,null,"Kalkulator standardowy"]
[]
[null,"1.","Nr. szansy sprzedaży ARG:",1234]
[]
[null,null,"Dane klienta"]
[null,"1.","Imię i nazwisko:","Andrzej Nowak"]
[null,"2.","Nazwa firmy:"]
[null,"3.","Ulica, nr. budynku:","Podgórna 146"]
[null,"5.","Pesel:"]
[null,"6.","Imię i nazwisko pełnomocnika:"]
[null,"7.","Data pełnomocnictwa:"]
[null,"8.","Nr. telefonu:"]
[null,"9.","E-mail:"]
[null,"4.","Kod pocztowy, miejscowość:","87-300 Brodnica"]
[null,null,"Dane klienta biznesowego "]
[null,"4.","Imię i nazwisko:"," Jan Kowalski"]
[]
[null,"6.","Ulica, nr. budynku:","Podgórna 14"]
[null,"7.","Kod pocztowy, miejscowość:","87-300 Brodnicaa"]
[null,"14.","NIP:"]
[null,"15.","REGON:"]
[null,"16.","Nr. telefonu:"]
[null,"17.","E-mail:"]
[null,"18.","KRS:"]
[null,"19.","Sąd rejonowy (miejscowość):"]
[null,"20.","Osoba reprezentująca:"]
[null,"21.","Stanowisko:"]
[]
[null,null,"Punkt instalacji: wypełnić jeśli inny niż powyżej"]
[null,"8.","Ulica, nr. budynku:"]
[null,"9.","Kod pocztowy, miejscowość:",null,null,1]
[null,null,"Dane handlowca:"]
[null,"5.","Imię i nazwisko:","-"]
[null,"6.","Nr. telefonu:","-"]
[null,"7.","Adres e-mail:","-"]

{"sheet":"Kalkulator doboru","index":1,"n_rows":533,"n_cols":17,"rows_kept":533,"cut":false,"hidden":true,"merged":[[45,6,46,6],[30,5,31,5],[51,6,52,6],[54,6,55,6],[34,5,34,6],[64,1,64,2],[25,5,25,6],[26,5,26,6],[509,1,509,3],[45,5,46,5],[56,1,56,3],[504,1,504,3],[505,1,505,3],[60,1,62,1],[60,2,62,2],[51,5,52,5],[54,5,55,5],[506,1,506,3],[507,1,507,3],[508,1,508,3],[44,1,44,3],[4,1,4,3],[46,1,46,3],[4,5,4,7],[14,5,15,5],[5,2,5,3],[5,5,5,7],[14,1,14,3],[6,2,6,3],[9,2,9,3],[13,2,13,3],[24,5,24,6],[7,7,12,7],[30,6,31,6],[22,5,22,6],[23,5,23,6],[27,5,27,6],[19,5,19,6],[20,5,20,6],[21,5,21,6],[7,6,12,6],[7,5,12,5]]}
[null,"                                                                                                                      ",{"$f":"\"Nr cennika: 01a/06/2024\"&\"-\"&Koszty!BX1","v":"Nr cennika: 01a/06/2024-2"},null,null,null,null,null,null,null,null,null,1,{"$f":"D27&\" \"&D28","v":"SPRSUN Monoblok CGK-025V3L-B 10kW"},null,{"$f":"VLOOKUP(G31,N7:O12,2,0)","v":2},{"$f":"IF(AND(D28=\"Wycena indywidualna\",C513=\"Wycena indywidualna\",C525=\"Wycena indywidualna\",C28=\"Wycena indywidualna\",B513=\"Wycena indywidualna\"),UruchomMojeMakro(),\"Moc obliczeniowa poniżej 23kW\")","v":"Moc obliczeniowa poniżej 23kW"}]
[null,null,"  ",null,null,"do wyboru",null,null,null,null,null,null,2,{"$f":"B38&\" \"&B39","v":"Piec na pellet FERROLI BIOPELLET PRO 12kw"}]
[null,null,null,null,null,null,null,null,null,null,null,null,3,{"$f":"C38&\" \"&C39","v":"Piec na pellet HEIZTECHNIK Q PELLET 12kw"}]
[null,null,null,null,null,null,null,null,null,null,null,null,4,{"$f":"C27&\" \"&C28","v":"Midea Monoblok M-Thermal Mono 8kW"}]
[null,"1. Lokalizacja inwestycji ",null,null,null,"2.Obliczenie strat ciepła budynku ",null,null,null,null,null,null,5,{"$f":"B512&\" \"&B513","v":"NEW ENERGY Monoblok NE-F90HCR5TINVM 9kW"}]
[null,"Miasto ","Zakopane",null,null,"2.1. Na podstawie standardu budynku",null,null,null,null,null,null,6,{"$f":"D38&\" \"&D39","v":"Piec zgazowujący drewno FERROLI CGF PRO 22"}]
[null,"Strefa klimatyczna ",{"$f":"VLOOKUP(C6,'Dane temperatur'!E3:H57,3,0)","v":"V"},null,null,"Powierzchnia ogrzewana budynku ",120,"m2",null,null,null,null,7,{"$f":"B27&\" \"&B28","v":"YORK Monoblok YKF07CNC 7kW"}]
[null,"Projektowa temperatura zewnętrzna ",{"$f":"VLOOKUP(C6,'Dane temperatur'!E3:H57,4,0)","v":-24},"˚C",null,"Dom z bardzo dobrą izolacją ",{"$f":"VLOOKUP(F8,Tabela5[#All],4,0)","v":"Budynki od 2010 roku -Cegły, min. grubość 29 cm; min. 15 cm izolacji ściany zewnętrznej; min. 25 cm izolacji dachu; Współczynnik przewodności cieplnej okna-maks 1,0"},{"$f":"VLOOKUP(F8,Tabela5[#All],2,0)","v":"40-50 W/m2"},null,null,null,null,null,"YORK Monoblok",7]
[null,"Średnia roczna temperatura zewnętrzna ",{"$f":"VLOOKUP(C6,'Dane temperatur'!E5:F57,2,0)","v":5.5},"˚C",null,null,null,null,null,null,null,null,null,"Midea Monoblok",4]
[null,"Umiarkowana-normalne warunki",{"$f":"VLOOKUP(B10,Tabela3[#All],3,0)","v":"Klimat kontynentalny (dolny; zagłęnia i duże miasta na wysokości do 800 m n.p.m z minimalnymi temperaturami w zimie pomiędzy 12˚C a -16 ˚C)"},null,null,null,null,null,null,null,null,null,null,"Piec na pellet FERROLI",2]
[null,"Liczba godzin ogrzewania ",{"$f":"VLOOKUP(B10,Tabela3[#All],2,0)","v":1950},"h",null,null,null,null,null,null,null,null,null,"Piec na pellet HEIZTECHNIK",3]
[null,"Punkt biwalentny",{"$f":"VLOOKUP(C7,Panasonic!A3:B7,2,0)","v":-13},"˚C",null,null,null,null,null,null,null,null,null,"Piec zgazowujący drewno FERROLI",6]
[null,"Ilosc godzin pracy grzałki",{"$f":"VLOOKUP(C6,'Dane temperatur'!J5:K57,2,0)","v":346},"h"]
[null,null,null,null,null,"Wybrana wartość ",{"$f":"VLOOKUP(H8,Tabele!B90:C97,2,0)","v":50},"W/m2"]
[null,"3. Moc obliczeniowa",null,null,null,"Roczne zapotrzebowanie ciepła na ogrzewanie ",{"$f":"(C11*G14)/1000","v":97.5},"kWh/m2 rok"]
[null,"Typ użytkownika ","Zużycie na osobę ",null,null,null,{"$f":"G15*G7","v":11700},"kWh/rok"]
[null,"Zazwyczaj ",{"$f":"VLOOKUP('Kalkulator doboru'!B17,Tabela4[#All],2,0)","v":60},"l/os/dobę",null,"Temperatura dzienna",18,"˚C"]
[null,"Ilość osób w budynku",4,"osoby ",null,"Temperatura nocna ",16,"˚C"]
[null,"Temperatura ciepłej wody",50,"˚C",null,"Moc obliczeniowa budynku ",{"$f":"(G7*G14)/1000","v":6},"kW"]
[null,"Temperatura zimnej wody",10,"˚C",null,"Czy wysokość kotłowni jest zgodna z ustawą i wynosi minimum 2,2m?",null,"Tak"]
[null,"Zapotrzebowanie ciepła dla c.w.u.",{"$f":"(((C18*C17)*1*4.2*1.2*(C19-C20))*365)/3600","v":4905.6000000000004},"kWh/rok",null,"Czy powierzchnia przekroju komina wynosi minimum 150 cm2 (murowany komin min. 14x14 cm wewnątrz lub rura stalowa fi150)?",null,"Tak"]
[null,"Roczne zapotrzebowanie ciepła na ogrzewanie",{"$f":"G16-IF(G29=\"tak\",Mitsubishi!B189,0)","v":11700},"kWh/rok",null,"Szerokość najwęższego przejścia wynosi min. 70cm i wymiary kotłowni min. 2mx2m?",null,"Tak"]
[null,"Roczne zapotrzebowanie ciepła dla c.o. i c.w.u.",{"$f":"C22+C21","v":16605.599999999999},"kWh/rok",null,"Czy powierzchnia przekroju komina wynosi minimum 250 cm2 (murowany komin min. 18x18 cm wewnątrz lub rura stalowa fi250)?",null,"Tak"]
[null,"Moc obliczeniowa budynku ",{"$f":"((G19-IF(G29=\"Nie\",0,Mitsubishi!B186))+((G17-20)/40)*G19)+Panasonic!B12","v":6.7},"kW",null,"Szerokość najwęższego przejścia wynosi min. 80cm i wymiary kotłowni min. 4mx3m?",null,"Tak"]
[null,"Moc obliczeniowa budynku bez c.w.u.",{"$f":"(G19+Panasonic!B12)-IF(G29=\"Nie\",0,Mitsubishi!B186)","v":7},"kW",null,"4. Rodzaj ogrzewania ",null,null,"200L"]
[null,null,{"$f":"IF(Mitsubishi!D51=\"Kaskada\",\"Uwaga! Połączenie kaskadowe\",\"\")","v":""},{"$f":"IF(Mitsubishi!D125=\"Kaskada\",\"Uwaga! Połączenie kaskadowe\",\"\")","v":""},null,"Ogrzewanie podłogowe ",null,"5. Kaskada"]
["8. Dobrana pompa ciepła","YORK Monoblok","Midea Monoblok","SPRSUN Monoblok",null,"5. Zbiornik wody CWU pompy ciepła",null,"Zbiornik wody CWU pompy ciepła"]
["Model",{"$f":"IFERROR(Mitsubishi!A351,\"-\")","v":"YKF07CNC 7kW"},{"$f":"IF(Mitsubishi!D51=\"Kaskada\",Koszty!BG3,Mitsubishi!D51)","v":"M-Thermal Mono 8kW"},{"$f":"IF(Mitsubishi!D125=\"Kaskada\",Koszty!BG47,Mitsubishi!D125)","v":"CGK-025V3L-B 10kW"},null,"Zbiornik CWU 200L"]
["Moc",{"$f":"IFERROR(VLOOKUP(B28,Mitsubishi!B367:D372,3,0),\"-\")","v":"7kW"},{"$f":"IFERROR(VLOOKUP(C28,Mitsubishi!B82:D103,3,0),\"-\")","v":"8kW"},{"$f":"IFERROR(VLOOKUP(D28,Mitsubishi!B157:D176,3,0),\"-\")","v":"10 kw"},null,"6. Czy w budynku jest rekuperacja","NIE"]
["SCOP",{"$f":"IFERROR(Tabele!Y62,\"-\")","v":5.05},{"$f":"IFERROR(IF(Mitsubishi!D51=\"Kaskada\",Tabele!AM62,Tabele!AE62),\"-\")","v":5.15},{"$f":"IFERROR(IF(Mitsubishi!D125=\"Kaskada\",Tabele!U56,Tabele!U62),\"-\")","v":4.5599999999999996},null,"7. Ilość faz",3]
["Zasilanie",{"$f":"IFERROR(VLOOKUP(B28,Mitsubishi!B367:E372,4,0),\"-\")","v":"1~/220-240V/50Hz"},{"$f":"IFERROR(VLOOKUP(C28,Mitsubishi!B82:E103,4,0),\"-\")","v":"1~/220-240V/50Hz"},{"$f":"IFERROR(VLOOKUP(D28,Mitsubishi!B157:E176,4,0),\"-\")","v":"3~/380-415V/50Hz"},null,"Wybrana pompa ciepła/piec","Piec na pellet FERROLI",{"$f":"IF(G31=\"Piec na pellet DEFRO\",\"Piec z rusztem\",\"\")","v":""}]
["Zestaw:",{"$f":"IFERROR(VLOOKUP(B28,Mitsubishi!B367:C372,2,0),\"-\")","v":"YKF07CNC"},{"$f":"IFERROR(VLOOKUP(C28,Mitsubishi!B82:C103,2,0),\"-\")","v":"MHC-V8W/D2N8-BE30"},{"$f":"VLOOKUP(D28,Mitsubishi!B157:C176,2,0)","v":"CGK-025V3L-B"}]
["Jednostka wewnętrzna:",{"$f":"IFERROR(VLOOKUP(B28,Mitsubishi!B367:F372,5,0),\"-\")","v":"-"},{"$f":"IFERROR(VLOOKUP(C28,Mitsubishi!B82:F103,5,0),\"-\")","v":"-"},{"$f":"VLOOKUP(D28,Mitsubishi!B157:F176,5,0)","v":"-"},null,"SCOP",{"$f":"IF(P1=1,D30,IF(OR(P1=2,P1=3),\"\",IF(P1=3,C527,IF(P1=4,C30,IF(P1=5,B515,B30)))))","v":""}]
["Jednostka zewnętrzna:",{"$f":"IFERROR(VLOOKUP(B28,Mitsubishi!B367:H372,7,0),\"-\")","v":"YKF07CNC"},{"$f":"IFERROR(VLOOKUP(C28,Mitsubishi!B82:H103,7,0),\"-\")","v":"MHC-V8W/D2N8-BE30"},{"$f":"VLOOKUP(D28,Mitsubishi!B157:H176,7,0)","v":"CGK-025V3L-B"}]
["Bufor",{"$f":"IFERROR(VLOOKUP(B28,Mitsubishi!B367:I372,8,0),\"-\")","v":"nie mniejszy niż 100L"},{"$f":"IFERROR(VLOOKUP(C28,Mitsubishi!B82:I103,8,0),\"-\")","v":"nie mniejszy niż 100L"},{"$f":"VLOOKUP(D28,Mitsubishi!B157:I176,8,0)","v":"nie mniejszy niż 100L"},null,"10. Usługi i dodatki"]
["Zbiornik CWU",{"$f":"IFERROR(IF(Mitsubishi!D51=\"Kaskada\",'Kalkulator doboru'!I25,VLOOKUP(F28,Panasonic!AA2:AD6,4,0)),\"-\")","v":"200L"},{"$f":"IFERROR(IF(Mitsubishi!D51=\"Kaskada\",'Kalkulator doboru'!I25,VLOOKUP(F28,Panasonic!AA2:AD6,4,0)),\"-\")","v":"200L"},{"$f":"IFERROR(IF(Mitsubishi!D125=\"Kaskada\",'Kalkulator doboru'!I25,(VLOOKUP(F28,Panasonic!AA2:AD6,4,0))),\"-\")","v":"200L"},null,"Bonus za pompę ciepła z Arago","NIE"]
[null,null,null,null,null,"Ubezpieczenie pompy ciepła","Nie"]
["9. Dobrany piec","Piec na pellet FERROLI","Piec na pellet HEIZTECHNIK","Piec zgazowujący drewno FERROLI",null,"Przedłużenie gwarancji do 7 lat z zdalną opieką serwisową","Nie"]
["Produkt",{"$f":"Mitsubishi!A247","v":"BIOPELLET PRO 12kw"},{"$f":"Mitsubishi!A293","v":"Q PELLET 12kw"},{"$f":"Mitsubishi!A315","v":"CGF PRO 22"},null,"Certyfikat Efektywności Energetycznej","Nie"]
["Moc",{"$f":"IFERROR(VLOOKUP(B39,Mitsubishi!C263:D266,2,0),\"-\")","v":"12kw"},{"$f":"IFERROR(VLOOKUP($C$39,Mitsubishi!$C$306:$H$309,2,0),\"-\")","v":"12kw"},{"$f":"IFERROR(VLOOKUP(D39,Mitsubishi!C325:D325,2,0),\"-\")","v":"22kw"},null,"Sterownik do sterowania zdalnego","Nie"]
["Bufor"," -","-",{"$f":"IF(Mitsubishi!A315=\"-\",\"-\",\"1000l\")","v":"1000l"},null,"Płukanie instalacji","Nie"]
["Zasilanie",{"$f":"IFERROR(VLOOKUP(B39,Mitsubishi!C263:E266,3,0),\"-\")","v":"1/N/PE ~230 V / 50 Hz"},{"$f":"IFERROR(VLOOKUP($C$39,Mitsubishi!$C$306:$H$309,3,0),\"-\")","v":"1/N/PE ~230 V / 50 Hz"},{"$f":"IFERROR(VLOOKUP(D39,Mitsubishi!C325:E325,3,0),\"-\")","v":"1/N/PE ~230 V / 50 Hz"},null,"Wycena indywidualna ","Nie","Możliwość przedłużenia gwarancji pompy SPRSUN/NEW ENERGY"]
["Pojemność zasobnika",{"$f":"IFERROR(VLOOKUP(B39,Mitsubishi!C263:F266,4,0),\"-\")","v":"105 kg"},{"$f":"IFERROR(VLOOKUP($C$39,Mitsubishi!$C$306:$H$309,4,0),\"-\")","v":"300 kg"},{"$f":"IFERROR(VLOOKUP(D39,Mitsubishi!C325:F325,4,0),\"-\")","v":"103l"},null,"Wizja lokalna przed montażem ","Nie"]
["Pojemność wodna",{"$f":"IFERROR(VLOOKUP(B39,Mitsubishi!C263:G266,5,0),\"-\")","v":"30l"},{"$f":"IFERROR(VLOOKUP($C$39,Mitsubishi!$C$306:$H$309,5,0),\"-\")","v":"73l"},{"$f":"IFERROR(VLOOKUP(D39,Mitsubishi!C325:G325,5,0),\"-\")","v":"120l"},null,"Sprzęgło hydrauliczne do podłączenia ogrzewania mieszanego","Nie"]
["Zbiornik CWU","150L",null,null,null,"Utylizacja pieca","Nie"]
[null,null,null,null,null,"Połączenie pompy ciepła ze starym źródłem ciepła w układzie otwartym","Nie"]
[null,"11.Obliczenie rocznego zużycia energii elektrycznej "]
[null,"Zużycie energii elektrycznej na c.w.u.",{"$f":"IFERROR(IF(F28=\"Zbiornik CWU - Nie\",0,C21/G33),\"-\")","v":"-"},"kWh",null,"Zamknięcie układu otwartego","Nie",{"$f":"IF(AND(Mitsubishi!B248=\"tak\",'Kalkulator doboru'!G44=\"nie\",'Kalkulator doboru'!F26=\"mieszane\"),\"Wymagana usługa dodatkowa. Zmień opcję na Tak.\",\"\")","v":""}]
[null,"Zużycie energii elektrycznej na c.o.",{"$f":"IFERROR(C22/G33,\"-\")","v":"-"},"kWh",null,"Grupa pompowa","Nie"]
[null,"Zużycie energii elektrycznej na grzałkę ",{"$f":"VLOOKUP(C6,'Dane temperatur'!BO4:BV56,8,0)","v":198},"kWh",null,"Stojak pod pompę ciepła ze stali nierdzewnej","Nie"]
[null,"Razem zużycie energii el. (c.w.u, c.o., grzałki)",{"$f":"IF(OR(AND(Mitsubishi!D51=\"Kaskada\",P1=4),AND(P1=1,Mitsubishi!D125=\"Kaskada\"),AND(Mitsubishi!A221=\"Kaskada\",P1=5)),Tabele!AM52,SUM(C48:C50))","v":198},"kWh",null,"Niezależne sterowanie dwoma obiegami grzewczymi","Nie"]
[null,"Koszt energii elektrycznej c.w.u.",{"$f":"IFERROR(C48*G504,\"-\")","v":"-"},"zł",null,"Zalanie układu pompy ciepła glikolem łącznie z zamontowaniem wymiennika ciepła","Nie"]
[null,"Koszt energii elektrycznej c.o. ",{"$f":"IFERROR(C49*G504,\"-\")","v":"-"},"zł"]
[null,"Koszt energii grzałki",{"$f":"C50*G504","v":198},"zł",null,"Dodatkowy sterownik bezprzewodowy jednego obiegu","Nie"]
[null,"Koszt c.w.u. + c.o. + grzałki",{"$f":"IF(OR(AND(Mitsubishi!D51=\"Kaskada\",P1=4),AND(P1=1,Mitsubishi!D125=\"Kaskada\"),AND(Mitsubishi!A221=\"Kaskada\",P1=5)),(Tabele!AM52*Tabele!AN43),SUM(C52:C54))","v":198},"zł",null,"Połączenie pompy ciepła z układem solarnym poprzez wymiennik ciepła","Nie"]
[]
[null,"Poniższe dane dotyczące rodzaju ogrzewania oraz kosztu nie wpływają na dobór pomy ciepła. Na ich podstawie jest wyliczony zwrot inwestycji w ofercie.",null,null,null,"Napowietrzenie kotłowni","Nie"]
[null,"Rodzaj ogrzewania","Piec węglowy tradycyjny ","Potencjalny wzrost cen:",null,"Audyt Energetyczny","Nie",{"$f":"IF(OR(podb!R1=\"GF\",podb!R1=\"ProEnergy\"),\"Ustawić Dodatkowy sterownik bezprzewodowy jednego obiegu na stałe na tak\",\"\")","v":"Ustawić Dodatkowy sterownik bezprzewodowy jednego obiegu na stałe na tak"}]
[null,"Roczny koszt zużycia paliwa na ogrzewanie:",8000,0.15,null,"Audyt Energetyczny",{"$f":"IF(OR(G62=\"podwyższony\",G62=\"najwyższy\"),\"Tak\",\"Nie\")","v":"Nie"}]
[null,null,null,null,null,"Równoważenie instalacji","Nie"]
[null,"Czy obiekt budowlany, na którym ma zostać zamontowana pompa ciepła posiada powierzchnię użytkową większą niż 300 m2?","NIE",null,null,"Dofinansowanie:","Czyste Powietrze"]
[null,null,null,null,null,"Jestem uprawniony do poziomu dofinansowania:","Podstawowy"]
[null,null,null,{"$f":"IF(C61=\"Tak\",\"Uwaga! Vat mieszany\",\"\")","v":""},null,"Kwota  kosztów kwalifikowanych [zł]",{"$f":"Oferta!Q112","v":{"$error":"#N/A"}},"Pokaż"]
[null,"Powierzchnia użytkowa:",400,{"$f":"IF(C61=\"Tak\",\"<-- Wpisz ilość m2\",\"\")","v":""},null,"Maksymalna / przewidywana kwota dotacji*",{"$f":"IF(H63=\"Ukryj\",0,IF(G61=\"Mój Prąd 5.0\",'Czyste Powietrze'!R5,IF(OR($C$58=\"Piec węglowy tradycyjny \",LEFT(C58,3)=\"gaz\"),'Czyste Powietrze'!AB13,0)))","v":{"$error":"#N/A"}}]
[null,"12. Finansowanie/ ulga termomodernizacyjna/ dotacja Czyste Powietrze/ Mój Prąd",null,null,null,"Program Czyste Powietrze",{"$f":"Oferta!Q113","v":{"$error":"#N/A"}}]
[null,"Ilość lat kredytu:",6,null,null,null,null,{"$f":"IF(LEFT($C$58,3)=\"gaz\",\"Dotacja przysługuje, jeśli gaz jest alternatywnym źródłem ciepła i zużycie nie przekracza 5600 kwh\",\"\")","v":""}]
[null,"Wpłata własna:",1000,null,null,"Podsumowanie:",{"$f":"VLOOKUP(P1,M1:N7,2,0)","v":"Piec na pellet FERROLI BIOPELLET PRO 12kw"}]
[null,"Próg podatkowy dla klientów indywidualnych:",0.12,null,null,"Cena bazowa netto:",{"$f":"VLOOKUP(podb!$R$1,podb!$A$3:$F$79,6,0)","v":{"$error":"#N/A"}}]
[null,null,null,null,null,{"$f":"IF(podb!R1=\"Orange\",\"Id sieci w Kampus\",(IF(podb!$T$2=TRUE,\"MH:\",\"Marża netto:\")))","v":"Marża netto:"},0]
[null,null,null,null,null,"Razem netto:",{"$f":"IF(AND(G61=\"Mój Prąd 5.0\",G60=\"tak\"),#VALUE!,(IF(podb!$S$2=\"OBI\",'Kalkulator doboru'!$G$68,IF(podb!$S$2=\"Standardowy\",$G$68+$G$69,$G$68+podb!$AG$6))))","v":{"$error":"#N/A"}}]
[null,null,null,null,null,"Klient indywidualny Vat 8%",{"$f":"IF(F71=\"Klient indywidualny Vat 8%\",G70*0.08,G70*0.23)","v":{"$error":"#N/A"}}]
[null,null,null,null,null,"Razem brutto:",{"$f":"IF(AND($F$71=\"Klient indywidualny Vat 8%\",$C$61=\"TAK\"),Koszty!CF16,(SUM(G70:G71)))","v":{"$error":"#N/A"}}]
[]
[]
[]
[null,null,null,null,null,"Na wartość umowy składają się kwoty:"]
[null,null,null,null,"a)",{"$f":"G72-F79","v":{"$error":"#N/A"}},"brutto"]
[null,null,null,null,null,{"$f":"G70-F80","v":{"$error":"#N/A"}},"netto"]
[null,null,null,null,"b)",22086,"brutto"]
[null,null,null,null,null,20450,"netto"]
[]
[]
[]
[]
[]
[]
[]
[]
[]
[]
[]
[]
[]
[]
[]
[]
[]
[]
[]
[]
[]
[]
[]
[]
[]
[]
[]
[]
[]
[]
[]
[]
[]
[]
[]
[null,null,null,null,null,"           "]
[]
[]
[]
[]
[]
[]
[]
[]
[]
[]
[]
[]
[]
[]
[]
[]
[]
[]
[]
[]
[]
[]
[]
[]
[]
[]
[]
[]
[]
[]
[]
[]
[]
[]
[]
[]
[]
[]
[]
[]
[]
[]
[]
[]
[]
[]
[]
[]
[]
[]
[]
[]
[]
[]
[]
[]
[]
[]
[]
[]
[]
[]
[]
[]
[]
[]
[]
[]
[]
[]
[]
[]
[]
[]
[]
[]
[]
[]
[]
[]
[]
[]
[]
[]
[]
[]
[]
[]
[]
[]
[]
[]
[]
[]
[]
[]
[]
[]
[]
[]
[]
[]
[]
[]
[]
[]
[]
[]
[]
[]
[]
[]
[]
[]
[]
[]
[]
[]
[]
[]
[]
[]
[]
[]
[]
[]
[]
[]
[]
[]
[]
[]
[]
[]
[]
[]
[]
[]
[]
[]
[]
[]
[]
[]
[]
[]
[]
[]
[]
[]
[]
[]
[]
[]
[]
[]
[]
[]
[]
[]
[]
[]
[]
[]
[]
[]
[]
[]
[]
[]
[]
[]
[]
[]
[]
[]
[]
[]
[]
[]
[]
[]
[]
[]
[]
[]
[]
[]
[]
[]
[]
[]
[]
[]
[]
[]
[]
[]
[]
[]
[]
[]
[]
[]
[]
[]
[]
[]
[]
[]
[]
[]
[]
[]
[]
[]
[]
[]
[]
[]
[]
[]
[]
[]
[]
[]
[]
[]
[]
[]
[]
[]
[]
[]
[]
[]
[]
[]
[]
[]
[]
[]
[]
[]
[]
[]
[]
[]
[]
[]
[]
[]
[]
[]
[]
[]
[]
[]
[]
[]
[]
[]
[]
[]
[]
[]
[]
[]
[]
[]
[]
[]
[]
[]
[]
[]
[]
[]
[]
[]
[]
[]
[]
[]
[]
[]
[]
[]
[]
[]
[]
[]
[]
[]
[]
[]
[]
[]
[]
[]
[]
[]
[]
[]
[]
[]
[]
[]
[]
[]
[]
[]
[]
[]
[]
[]
[]
[]
[]
[]
[]
[]
[]
[]
[]
[]
[]
[]
[]
[]
[]
[]
[]
[]
[]
[]
[]
[]
[]
[]
[]
[]
[]
[]
[]
[]
[]
[]
[]
[]
[]
[]
[]
[]
[]
[]
[]
[]
[]
[]
[]
[]
[]
[]
[]
[]
[]
[]
[]
[]
[]
[]
[]
[]
[]
[]
[]
[]
[null,null,null,null,null,"Typ montażu","Standard"]
[]
[null,null,null,null,null,"Rabat:","Nie"]
[]
[]
[null,"10. W swojej instalacji grzewczej potrzebujesz następujacych elementów (Panasonic)",null,"Mitsubishi Split","Do ukrycia"]
[null,"Zestaw:",{"$f":"VLOOKUP(D28,Panasonic!M3:N11,2,0)","v":{"$error":"#N/A"}},{"$f":"C529","v":"- + -"}]
[null,"Jednostka wewnętrzna:",{"$f":"VLOOKUP(D28,Panasonic!M3:Q11,5,0)","v":{"$error":"#N/A"}},{"$f":"C530","v":"-"},null,"Do ukrycia"]
[null,"Jednostka zewnętrzna:",{"$f":"VLOOKUP(D28,Panasonic!M3:S11,7,0)","v":{"$error":"#N/A"}},{"$f":"C531","v":"-"},null,"Liczba godzin ogrzewania ",{"$f":"C11","v":1950}]
[null,"Bufor:",{"$f":"VLOOKUP(D28,Panasonic!M3:T11,8,0)","v":{"$error":"#N/A"}},{"$f":"C532","v":"-"},null,"Cena energii elektrycznej ",{"$f":"Dane!B64","v":1}]
[null,"Zbiornik wody CWU",null,null,null,"Koszt energii elektrycznej c.w.u. i c.o.",{"$f":"SUM(C48:C50)*G504","v":198},"h"]
[null,"Osprzęt",null,null,null,null,null,"zł/kWh"]
[null,"Jednostka bezpieczeństwa, przepona, orurowanie podłączenia pompy ciepła z instalacją c.o. oraz c.w.u. (komplet)",null,null,null,null,null,"zł"]
[null,"Instalacja chłodnicza z osprzętem elektrycznym",null,null,null,"Marża dodatkowa",800," --> pole wyświetla się jeśli standard plus"]
[null,"Podstawa jednostki zewnętrznej"]
[null,null,null,null,null,"Karta paliwowa","Nie"]
[null,null,null,null,null,"1."]
[null,"NEW ENERGY Monoblok","Panasonic Split",null,null,"Podsumowanie:",{"$f":"VLOOKUP(P1,M1:N7,2,0)","v":"Piec na pellet FERROLI BIOPELLET PRO 12kw"}]
[null,{"$f":"IF(Mitsubishi!A221=\"Kaskada\",Koszty!BG108,Mitsubishi!A221)","v":"NE-F90HCR5TINVM 9kW"},{"$f":"IFERROR(IF(C512=\"Panasonic Split\",Panasonic!A33,VLOOKUP(Panasonic!A33,Panasonic!A51:B53,2,0)),\"-\")","v":"-"},null,null,null,{"$f":"VLOOKUP(podb!$R$1,podb!$A$3:$F$78,6,0)","v":{"$error":"#N/A"}}]
[null,{"$f":"IFERROR(VLOOKUP(B513,Mitsubishi!B209:D218,3,0),\"-\")","v":"9kW"},{"$f":"IFERROR(VLOOKUP(C513,Panasonic!M3:O17,3,0),\"-\")","v":"-"},null,null,"950zł/Kw",{"$f":"SS!KH22","v":" -"}]
[null,{"$f":"IFERROR(IF(Mitsubishi!A221=\"Kaskada\",Tabele!AI68,Tabele!AI62),\"-\")","v":5.2439999999999998},{"$f":"IFERROR(Tabele!Y62,\"-\")","v":5.05},null,null,"Razem netto:",{"$f":"IF(podb!$S$2=\"OBI\",'Kalkulator doboru'!$G$513,IF(podb!$S$2=\"Standardowy\",$G$513+$G$514,$G$513+podb!$AG$6))","v":{"$error":"#N/A"}}]
[null,{"$f":"IFERROR(VLOOKUP(B513,Mitsubishi!B209:E218,4,0),\"-\")","v":"3~/380-415V/50Hz"},{"$f":"IFERROR(VLOOKUP(C513,'Panasonic (2)'!M3:P17,4,0),\"-\")","v":"-"},null,null,"Klient indywidualny Vat 8%",{"$f":"IF(F516=\"Klient indywidualny Vat 8%\",G515*0.08,G515*0.23)","v":{"$error":"#N/A"}}]
[null,{"$f":"IFERROR(VLOOKUP(B513,Mitsubishi!B209:C218,2,0),\"-\")","v":"NE-F90HCR5TINVM"},{"$f":"IFERROR(VLOOKUP(C513,'Panasonic (2)'!M3:N17,2,0),\"-\")","v":"-"},null,null,"Razem brutto:",{"$f":"IF(AND($F$516=\"Klient indywidualny Vat 8%\",$C$61=\"TAK\"),Koszty!CF16,(SUM(G515:G516)))","v":{"$error":"#N/A"}}]
[null,{"$f":"IFERROR(VLOOKUP(B513,Mitsubishi!B209:F218,5,0),\"-\")","v":"-"},{"$f":"IFERROR(VLOOKUP(C513,'Panasonic (2)'!M3:Q17,5,0),\"-\")","v":"-"}]
[null,{"$f":"IFERROR(VLOOKUP(B513,Mitsubishi!B209:H218,7,0),\"-\")","v":"NE-F90HCR5TINVM"},{"$f":"IFERROR(VLOOKUP(C513,'Panasonic (2)'!M3:S17,7,0),\"-\")","v":"-"},null,null,"3."]
[null,{"$f":"IFERROR(VLOOKUP(B513,Mitsubishi!B209:I218,8,0),\"-\")","v":"nie mniejszy niż 100L"},{"$f":"IFERROR(VLOOKUP(C513,Panasonic!M3:T17,8,0),\"-\")","v":"-"},null,null,"Podsumowanie:",{"$f":"VLOOKUP(P1,M1:N5,2,0)","v":"Piec na pellet FERROLI BIOPELLET PRO 12kw"}]
[null,{"$f":"VLOOKUP(F28,Panasonic!AA2:AD6,4,0)","v":"200L"},{"$f":"IFERROR(VLOOKUP(F28,Panasonic!AA36:AD42,4,0),\"-\")","v":"-"},null,null,null,{"$f":"VLOOKUP(podb!$R$1,podb!$A$3:$F$78,6,0)","v":{"$error":"#N/A"}}]
[null,null,null,null,null,"Oferta",{"$f":"VLOOKUP(F522,SS!KC107:KD110,2,0)","v":8000}]
[null,null,null,null,null,"Razem netto:",{"$f":"IF(podb!$S$2=\"OBI\",'Kalkulator doboru'!$G$521,IF(podb!$S$2=\"Standardowy\",$G$521+$G$522,$G$521+podb!$AG$6))","v":{"$error":"#N/A"}}]
[null,null,"Mitsubishi Split",null,null,"Klient indywidualny Vat 8%",{"$f":"IF(F524=\"Klient indywidualny Vat 8%\",G523*0.08,G523*0.23)","v":{"$error":"#N/A"}}]
[null,null,{"$f":"IFERROR(Mitsubishi!C28,\"Wycena indywidualna\")","v":"Wycena indywidualna"},null,null,"Razem brutto:",{"$f":"IF(AND($F$524=\"Klient indywidualny Vat 8%\",$C$61=\"TAK\"),Koszty!CF16,(SUM(G523:G524)))","v":{"$error":"#N/A"}}]
[null,null,{"$f":"IFERROR(VLOOKUP(Mitsubishi!D28,Mitsubishi!A9:G21,4,0),\"-\")","v":"-"}]
[null,null,{"$f":"IFERROR(IF(C515=\"-\",D30,C515),\"-\")","v":5.05},null,null,"2."]
[null,null,{"$f":"IFERROR(VLOOKUP(C525,Mitsubishi!G15:H21,2,0),\"-\")","v":"-"},null,null,"Podsumowanie:",{"$f":"VLOOKUP(P1,M1:N5,2,0)","v":"Piec na pellet FERROLI BIOPELLET PRO 12kw"}]
[null,null,{"$f":"IFERROR(C530&\" + \"&C531,\"-\")","v":"- + -"},null,null,null,{"$f":"VLOOKUP(podb!$R$1,podb!$A$3:$F$78,6,0)","v":{"$error":"#N/A"}}]
[null,null,{"$f":"IFERROR(Mitsubishi!D26,\"-\")","v":"-"},null,null,"STANDARD ",{"$f":"VLOOKUP(F530,SS!KF56:KG59,2,0)","v":15000}]
[null,null,{"$f":"IFERROR(Mitsubishi!D28,\"-\")","v":"-"},null,null,"Razem netto:",{"$f":"IF(podb!$S$2=\"OBI\",'Kalkulator doboru'!$G$529,IF(podb!$S$2=\"Standardowy\",$G$529+$G$530,$G$529+podb!$AG$6))","v":{"$error":"#N/A"}}]
[null,null,{"$f":"IFERROR(VLOOKUP(C525,Mitsubishi!G15:I21,3,0),\"-\")","v":"-"},null,null,"Klient indywidualny Vat 8%",{"$f":"IF(F532=\"Klient indywidualny Vat 8%\",G531*0.08,G531*0.23)","v":{"$error":"#N/A"}}]
[null,null,{"$f":"IFERROR(VLOOKUP(F28,Panasonic!AA2:AD6,4,0),\"-\")","v":"200L"},null,null,"Razem brutto:",{"$f":"IF(AND($F$532=\"Klient indywidualny Vat 8%\",$C$61=\"TAK\"),Koszty!CF24,(SUM(G531:G532)))","v":{"$error":"#N/A"}}]

{"sheet":"Dane_CRM_PC","index":2,"n_rows":30,"n_cols":3,"rows_kept":30,"cut":false,"hidden":true,"merged":[]}
["Data utworzenia",{"$f":"TODAY()","v":"2024-10-01"}]
["Pompa Ciepła",{"$f":"'Kalkulator doboru'!G67","v":"Piec na pellet FERROLI BIOPELLET PRO 12kw"},1]
["Zbiornik CWU",{"$f":"IF(Mitsubishi!D51=\"Kaskada\",VLOOKUP('Kalkulator doboru'!I25,Koszty!BM20:BO25,3,0),IF('Kalkulator doboru'!F28=\"Zbiornik CWU - Nie\",\"Bez zbiornika CWU\",VLOOKUP('Kalkulator doboru'!F28,Panasonic!AA2:AE4,5,0)))","v":"Zbiornik CWU 200L"},2]
["Bonus Arago",{"$f":"VLOOKUP('Kalkulator doboru'!G36,'Panasonic (2)'!DX2:DY4,2,0)","v":"Bonus za fotowoltaikę z Arago - NIE"},3]
["Płukanie instalacji",{"$f":"'Kalkulator doboru'!G41","v":"Nie"},4]
["Wycena indywidualna",{"$f":"'Kalkulator doboru'!G42","v":"Nie"},5]
["Wizja lokalna przed montażem",{"$f":"'Kalkulator doboru'!G43","v":"Nie"},6]
["Utylizacja pieca",{"$f":"'Kalkulator doboru'!G45","v":"Nie"},7]
["Połączenie pompy ciepła ze starym źródłem ciepła w układzie otwartym",{"$f":"'Kalkulator doboru'!G46","v":"Nie"},8]
["Zamknięcie układu otwartego",{"$f":"'Kalkulator doboru'!G48","v":"Nie"},9]
["Grupa pompowa",{"$f":"Oferta!P99","v":"Nie"},10]
["Stojak pod pompę ciepła ze stali nierdzewnej",{"$f":"'Kalkulator doboru'!G50","v":"Nie"},11]
["Ubezpieczenie",{"$f":"'Kalkulator doboru'!G37","v":"Nie"},12]
["Rozszerzona gwarancja",{"$f":"'Kalkulator doboru'!G38","v":"Nie"},13]
["Powieżchnia użytkowa",null,14]
["Niezależne sterowanie dwoma obiegami grzewczymi",{"$f":"'Kalkulator doboru'!G51","v":"Nie"},15]
["Zalanie układu pompy ciepła glikolem łącznie z zamontowaniem wymiennika",{"$f":"'Kalkulator doboru'!G52","v":"Nie"},16]
["Dodatkowy sterownik bezprzewodowy jednego obiegu",{"$f":"'Kalkulator doboru'!G54","v":"Nie"},17]
["Podłączenie pompy ciepła z układem solarny poprzez wymiennik ciepła",{"$f":"'Kalkulator doboru'!G55","v":"Nie"},18]
["Montaż expres",null,19]
["Efektywność energetyczna",{"$f":"'Kalkulator doboru'!G39","v":"Nie"},20]
["Karta paliwowa",{"$f":"'Kalkulator doboru'!G510","v":"Nie"},21]
[]
["Marża (Próg PC)",{"$f":"'Kalkulator doboru'!F514","v":"950zł/Kw"},"zweryfikować poprawność formuły"]
["Marża 2",{"$f":"'Kalkulator doboru'!G69+(IF('Kalkulator doboru'!F514=\"Standard Plus\",'Kalkulator doboru'!G508,0))","v":0},"zweryfikować poprawność formuły"]
["Równoważenie",{"$f":"IF('Kalkulator doboru'!G60=\"TAK\",\"yes\",\"no\")","v":"no"},"sprawdzić czy działa na opcji bez równoważenia"]
["Czyste Powietrze",{"$f":"VLOOKUP('Kalkulator doboru'!G62,'Czyste Powietrze'!D16:H18,5,0)","v":"podstawowy"},"sprawdzić czy działa na opcji bez równoważenia"]
["Razem netto",{"$f":"'Kalkulator doboru'!G70","v":{"$error":"#N/A"}}]
["VAT 8%",{"$f":"'Kalkulator doboru'!G71","v":{"$error":"#N/A"}}]
["Razem brutto",{"$f":"'Kalkulator doboru'!G72","v":{"$error":"#N/A"}}]

{"sheet":"Oferta","index":3,"n_rows":404,"n_cols":26,"rows_kept":404,"cut":false,"hidden":true,"merged":[[290,13,290,21],[269,1,270,21],[293,3,293,5],[326,12,327,13],[171,1,171,21],[172,1,172,11],[172,12,172,21],[173,1,173,11],[173,12,173,21],[174,1,174,11],[174,12,174,21],[175,1,175,11],[175,12,175,21],[183,1,183,11],[183,12,183,21],[178,1,178,21],[179,1,179,11],[179,12,179,21],[180,1,180,11],[192,16,192,21],[192,1,192,10],[191,16,191,21],[194,16,194,21],[194,1,194,10],[159,1,159,11],[158,12,158,21],[159,12,159,21],[164,1,164,21],[165,1,165,11],[165,12,165,21],[169,1,169,11],[169,12,169,21],[161,1,161,11],[162,1,162,11],[168,1,168,11],[161,12,161,21],[162,12,162,21],[167,1,167,11],[167,12,167,21],[168,12,168,21],[182,12,182,21],[190,16,190,21],[180,12,180,21],[181,1,181,11],[181,12,181,21],[176,1,176,11],[166,1,166,11],[166,12,166,21],[92,1,92,14],[145,1,145,11],[147,1,147,11],[146,1,146,11],[157,1,157,21],[160,1,160,11],[160,12,160,21],[148,1,148,11],[145,12,145,21],[146,12,146,21],[147,12,147,21],[148,12,148,21],[151,1,151,11],[152,1,152,11],[155,12,155,21],[151,12,151,21],[95,18,95,21],[99,15,99,17],[99,1,99,14],[106,15,106,17],[106,1,106,14],[105,1,105,14],[153,12,153,21],[155,1,155,11],[154,12,154,21],[144,1,144,11],[107,1,107,14],[107,15,107,17],[107,18,107,21],[144,12,144,21],[109,11,109,15],[110,11,110,15],[112,16,112,21],[139,1,139,11],[140,1,140,11],[137,12,137,21],[115,11,115,15],[111,16,111,21],[138,12,138,21],[100,1,100,14],[101,1,102,14],[101,15,102,17],[101,18,102,21],[100,18,100,21],[103,15,103,17],[108,1,108,14],[108,15,108,17],[103,1,103,14],[104,1,104,14],[336,6,336,7],[346,12,348,21],[291,1,291,5],[291,13,291,21],[313,1,313,8],[293,6,293,9],[294,6,295,9],[294,0,294,3],[298,1,298,21],[312,1,312,10],[310,1,310,8],[334,12,334,14],[335,12,335,14],[331,1,332,10],[331,12,332,13],[329,12,330,13],[391,3,392,22],[333,12,333,14],[187,11,189,15],[190,11,190,15],[191,11,191,15],[192,11,192,15],[193,11,193,15],[260,1,266,21],[259,1,259,21],[193,16,193,21],[252,1,252,7],[252,15,252,21],[252,8,252,14],[257,1,257,22],[253,1,255,7],[253,15,256,21],[253,8,255,14],[272,1,272,21],[357,1,359,22],[361,1,363,22],[369,2,371,22],[328,12,328,14],[329,1,330,10],[343,1,348,10],[375,2,377,22],[378,2,383,22],[386,3,390,22],[286,7,287,11],[273,1,275,21],[277,1,277,21],[286,13,287,21],[288,1,288,5],[288,7,288,11],[288,13,288,21],[289,1,289,5],[289,7,289,11],[299,1,309,21],[325,12,325,14],[280,1,280,21],[351,1,352,10],[349,12,349,21],[350,12,351,21],[372,2,374,22],[278,1,279,21],[286,1,287,5],[352,12,354,21],[341,12,343,21],[344,12,345,21],[401,2,402,22],[364,2,365,22],[393,2,394,22],[79,1,79,8],[97,18,97,21],[98,18,98,21],[91,18,91,21],[92,18,92,21],[93,18,93,21],[85,20,85,21],[85,8,85,19],[86,20,86,21],[87,1,87,8],[187,1,189,10],[190,1,190,10],[191,1,191,10],[268,1,268,21],[289,13,289,21],[290,1,290,5],[290,7,290,11],[326,1,327,10],[315,12,315,13],[315,14,315,15],[158,1,158,11],[7,8,8,12],[7,15,7,21],[8,15,8,21],[59,12,59,21],[60,12,60,21],[61,12,61,21],[150,1,150,21],[152,12,152,21],[153,1,153,11],[84,8,84,19],[84,20,84,21],[62,12,62,21],[81,8,81,21],[81,1,81,7],[82,1,82,7],[83,1,83,7],[77,17,77,21],[83,20,83,21],[83,8,83,19],[82,20,82,21],[82,8,82,19],[95,1,95,14],[109,16,109,21],[110,16,110,21],[1,1,1,21],[3,1,3,7],[4,1,4,7],[5,1,5,7],[3,8,3,21],[4,8,4,21],[5,8,5,11],[5,12,5,17],[5,18,5,21],[6,8,6,21],[6,1,6,7],[7,1,8,7],[52,8,52,18],[66,1,66,11],[67,1,67,11],[68,1,68,11],[69,1,69,11],[66,12,66,16],[66,17,66,21],[67,12,67,16],[67,17,67,21],[68,12,68,16],[68,17,68,21],[69,12,69,16],[69,17,69,21],[53,8,53,18],[54,8,54,18],[59,1,59,11],[60,1,60,11],[61,1,61,11],[62,1,62,11],[65,1,65,11],[65,12,65,21],[63,1,63,11],[63,12,63,21],[64,1,64,11],[64,12,64,21],[70,1,70,11],[71,1,71,11],[72,1,72,11],[73,1,73,11],[71,12,71,16],[71,17,71,21],[72,12,72,16],[72,17,72,21],[73,12,73,16],[73,17,73,21],[70,17,70,21],[70,12,70,16],[80,8,80,14],[80,15,80,21],[84,1,84,7],[85,1,85,7],[99,18,99,21],[93,15,93,17],[104,15,104,17],[104,18,104,21],[94,18,94,21],[103,18,103,21],[93,1,93,14],[94,15,94,17],[94,1,94,14],[88,18,89,21],[97,1,97,14],[96,15,96,17],[96,1,96,14],[96,18,96,21],[97,15,97,17],[98,15,98,17],[98,1,98,14],[95,15,95,17],[92,15,92,17],[100,15,100,17],[74,1,74,16],[75,1,76,16],[75,17,76,21],[77,1,77,16],[109,1,109,10],[110,1,110,10],[114,1,114,10],[114,11,114,15],[114,16,114,21],[105,15,105,17],[105,18,105,21],[112,11,112,15],[90,18,90,21],[86,8,86,19],[88,15,89,17],[88,1,89,14],[91,15,91,17],[90,15,90,17],[90,1,90,14],[74,17,74,21],[113,11,113,15],[86,1,86,7],[91,1,91,14],[80,1,80,7],[193,1,193,10],[197,1,197,10],[246,1,249,21],[194,11,194,15],[143,1,143,21],[111,1,111,10],[112,1,112,10],[113,1,113,10],[139,12,139,21],[140,12,140,21],[113,17,113,21],[115,16,115,21],[138,1,138,11],[115,1,115,10],[135,1,135,21],[136,1,136,21],[137,1,137,11],[141,1,141,11],[141,12,141,21],[111,11,111,15],[187,16,189,21],[182,1,182,11],[154,1,154,11],[176,12,176,21]]}
[]
[null,"Oferta instalacji pompy ciepła"]
[]
[null,"Inwestor:",null,null,null,null,null,null,"Andrzej Nowak "]
[null,"Adres instalacji:",null,null,null,null,null,null,"Podgórna 146, 87-300 Brodnica"]
[null,"Data wykonania oferty :",null,null,null,null,null,null,{"$f":"NOW()","v":"2024-10-01T18:11:41.600"},null,null,null,"Oferta ważna do:",null,null,null,null,null,{"$f":"Mitsubishi!J9","v":"2024-10-15T18:11:41.600"},null,null,null,null,null,"2023-07-07T12:05:16.030"," <- zmiana ważności oferty"]
[]
[null,"Przygotował:",null,null,null,null,null,null,"Jan Kowalski",null,null,null,null,"Email:",null,"j.kowalski@arago.green"]
[null,null,null,null,null,null,null,null,null,null,null,null,null,"Telefon:",null,"000-000-000"]
[]
[]
[]
[]
[]
[]
[]
[]
[]
[]
[]
[]
[]
[]
[]
[]
[]
[]
[]
[]
[]
[]
[]
[]
[]
[]
[]
[]
[]
[]
[]
[]
[]
[]
[]
[]
[]
[]
[]
[]
[]
[]
[]
[]
[]
[]
[]
[]
[null,"Wszystkie zaproponowane Państwu rozwiązania składają się z podzespołów o wysokiej jakości oraz trwałości."]
[null,"Podstawowe dane"]
[null,"Strefa",null,null,null,null,null,null,null,null,null,null,{"$f":"'Kalkulator doboru'!B10","v":"Umiarkowana-normalne warunki"}]
[null,"Strefa klimatyczna",null,null,null,null,null,null,null,null,null,null,{"$f":"'Kalkulator doboru'!C7","v":"V"}]
[null,"Miasto",null,null,null,null,null,null,null,null,null,null,{"$f":"'Kalkulator doboru'!C6","v":"Zakopane"}]
[null,"Powierzchnia ogrzewana budynku ",null,null,null,null,null,null,null,null,null,null,{"$f":"'Kalkulator doboru'!G7&\" m2\"","v":"120 m2"}]
[null,"Typ budynku",null,null,null,null,null,null,null,null,null,null,{"$f":"'Kalkulator doboru'!F8","v":"Dom z bardzo dobrą izolacją "}]
[null,"Rodzaj ogrzewania",null,null,null,null,null,null,null,null,null,null,{"$f":"'Kalkulator doboru'!F26","v":"Ogrzewanie podłogowe "}]
[null,"Czy w budynku jest rekuperacja",null,null,null,null,null,null,null,null,null,null,{"$f":"'Kalkulator doboru'!G29","v":"NIE"}]
[null,"Temperatura dzienna ",null,null,null,null,null,null,null,null,null,null,{"$f":"'Kalkulator doboru'!G17","v":18},null,null,null,null,{"$f":"'Kalkulator doboru'!H17","v":"˚C"}]
[null,"Temperatura nocna",null,null,null,null,null,null,null,null,null,null,{"$f":"'Kalkulator doboru'!G18","v":16},null,null,null,null,{"$f":"'Kalkulator doboru'!H18","v":"˚C"}]
[null,"Zużycie wody na osobę",null,null,null,null,null,null,null,null,null,null,{"$f":"'Kalkulator doboru'!C17","v":60},null,null,null,null,{"$f":"'Kalkulator doboru'!D17","v":"l/os/dobę"}]
[null,"Ilość osób w budynku",null,null,null,null,null,null,null,null,null,null,{"$f":"'Kalkulator doboru'!C18","v":4}]
[null,"Roczne zapotrzebowanie ciepła dla c.o. i c.w.u.",null,null,null,null,null,null,null,null,null,null,{"$f":"'Kalkulator doboru'!C23","v":16605.599999999999},null,null,null,null,"kWh/rok"]
[null,"Moc obliczeniowa budynku z c.w.u.",null,null,null,null,null,null,null,null,null,null,{"$f":"'Kalkulator doboru'!C24","v":6.7},null,null,null,null,"kW"]
[null,"Razem zużycie energii elektrycznej",null,null,null,null,null,null,null,null,null,null,{"$f":"'Kalkulator doboru'!C51","v":198},null,null,null,null,"kWh/rok"]
[null,"Koszt energii elektrycznej razem",null,null,null,null,null,null,null,null,null,null,{"$f":"'Kalkulator doboru'!C55","v":198},null,null,null,null,"PLN/rok"]
[null,"Wysokość kotłowni jest zgodna z ustawą i wynosi minimum 2,2m?",null,null,null,null,null,null,null,null,null,null,null,null,null,null,null,{"$f":"'Kalkulator doboru'!H20","v":"Tak"}]
[null,{"$f":"IF('Kalkulator doboru'!G31=\"Piec zgazowujący drewno FERROLI\",'Kalkulator doboru'!F23,'Kalkulator doboru'!F21)","v":"Czy powierzchnia przekroju komina wynosi minimum 150 cm2 (murowany komin min. 14x14 cm wewnątrz lub rura stalowa fi150)?"},null,null,null,null,null,null,null,null,null,null,null,null,null,null,null,{"$f":"IF('Kalkulator doboru'!G31=\"Piec zgazowujący drewno FERROLI\",'Kalkulator doboru'!H23,'Kalkulator doboru'!H21)","v":"Tak"}]
[]
[null,{"$f":"IF('Kalkulator doboru'!G31=\"Piec zgazowujący drewno FERROLI\",'Kalkulator doboru'!F24,'Kalkulator doboru'!F22)","v":"Szerokość najwęższego przejścia wynosi min. 70cm i wymiary kotłowni min. 2mx2m?"},null,null,null,null,null,null,null,null,null,null,null,null,null,null,null,{"$f":"IF('Kalkulator doboru'!G31=\"Piec zgazowujący drewno FERROLI\",'Kalkulator doboru'!H24,'Kalkulator doboru'!H22)","v":"Tak"}]
[null,"Zastosowane urządzenia"]
[null,"Zastosowane urządzenia"]
[null,{"$f":"IF(Mitsubishi!B248=\"tak\",\"Producent pieca\",\"Producent pompy\")","v":"Producent pieca"},null,null,null,null,null,null,{"$f":"VLOOKUP('Kalkulator doboru'!P1,'Panasonic (2)'!ED1:EE10,2,0)","v":"FERROLI"},null,null,null,null,null,null,{"$f":"VLOOKUP(I81,'Panasonic (2)'!EE1:EF10,2,0)","v":"gwarancja 5 lat"}]
[null,"Typ",null,null,null,null,null,null,{"$f":"'Kalkulator doboru'!G67","v":"Piec na pellet FERROLI BIOPELLET PRO 12kw"}]
[null,{"$f":"'Kalkulator doboru'!B501","v":"Zestaw:"},null,null,null,null,null,null,{"$f":"IF('Kalkulator doboru'!P1=1,'Kalkulator doboru'!D32,IF('Kalkulator doboru'!P1=2,'Kalkulator doboru'!B39,IF('Kalkulator doboru'!P1=3,'Kalkulator doboru'!C39,IF('Kalkulator doboru'!P1=4,'Kalkulator doboru'!C32,IF('Kalkulator doboru'!P1=5,'Kalkulator doboru'!B517,IF('Kalkulator doboru'!P1=6,'Kalkulator doboru'!D39,'Kalkulator doboru'!B28))))))","v":"BIOPELLET PRO 12kw"},null,null,null,null,null,null,null,null,null,null,null,"kpl."]
[null,{"$f":"IF(Mitsubishi!B248=\"tak\",'Kalkulator doboru'!A43,'Kalkulator doboru'!B502)","v":"Pojemność zasobnika"},null,null,null,null,null,null,{"$f":"IF('Kalkulator doboru'!P1=1,'Kalkulator doboru'!D33,IF('Kalkulator doboru'!P1=2,'Kalkulator doboru'!B43,IF('Kalkulator doboru'!P1=3,'Kalkulator doboru'!C43,IF('Kalkulator doboru'!P1=4,'Kalkulator doboru'!C33,IF('Kalkulator doboru'!P1=5,'Kalkulator doboru'!B518,IF('Kalkulator doboru'!P1=6,'Kalkulator doboru'!D43,'Kalkulator doboru'!B33))))))","v":"105 kg"},null,null,null,null,null,null,null,null,null,null,null,{"$f":"IF(I84=\"-\",\"szt.\",\"szt. 1\")","v":"szt. 1"}]
[null,{"$f":"IF(Mitsubishi!B248=\"tak\",'Kalkulator doboru'!A42,'Kalkulator doboru'!B503)","v":"Zasilanie"},null,null,null,null,null,null,{"$f":"IF('Kalkulator doboru'!P1=1,'Kalkulator doboru'!D34,IF('Kalkulator doboru'!P1=2,'Kalkulator doboru'!B42,IF('Kalkulator doboru'!P1=3,'Kalkulator doboru'!C42,IF('Kalkulator doboru'!P1=4,'Kalkulator doboru'!C34,IF('Kalkulator doboru'!P1=5,'Kalkulator doboru'!B519,IF('Kalkulator doboru'!P1=6,'Kalkulator doboru'!D42,'Kalkulator doboru'!B34))))))","v":"1/N/PE ~230 V / 50 Hz"},null,null,null,null,null,null,null,null,null,null,null,{"$f":"VLOOKUP('Kalkulator doboru'!P1,'Panasonic (2)'!ED1:EM8,10,0)","v":"szt. 1"}]
[null,{"$f":"IF(Mitsubishi!B248=\"tak\",'Kalkulator doboru'!A44,'Kalkulator doboru'!B504)","v":"Pojemność wodna"},null,null,null,null,null,null,{"$f":"IF('Kalkulator doboru'!P1=1,'Kalkulator doboru'!D35,IF('Kalkulator doboru'!P1=2,'Kalkulator doboru'!B44,IF('Kalkulator doboru'!P1=3,'Kalkulator doboru'!C44,IF('Kalkulator doboru'!P1=4,'Kalkulator doboru'!C35,IF('Kalkulator doboru'!P1=5,'Kalkulator doboru'!B520,IF('Kalkulator doboru'!P1=6,'Kalkulator doboru'!D44,'Kalkulator doboru'!B35))))))","v":"30l"},null,null,null,null,null,null,null,null,null,null,null,{"$f":"\"szt. \"&IF(I86=\"-\",\"\",\"1\")","v":"szt. 1"}]
[null,"Zbiornik CWU",null,null,null,null,null,null,{"$f":"IF(Mitsubishi!B248=\"tak\",'Kalkulator doboru'!B45,(IF(Mitsubishi!D125=\"Kaskada\",'Kalkulator doboru'!I25,(VLOOKUP('Kalkulator doboru'!F28,Panasonic!AA2:AD6,4,0)))))","v":"150L"},null,null,null,null,null,null,null,null,null,null,null,{"$f":"\"szt. \"&IF(I87=\"brak\",\"\",\"1\")","v":"szt. 1"}]
[null,"Osprzęt instalacji/usługi dodatkowe"]
[null,{"$f":"'Kalkulator doboru'!B507","v":"Jednostka bezpieczeństwa, przepona, orurowanie podłączenia pompy ciepła z instalacją c.o. oraz c.w.u. (komplet)"},null,null,null,null,null,null,null,null,null,null,null,null,null,"TAK"]
[]
[null,{"$f":"'Kalkulator doboru'!B508","v":"Instalacja chłodnicza z osprzętem elektrycznym"},null,null,null,null,null,null,null,null,null,null,null,null,null,"TAK"]
[null,{"$f":"'Kalkulator doboru'!B509","v":"Podstawa jednostki zewnętrznej"},null,null,null,null,null,null,null,null,null,null,null,null,null,"TAK"]
[null,"Montaż",null,null,null,null,null,null,null,null,null,null,null,null,null,"TAK",null,null,{"$f":"VLOOKUP(I81,'Panasonic (2)'!EE1:EG8,3,0)","v":"gwarancja 5 lat"}]
[null,"Dostawa urządzeń",null,null,null,null,null,null,null,null,null,null,null,null,null,"TAK"]
[null,"Płukanie instalacji",null,null,null,null,null,null,null,null,null,null,null,null,null,{"$f":"IF('Kalkulator doboru'!G60=\"tak\",\"TAK\",'Kalkulator doboru'!G41)","v":"Nie"}]
[null,"Utylizacja pieca",null,null,null,null,null,null,null,null,null,null,null,null,null,{"$f":"'Kalkulator doboru'!G45","v":"Nie"}]
[null,{"$f":"IF(Mitsubishi!B248=\"tak\",'Kalkulator doboru'!F44,\"Połączenie pompy ciepła ze starym źródłem ciepła w układzie otwartym\")","v":"Sprzęgło hydrauliczne do podłączenia ogrzewania mieszanego"},null,null,null,null,null,null,null,null,null,null,null,null,null,{"$f":"IF(Mitsubishi!B248=\"tak\",'Kalkulator doboru'!G44,'Kalkulator doboru'!G46)","v":"Nie"}]
[null,{"$f":"IF(Mitsubishi!B248=\"tak\",'Kalkulator doboru'!F40,\"Zamknięcie układu otwartego\")","v":"Sterownik do sterowania zdalnego"},null,null,null,null,null,null,null,null,null,null,null,null,null,{"$f":"IF(Mitsubishi!B248=\"tak\",'Kalkulator doboru'!G40,IF('Kalkulator doboru'!G45=\"tak\",\"TAK\",'Kalkulator doboru'!G48))","v":"Nie"}]
[null,"Grupa pompowa",null,null,null,null,null,null,null,null,null,null,null,null,null,{"$f":"IF(OR('Kalkulator doboru'!P1=1,'Kalkulator doboru'!P1=5),\"Nie\",'Kalkulator doboru'!G49)","v":"Nie"}]
[null,"Stojak pod pompę ciepła ze stali nierdzewnej",null,null,null,null,null,null,null,null,null,null,null,null,null,{"$f":"'Kalkulator doboru'!G50","v":"Nie"}]
[null,"Niezależne sterowanie dwoma obiegami grzewczymi",null,null,null,null,null,null,null,null,null,null,null,null,null,{"$f":"'Kalkulator doboru'!G51","v":"Nie"}]
[null,"Zalanie układu pompy ciepła glikolem łącznie z zamontowaniem wymiennika ciepła",null,null,null,null,null,null,null,null,null,null,null,null,null,{"$f":"'Kalkulator doboru'!G52","v":"Nie"}]
[]
[null,"Dodatkowy sterownik bezprzewodowy jednego obiegu",null,null,null,null,null,null,null,null,null,null,null,null,null,{"$f":"'Kalkulator doboru'!G54","v":"Nie"}]
[null,"Połączenie pompy ciepła z układem solarnym poprzez wymiennik ciepła",null,null,null,null,null,null,null,null,null,null,null,null,null,{"$f":"'Kalkulator doboru'!G55","v":"Nie"}]
[null,{"$f":"IF('Kalkulator doboru'!G39=\"Nie\",\"\",'Kalkulator doboru'!F39)","v":""},null,null,null,null,null,null,null,null,null,null,null,null,null,{"$f":"IF('Kalkulator doboru'!G39=\"nie\",\"\",\"TAK\")","v":""}]
[null,{"$f":"IF('Czyste Powietrze'!H12=\"NIE\",\"\",\"Równoważenie\")","v":""},null,null,null,null,null,null,null,null,null,null,null,null,null,{"$f":"IF('Czyste Powietrze'!H12=\"TAK\",\"TAK\",\"\")","v":""}]
[null,"Napowietrzenie kotłowni",null,null,null,null,null,null,null,null,null,null,null,null,null,{"$f":"'Kalkulator doboru'!G57","v":"Nie"}]
[null,{"$f":"IF(Mitsubishi!B248=\"Nie\",\"Audyt Energetyczny\",\"\")","v":""},null,null,null,null,null,null,null,null,null,null,null,null,null,{"$f":"IF(Mitsubishi!B248=\"Nie\",(IF(OR('Kalkulator doboru'!G62=\"podwyższony\",'Kalkulator doboru'!G62=\"najwyższy\"),\"Tak\",IF('Kalkulator doboru'!G58=\"tak\",\"Tak\",\"Nie\"))),\"\")","v":""}]
[null,"Wartość oferty netto",null,null,null,null,null,null,null,null,null,null,null,null,null,null,{"$f":"'Kalkulator doboru'!G70","v":{"$error":"#N/A"}}]
[null,"Podatek VAT",null,null,null,null,null,null,null,null,null,{"$f":"IF('Kalkulator doboru'!F71=\"Klient indywidualny Vat 8%\",\"8%\",\"23%\")","v":"8%"},null,null,null,null,{"$f":"'Kalkulator doboru'!G71","v":{"$error":"#N/A"}}]
[null,"Wartość oferty brutto",null,null,null,null,null,null,null,null,null,null,null,null,null,null,{"$f":"'Kalkulator doboru'!G72","v":{"$error":"#N/A"}}]
[null,"System wsparcia",null,null,null,null,null,null,null,null,null,{"$f":"\"program\"&\" \"&'Kalkulator doboru'!G61","v":"program Czyste Powietrze"},null,null,null,null,{"$f":"IF(L111=\"8%\",'Kalkulator doboru'!G64,0)","v":{"$error":"#N/A"}}]
[null,"System wsparcia",null,null,null,null,null,null,null,null,null,"ulga termomodernizacyjna",null,null,null,null,{"$f":"IF(L111=\"8%\",'Kalkulator doboru'!C68,\"\")","v":0.12},{"$f":"IF(L111=\"8%\",IF((Q112-Q113)>53000,53000*Q114,(Q112-Q113)*Q114),0)","v":{"$error":"#N/A"}}]
[null,{"$f":"\"Rzeczywisty koszt pomniejszony o \"&'Kalkulator doboru'!G61","v":"Rzeczywisty koszt pomniejszony o Czyste Powietrze"},null,null,null,null,null,null,null,null,null,null,null,null,null,null,{"$f":"Q112-Q113","v":{"$error":"#N/A"}}]
[null," Rzeczywisty koszt pomniejszony dodatkowo o ulgę",null,null,null,null,null,null,null,null,null,null,null,null,null,null,{"$f":"Q112-Q113-R114","v":{"$error":"#N/A"}}]
[]
[]
[]
[]
[]
[]
[]
[]
[]
[]
[]
[]
[]
[]
[]
[]
[]
[]
[]
[null,"Szacunkowe korzyści przy zakupie \"na raty\" "]
[null,"CREDIT AGRICOLE BANK POLSKA S.A. - kredyt do 10 lat"]
[null,"Bank (kredyt)",null,null,null,null,null,null,null,null,null,null,"Credit Agricole "]
[null,"Ilość lat",null,null,null,null,null,null,null,null,null,null,{"$f":"'kredyty '!D6","v":6}]
[null,"Cena instalacji brutto",null,null,null,null,null,null,null,null,null,null,{"$f":"Q112","v":{"$error":"#N/A"}}]
[null,"Wkład własny",null,null,null,null,null,null,null,null,null,null,{"$f":"'Kalkulator doboru'!C67","v":1000}]
[null,"RATA MIESIĘCZNA",null,null,null,null,null,null,null,null,null,null,{"$f":"'kredyty '!D15","v":{"$error":"#N/A"}}]
[]
[null,"ALIOR BANK POLSKA S.A. - kredyt do 10 lat"]
[null,"Bank (kredyt)",null,null,null,null,null,null,null,null,null,null,"Alior Bank"]
[null,"Ilość lat",null,null,null,null,null,null,null,null,null,null,{"$f":"'kredyty '!AE6","v":6}]
[null,"Cena instalacji brutto",null,null,null,null,null,null,null,null,null,null,{"$f":"Q112","v":{"$error":"#N/A"}}]
[null,"Wkład własny",null,null,null,null,null,null,null,null,null,null,{"$f":"'Kalkulator doboru'!C67","v":1000}]
[null,"RATA MIESIĘCZNA",null,null,null,null,null,null,null,null,null,null,{"$f":"'kredyty '!AE15","v":{"$error":"#N/A"}}]
[]
[null,"BNP PARIBAS BANK POLSKA S.A.  - kredyt do 10 lat"]
[null,"Bank (kredyt)",null,null,null,null,null,null,null,null,null,null,"BNP"]
[null,"Ilość lat",null,null,null,null,null,null,null,null,null,null,{"$f":"'kredyty '!BH6","v":6}]
[null,"Cena instalacji brutto",null,null,null,null,null,null,null,null,null,null,{"$f":"Q112","v":{"$error":"#N/A"}}]
[null,"Wkład własny",null,null,null,null,null,null,null,null,null,null,{"$f":"'Kalkulator doboru'!C67","v":1000}]
[null,"RATA MIESIĘCZNA",null,null,null,null,null,null,null,null,null,null,{"$f":"'kredyty '!BH15","v":{"$error":"#N/A"}}]
[]
[null,"SANTANDER BANK POLSKA S.A.  - kredyt do 10 lat"]
[null,"Bank (kredyt)",null,null,null,null,null,null,null,null,null,null,"Santander"]
[null,"Ilość lat",null,null,null,null,null,null,null,null,null,null,{"$f":"'kredyty '!CK6","v":6}]
[null,"Cena instalacji brutto",null,null,null,null,null,null,null,null,null,null,{"$f":"Q112","v":{"$error":"#N/A"}}]
[null,"Wkład własny",null,null,null,null,null,null,null,null,null,null,{"$f":"'Kalkulator doboru'!C67","v":1000}]
[null,"RATA MIESIĘCZNA",null,null,null,null,null,null,null,null,null,null,{"$f":"'kredyty '!CK15","v":{"$error":"#N/A"}}]
[]
[null,"INBANK S.A.  - kredyt do 12,5 lat"]
[null,"Bank (kredyt)",null,null,null,null,null,null,null,null,null,null,"InBank"]
[null,"Ilość lat",null,null,null,null,null,null,null,null,null,null,{"$f":"'kredyty '!DS6","v":6}]
[null,"Cena instalacji brutto",null,null,null,null,null,null,null,null,null,null,{"$f":"Q112","v":{"$error":"#N/A"}}]
[null,"Wkład własny",null,null,null,null,null,null,null,null,null,null,{"$f":"'Kalkulator doboru'!C67","v":1000}]
[null,"RATA MIESIĘCZNA",null,null,null,null,null,null,null,null,null,null,{"$f":"'kredyty '!DS15","v":{"$error":"#N/A"}}]
[]
[null,"VELO Bank - kredyt do 10 lat"]
[null,"Bank (kredyt)",null,null,null,null,null,null,null,null,null,null,"VELO Bank"]
[null,"Ilość lat",null,null,null,null,null,null,null,null,null,null,{"$f":"'kredyty '!$GE$6","v":6}]
[null,"Cena instalacji brutto",null,null,null,null,null,null,null,null,null,null,{"$f":"$Q$112","v":{"$error":"#N/A"}}]
[null,"Wkład własny",null,null,null,null,null,null,null,null,null,null,{"$f":"'Kalkulator doboru'!$C$67","v":1000}]
[null,"RATA MIESIĘCZNA",null,null,null,null,null,null,null,null,null,null,{"$f":"'kredyty '!$GE$15","v":{"$error":"#N/A"}}]
[]
[null,"Cofidis - kredyt do 10 lat"]
[null,"Bank (kredyt)",null,null,null,null,null,null,null,null,null,null,"Cofidis"]
[null,"Ilość lat",null,null,null,null,null,null,null,null,null,null,{"$f":"'kredyty '!$GE$6","v":6}]
[null,"Cena instalacji brutto",null,null,null,null,null,null,null,null,null,null,{"$f":"$Q$112","v":{"$error":"#N/A"}}]
[null,"Wkład własny",null,null,null,null,null,null,null,null,null,null,{"$f":"'Kalkulator doboru'!$C$67","v":1000}]
[null,"RATA MIESIĘCZNA",null,null,null,null,null,null,null,null,null,null,{"$f":"'kredyty '!$GE$15","v":{"$error":"#N/A"}}]
[]
[]
[]
[null,null,null,null,null,null,null,null,null,null,null,"Koszt obecnego systemu ogrzewania PLN/rok",null,null,null,null,"Koszt obecneo systemu ogrzewania po 25 latach PLN/rok*"]
[]
[]
[null,"Gaz ziemny ",null,null,null,null,null,null,null,null,null,{"$f":"IF($B$191='Kalkulator doboru'!$C$58,'Kalkulator doboru'!$C$59,Dane!$K$59)","v":5300.3379091869056},null,null,null,null,{"$f":"Dane!J68","v":530086.64250564377}]
[null,"Gaz (LPG)",null,null,null,null,null,null,null,null,null,{"$f":"IF($B192='Kalkulator doboru'!$C$58,'Kalkulator doboru'!$C$59,Dane!K60)","v":8732.7419976860765},null,null,null,null,{"$f":"Dane!J69","v":873361.27709857037}]
[null,"Olej opałowy ",null,null,null,null,null,null,null,null,null,{"$f":"IF($B193='Kalkulator doboru'!$C$58,'Kalkulator doboru'!$C$59,Dane!K61)","v":12747.590702947844},null,null,null,null,{"$f":"Dane!J70","v":1274886.1811337585}]
[null,"Piec węglowy tradycyjny ",null,null,null,null,null,null,null,null,null,{"$f":"IF($B194='Kalkulator doboru'!$C$58,'Kalkulator doboru'!$C$59,Dane!K63)","v":8000},null,null,null,null,{"$f":"Dane!J72","v":800079.77089439833}]
[null,"Energia elektryczna (pompa ciepła)",null,null,null,null,null,null,null,null,null,{"$f":"IF($B195='Kalkulator doboru'!$C$58,'Kalkulator doboru'!$C$59,Dane!K64)","v":{"$error":"#VALUE!"}},null,null,null,null,{"$f":"Dane!J73","v":{"$error":"#VALUE!"}}]
[null,"* Przy założeniu wzrostu cen paliw rocznie"]
[]
[null,"Inwestycja w pompę ciepła"]
[null,"Porównanie przejścia z ogrzewania olejem opałowym na pompę ciepła"]
[]
[]
[]
[]
[]
[]
[]
[]
[]
[]
[]
[]
[]
[]
[]
[]
[]
[]
[null,{"$f":"\"** Z uwzględnieniem dotacji \"&'Kalkulator doboru'!G61&\" w pierwszym roku oraz ulgi termomodernizacyjnej w drugim roku\"","v":"** Z uwzględnieniem dotacji Czyste Powietrze w pierwszym roku oraz ulgi termomodernizacyjnej w drugim roku"}]
[]
[]
[null,{"$f":"\"Porównanie przejścia z ogrzewania \"&'Kalkulator doboru'!$C$58&\"na pompę ciepła\"","v":"Porównanie przejścia z ogrzewania Piec węglowy tradycyjny na pompę ciepła"}]
[]
[]
[]
[]
[]
[]
[]
[]
[]
[]
[]
[]
[]
[]
[]
[]
[]
[]
[]
[null,{"$f":"\"*** Z uwzględnieniem dotacji \"&'Kalkulator doboru'!G61&\" w pierwszym roku oraz ulgi termomodernizacyjnej w drugim roku\"","v":"*** Z uwzględnieniem dotacji Czyste Powietrze w pierwszym roku oraz ulgi termomodernizacyjnej w drugim roku"}]
[]
[]
[]
[]
[]
[null,"ARAGO jest innowacyjną oraz prężnie się rozwijającą firmą w zakresie budowy ekologicznych rozwiązań produkcji energii elektrycznej. Celem naszych działań jest świadczenie kompleksowych usług w zakresie rozwiązań instalacji fotowoltaicznych, pomp ciepła, magazynów energii, optymalizacji kosztów mediów (energia elektryczna, gaz)  oraz budowy infrastruktury ładowania samochodów elektrycznych."]
[]
[]
[]
[]
[]
[null,"OC",null,null,null,null,null,null,{"$f":"IF('Kalkulator doboru'!G45=\"Nie\",\"\",\"SYSTEMY WSPARCIA\")","v":""},null,null,null,null,null,null,"SZYBKA INSTALACJA"]
[null,"Posiadamy ubezpieczenie OC do wysokości 3 milionów PLN - możesz z nami czuć się bezpiecznie",null,null,null,null,null,null,{"$f":"IF('Kalkulator doboru'!G45=\"Nie\",\"\",\"W zakresie programu Czyste Powietrze, wszelkie formalności załatwimy za Ciebie\")","v":""},null,null,null,null,null,null,"Posiadamy własne zespoły montażowe, dlatego u nas realizacja Twojej instalacji może być wykonana nawet do 12 tygodni od podpisania umowy"]
[]
[]
[]
[null,"Zacznij instalację, uruchomienie i eksploatację swojej pompy ciepła z ARAGO w 4 prostych krokach:"]
[]
[null,"Krok 1. Wybór formy finansowania, podpisanie umowy na realizację Twojej inwestycji"]
[null,"Stawiamy na proste, przejrzyste zasady współpracy. Ustalamy z Tobą wszystkie szczegóły projektowanej  instalacji - bez ukrytych kosztów i niespodziewanych wydatków. To Ty wybierasz najbardziej komfortowy dla Ciebie pakiet i opcję finansowania. Umowę z ARAGO podpisujesz bez zbędnych papierów, w wygodny dla Ciebie sposób z użyciem podpisu elektronicznego. Załatwimy dla Ciebie także niezbędnie finansowanie, tj. kredyt.  Szczegółowe warunki dotyczące kredytu dostępne są u nas i naszych autoryzowanych sprzedawców. Współpracujemy z Credit Agricole Polska S.A., Alior Bank S.A., BNP Paribas Bank Polska S.A. oraz Santander Polska S.A i jesteśmy umocowani do świadczenia w imieniu tych Banków usług pośrednictwa finansowego w zakresie czynności faktycznych i prawnych związanych z zawieraniem umów o kredyt ratalny."]
[]
[]
[]
[]
[]
[]
[]
[null,"Krok 2. Profesjonalny montaż i podłączenie instalacji"]
[null,"Wybierzemy dzień, który będzie najbardziej Ci odpowiadał. Nie martw się również pozwoleniami, umowami i dokumentacją. To wszystko jest na naszej głowie, załatwimy to za Ciebie. Wykonamy montaż, instalację oraz konfigurację urządzeń."]
[]
[]
[null,"Krok 3. Szkolenia i dokumentacja powykonawcza"]
[null,"Przygotujemy stosowną dokumentację powykonawczą wraz z obowiązkowymi pomiarami, przeszkolimy inwestora z obsługi pompy ciepła, jak również przekażemy Ci wszystkie numery seryjne oraz karty gwarancyjne urządzeń, podzespołów,  wykorzystanych do budowy Twojej instalacji, wraz z ich technicznymi parametrami fabrycznymi."]
[]
[]
[]
[null,"Krok 4. Uruchomienie produkcyjne instalacji"]
[null,"To właśnie ten moment - najprzyjemniejszy, kiedy montaż się zakończył i uzyskaliśmy dla Ciebie wszystkie zgody, pozostaje Ci cieszyć się ekologiczną pompą ciepła w Twoim domu."]
[]
[]
[]
[]
[]
[]
[]
[null,"Dane kontaktowe:",null,null,null,null,null,"Dane rejestrowe:",null,null,null,null,null,"Media elektroniczne: "]
[]
[null,"Arago S.A.",null,null,null,null,null,"NIP:9562326208",null,null,null,null,null,"Strona internetowa: www.arago.green"]
[null,"ul. Jastrzębia 24, Kominy",null,null,null,null,null,"KRS:0000686904",null,null,null,null,null,"Facebook: https://www.facebook.com/aragoservices"]
[null,"87-300 Brodnica",null,null,null,null,null,"REGON:367787398",null,null,null,null,null,"Instagram: https://www.instagram.com/arago.green/"]
[null,"Polska",null,null,null,null,null,null,null,null,null,null,null,"Telefon: (+48) 600 991 359,  Mail: kontakt@arago.green"]
[]
[]
[]
[]
[]
[]
[null,"Zastrzeżenia i informacje o ofercie: "]
[null,"Propozycja ofertowa została przygotowana i przedstawiona przez Arago S.A. z siedzibą w Brodnicy, ul. Jastrzębia 24, Kominy jako instalatora pomp ciepła. Powyższa oferta ma charakter informacyjny i nie stanowi oferty w rozumieniu art. 66 ustawy z dnia 23 kwietnia 1964 roku Kodeks Cywilny. Informacje zawarte w niniejszym dokumencie ofertowym są wstępnymi szacunkami wyłącznie w celach ilustracyjnych i nie stanowią wiążącej umowy ani zobowiązania. Rzeczywiste oszczędności nie są gwarantowane. Projekt systemu może ulec zmianie na podstawie szczegółowego audytu strony inżynierskiej. Oferta instalacji pompy ciepła jest dostosowana do Twojego domu (obiektu) i wskazanej lokalizacji instalacyjnej, jego cena, rzeczywiste oszczędności będą się różnić w zależności od ostatecznej docelowej lokalizacji, projektu, konfiguracji, stawek, obowiązujących rabatów, obowiązujących ulg podatkowych i zużycia energii przez gospodarstwo domowe.\nWyliczenia dotyczące założeń finansowych i parametry wskazane w ofercie zostały wyliczone orientacyjnie i mogą się różnić od ostatecznej decyzji banku. Przyznanie kredytu oraz jego warunki uzależnione są od wyboru banku, w którym będzie miała zostać podpisana umowa kredytu, jego zasad oraz wyceny zdolności kredytowej Klienta."]
[]
[]
[]
[]
[]
[]
[]
[]
[]
[]
[null,"Kluczowe założenia propozycji ofertowej: "]
[null,{"$f":"\"Informacje zawarte w niniejszym dokumencie ofertowym, takie jak kalkulacje ceny oparte są na cenniku nr\"&\" \"&RIGHT('Kalkulator doboru'!C1,14)&\",\"","v":"Informacje zawarte w niniejszym dokumencie ofertowym, takie jak kalkulacje ceny oparte są na cenniku nr  01a/06/2024-2,"}]
[null,"obliczenia oszczędności oparte są na następujących założeniach: "]
[null,"Założenia dla instalacji pompy ciepła "]
[null,"Planowana moc grzewcza [kW]: ",null,null,null,null,null,null,null,null,null,null,{"$f":"'Umowa PC '!G467","v":"-"}]
[null,"Koszt zakupu systemu [PLN]: ",null,null,null,null,null,null,null,null,null,null,{"$f":"Q112","v":{"$error":"#N/A"}},null,"brutto"]
[null,"Dobór pompy przy zalożeniu temperatury ciepłej wody ",null,null,null,null,null,null,null,null,null,null,{"$f":"'Kalkulator doboru'!C19","v":50},null,{"$f":"'Kalkulator doboru'!D19","v":"˚C"}]
[null,"Minimalna odległość od sąsiadującego budynku [m]:",null,null,null,null,null,null,null,null,null,null,{"$f":"'Panasonic (2)'!CS25","v":"min. 15"}]
[null,"Założenia finansowe: "]
[null,"Stawka VAT [%]: ",null,null,null,null,null,null,null,null,null,null,0.08]
[null,"Próg podatkowy klienta indywidualnego [%]: ",null,null,null,null,null,null,null,null,null,null,{"$f":"'Kalkulator doboru'!C68","v":0.12}]
[null,"Bank obsługujący kredyt na instalację fotowoltaiczną: ",null,null,null,null,null,null,null,null,null,null,"Bank Credit Agricole Polska S.A.; Alior Bank S.A.; InBank S.A.;"]
[null,null,null,null,null,null,null,null,null,null,null,null,"Santander Bank Polska S.A.; BNP Paribas Bank Polska S.A. ; VELO Bank;"]
[null,null,null,null,null,null,null,null,null,null,null,null,"Cofids"]
[null,"Planowana ilość lat kredytu [lata]: ",null,null,null,null,null,null,null,null,null,null,{"$f":"'Kalkulator doboru'!C66","v":6}]
[null,"Planowana wpłata własna [PLN]: ",null,null,null,null,null,null,null,null,null,null,{"$f":"'Kalkulator doboru'!C67","v":1000}]
[null,"Szacowana wartość miesięcznej raty kredytowej Bank Credit Agricole Polska S.A. [PLN/miesiąc]: ",null,null,null,null,null,null,null,null,null,null,{"$f":"M142","v":{"$error":"#N/A"}}]
[]
[null,"Szacowana wartość miesięcznej raty kredytowej Alior Bank S.A. [PLN/miesiąc]:",null,null,null,null,null,null,null,null,null,null,{"$f":"M149","v":{"$error":"#N/A"}}]
[null,"Szacowana wartość miesięcznej raty kredytowej BNP Paribas Bank Polska S.A.  [PLN/miesiąc]: ",null,null,null,null,null,null,null,null,null,null,{"$f":"M156","v":{"$error":"#N/A"}}]
[]
[null,"Szacowana wartość miesięcznej raty kredytowej Santander Bank Polska S.A.  [PLN/miesiąc]: ",null,null,null,null,null,null,null,null,null,null,{"$f":"M163","v":{"$error":"#N/A"}}]
[]
[null,"Szacowana wartość miesięcznej raty kredytowej InBank S.A.  [PLN/miesiąc]: ",null,null,null,null,null,null,null,null,null,null,{"$f":"'kredyty '!DS15","v":{"$error":"#N/A"}}]
[null,"Szacowana wartość miesięcznej raty kredytowej VELO Bank  [PLN/miesiąc]: ",null,null,null,null,null,null,null,null,null,null,{"$f":"M177","v":{"$error":"#N/A"}}]
[null,"Szacowana wartość miesięcznej raty kredytowej VELO Bank  [PLN/miesiąc]: ",null,null,null,null,null,null,null,null,null,null,{"$f":"M184","v":{"$error":"#N/A"}}]
[null,"Ulga termomodernizacyjna [PLN]: ",null,null,null,null,{"$f":"R114","v":{"$error":"#N/A"}},null," - jednorazowo, rozliczna w podatku PIT w drugim roku po wykonaniu instalacji "]
[null,"Stawka progu podatkowego PIT [%]: ",null,null,null,null,{"$f":"'Kalkulator doboru'!C68","v":0.12}]
[null,{"$f":"IF(AND('Kalkulator doboru'!$G$37=\"Nie\",'Kalkulator doboru'!$G$36=\"Nie\"),\"\",\"Wakacje z ARAGO/Ubezpieczenie ERGO Hestia:\")","v":""},null,null,null,null,null,null,null,null,null,null,"Utylizacja pieca - ",null,null,null,{"$f":"'Kalkulator doboru'!G45","v":"Nie"}]
[null,{"$f":"IF('Kalkulator doboru'!$G$36=\"Nie\",\"\",'Kalkulator doboru'!$G$36)","v":""},null,null,null,null,{"$f":"IF('Kalkulator doboru'!$G$37=\"Nie\",\"\",IF('Panasonic (2)'!DP4=0,\"Ubezpieczenie pompy ciepła - Nie\",\"Ubezpieczenie pompy ciepła - Tak\"))","v":""},null,null,null,null,null,{"$f":"IF('Kalkulator doboru'!$G$43=\"Tak\",'Kalkulator doboru'!$F$43&\" - Tak\",\"\")","v":""},null,null,null,null,null,{"$f":"IF('Kalkulator doboru'!$G$42=\"Tak\",\"Wycena indywidualna  - Tak\",\"\")","v":""}]
[null,"System wsparcia:",null,null,null,null,null,null,null,null,null,null,"Podstawowe wymagania dofinansowania Czyste powietrze:"]
[null,"Program Czyste Powietrze [PLN]:",null,null,null,null,null,null,null,null,null,null,{"$f":"'Czyste Powietrze'!F34","v":" - Osoby fizyczne - tylko właściciel lub współwłaściciel nieruchomości  z księgą wieczystą."}]
[]
[null,{"$f":"'Czyste Powietrze'!F33","v":"Zwrot do 55% inwestycji, nie więcej niż 19 400 zł. Kwota płatna jednorazowo, po zamontowaniu systemu pompy ciepła i złożeniu stosownego wniosku do Narodowego Funduszu Ochrony Środowiska i Gospodarki Wodnej: o naborze i dostępnych środkach, o zasadach dotyczących zgłoszenia wniosku oraz o przyznaniu i wypłaceniu dotacji decyduje Narodowy Fundusz Ochrony Środowiska i Gospodarki Wodnej: Arago nie gwarantuje Klientowi otrzymania dotacji"}]
[null,null,null,null,null,null,null,null,null,null,null,null,{"$f":"'Czyste Powietrze'!F35","v":" - W budynku prowadzona może być działalność, ale nie może przekraczać 30 % powierzchni nieruchomości."}]
[]
[null,null,null,null,null,null,null,null,null,null,null,null,{"$f":"'Czyste Powietrze'!F36","v":" - Dofinansowanie dla kopciuchów, ekogroszku bezklasowych oraz na biomasę, poniżej V klasy. pelet, ekogroszek V klasy nie kwalifikują się do dofinansowania. Natomiast pozostałe jak olej opałowy, gaz (jeśli nie jest alternatywnym źródłem ciepła i zużycie nie przekracza 5600 kwh)."}]
[]
[]
[null,"Poziom dofinansowania Czyste powietrze:",null,null,null,null,null,null,null,{"$f":"'Kalkulator doboru'!$G$62","v":"Podstawowy"},null,null,{"$f":"'Czyste Powietrze'!F37","v":" - zakończona budowa przed 1 stycznia 2014r."}]
[null,null,null,null,null,null,null,null,null,null,null,null,{"$f":"'Czyste Powietrze'!F38","v":"- dochód do 135 tys. zł."}]
[null,{"$f":"'Czyste Powietrze'!F32","v":""}]
[null,null,null,null,null,null,null,null,null,null,null,null,{"$f":"'Czyste Powietrze'!F39","v":""}]
[]
[]
[]
[]
[null,"Klauzula informacyjna dotycząca przetwarzania danych osobowych osób zainteresowanych ofertą spółki chcących zawrzeć ze spółką umowę w przedmiocie wykonania pompy ciepła a także skorzystać z usług dodatkowych oferowanych przez spółkę w porozumieniu z podmiotami trzecimi."]
[]
[]
[]
[null,"Przedstawienie klauzuli informującej o przetwarzaniu danych osobowych stanowi realizację obowiązków przewidzianych w Rozporządzeniu Parlamentu Europejskiego i Rady (UE) 2016/679 z dnia 27 kwietnia 2016 r. w sprawie ochrony osób fizycznych w związku z przetwarzaniem danych osobowych i w sprawie swobodnego przepływu takich danych oraz uchylenia dyrektywy 95/46/WE (dalej: „RODO”)"]
[]
[]
[null,"1.","Administratorem Pani/Pana danych osobowych jest Arago S.A. z siedzibą w Brodnicy pod adresem: ul. Jastrzębia 24, Kominy, 87-300 Brodnica (dalej: „Administrator”)."]
[]
[null,"2.","Administrator danych osobowych jest dostępny:"]
[null,null,"∙","pod adresem e-mail: privacy@arago.green"]
[null,null,"∙","pod adresem korespondencyjnym: ul. Jastrzębia 24, Kominy, 87-300 Brodnica."]
[null,"3.","Pani/Pana dane osobowe zostały pozyskane od Partnera współpracującego z Administratorem w związku z nawiązaniem przez ten podmiot kontaktu, a w przypadku ustalenia, iż jest Pan/i zainteresowany produktami/usługami świadczonymi przez spółkę i podmioty z nią współpracujące, podjęciem czynności zmierzających do zawarcia umowy."]
[]
[]
[null,"4.","Pani/Pana dane osobowe są przetwarzane w celu dopasowania i przedstawienia Państwu aktualnej oferty produktów oraz usług świadczonych przez Administratora, a także podmioty z nim powiązane, co stanowi czynności podejmowane przed ewentualnym zawarciem umowy pomiędzy Panem/Panią a Administratorem (art. 6 ust. 1 lit. b) RODO - przetwarzanie jest niezbędne do wykonania umowy zawartej z osobą, której dotyczą dane lub podjęcia działań w celu jej zawarcia)."]
[]
[]
[null,"5.","Jeśli przekazuje nam Pan/i swoje dane osobowe bezpośrednio, jest to dobrowolne, przy czym niezbędne do przedstawienia oferty, a następnie ewentualnego zawarcia i wykonywania umowy. Niepodanie danych osobowych skutkuje niemożliwością zrealizowania powyżej wymienionych czynności."]
[]
[]
[null,"6.","Pana/Pani dane osobowe są przetwarzane przez okres obowiązywania oferty, a w przypadku podjęcia decyzji o chęci skorzystania z oferty i zawarcia umowy z Administratorem - przez cały okres jej obowiązywania, z uwzględnieniem okresów związanych z realizacją ciążących na Administratorze obowiązków prawnych z zakresu podatków i rachunkowości w szczególności: prowadzenia księgowości, rozliczenia podatków, archiwizacji danych na potrzeby księgowe (podstawa z art. 6 ust. 1 lit. c) RODO w związku z przepisami prawa podatkowego i ustawy o rachunkowości), a także ustalenia, dochodzenia i obrony roszczeń, co stanowi nasz prawnie uzasadniony interes (podstawa z art. 6 ust. 1 lit. f) RODO)."]
[]
[]
[]
[]
[]
[null,"7.","Odbiorcami Pani/Pana danych osobowych może być:"]
[null,null,"∙","upoważniony do tego personel Administratora;"]
[null,null,"∙","podmioty przetwarzające dane osobowe na zlecenie Administratora dla wypełnienia celów, dla jakich dane te są zbierane (w szczególności podmioty dostarczające rozwiązania IT oraz świadczące usługi IT, podmioty udzielające wsparcia technicznego, prawnego, finansowego, związanego z pozyskiwaniem leadów, obsługą centralki telefonicznej, podmioty świadczące usługi pocztowe, kurierzy); podmioty te muszą mieć dostęp do danych, aby wykonywać swoje obowiązki. Podmioty te będą miały dostęp do danych osobowych tylko w zakresie niezbędnym do realizacji spoczywających na nich zadań;"]
[]
[]
[]
[]
[null,null,"∙","organy władzy publicznej oraz podmioty wykonujące zadania publiczne lub działające na zlecenie organów władzy publicznej, w zakresie i w celach, które wynikają z przepisów powszechnie obowiązującego prawa;"]
[]
[null,"8.","Administrator danych osobowych nie zamierza przekazywać Pani/Pana danych osobowych do państwa trzeciego lub organizacji międzynarodowej."]
[]
[null,"9.","Ma Pani/Pan prawo:"]
[null,null,"∙","żądania dostępu do danych osobowych Pani/Pana dotyczących;"]
[null,null,"∙","żądania ich sprostowania; "]
[null,null,"∙","żądania ich usunięcia;"]
[null,null,"∙","żądania sprzeciwu;"]
[null,null,"∙","żądania ich ograniczenia przetwarzania;"]
[null,"10.","Przysługuje Pani/Panu prawo do wniesienia skargi do organu nadzorczego w związku z przetwarzaniem Pani/Pana danych osobowych przez administratora, tj. Prezesa Urzędu Ochrony Danych Osobowych."]
[]
[null,"11.","Pani/Pana dane osobowe nie są poddawane zautomatyzowanemu podejmowaniu decyzji, w tym profilowaniu."]

{"sheet":"podb","index":4,"n_rows":159,"n_cols":101,"rows_kept":159,"cut":false,"hidden":true,"merged":[[13,27,13,28],[18,27,18,28],[1,75,1,76]]}
["Kalkulator doboru",null,null,null,null,null,null,null,null,null,null,null,null,null,null,null,null,"GF","Liczenie podbicia","Ślepra marża:","Numer w kosztach","MOC KW standard","MOC KW uproszczony","Ilość pomp normalny kalk",{"$f":"(VLOOKUP('Kalkulator doboru'!$G$67,Koszty!Z5:AA41,2,0))+'Panasonic (2)'!DA7+'Panasonic (2)'!DF5-'Panasonic (2)'!DH6+'Panasonic (2)'!DH7+'Panasonic (2)'!DP4+'Panasonic (2)'!DD5+'Panasonic (2)'!DR6+'Panasonic (2)'!DT6","v":{"$error":"#N/A"}},"czysta cena bazowa - stara formuła",null,{"$f":"DAY(TODAY())","v":1},{"$f":"MONTH(TODAY())","v":10},{"$f":"YEAR(TODAY())","v":2024},null,"Kalkulator doboru","MARŻA",null,null,null,null,null,"Kalkulator uproszczony","Marża 70/30",null,null,null,"MOC KW",null,null,null,null,null,null,null,null,null,null,null,null,"MOC","Gwarancja","Ilość","Ceny N-Energia","Ceny N-Energia",null,null,null,null,null,null,null,null,null,null,null,null,null,null,null,{"$f":"VLOOKUP(V2,BX4:BY16,2,1)","v":100},null,null,null,null,"Invelo_GLC",null,null,null,null,null,null,null,null,null,"Invelo_RS Development",null,null,null,null,null,null,"Dla KL m.standardowy",{"$f":"IFERROR(IF(Mitsubishi!B248=\"nie\",VLOOKUP(R1,CU3:CV14,2,0),VLOOKUP(podb!R1,podb!CU3:CW14,3,0)),0)","v":0}]
[null,"Podbicie % do ceny bazowej","Cena bazowa czysta (bez dodatków)","Cena dodatków bazowych","% od ceny bazowej","Suma","Dodatki","KW","zł/kwh","Podsumowanie KWH","KASKADA","% do kaskady","Cena od ilości pomp","dodatkowe podbicie (równoważenie)","Podsumowanie polecenia","Polecenie","Dla kogo polecenie","Ślepe marże:",{"$f":"VLOOKUP($R$1,$A$3:$S$79,19,0)","v":"Standardowy"},{"$f":"IF(VLOOKUP($R$1,$A$3:$R$79,18,0)=1,TRUE,FALSE)","v":false},{"$f":"Koszty!$BX$1","v":2},{"$f":"VLOOKUP('Kalkulator doboru'!$G$67,$BD$2:$BE$144,2,0)","v":12},{"$f":"VLOOKUP('Kalkulator doboru - uproszczony'!$J$49,$BD$2:$BE$128,2,0)","v":{"$error":"#N/A"}},{"$f":"VLOOKUP('Kalkulator doboru'!$G$67,podb!$BD$2:$BG$122,4,0)","v":1},null,null,null,"Nazwa",{"$f":"\"Kalkulator_PC_\"&AC3&\"_\"&R1&\"_\"&AD2","v":"Kalkulator_PC_v1.77_GF_1.010.2024"},{"$f":"AB1&\".0\"&AC1&\".\"&AD1","v":"1.010.2024"},null,"Marża handlowca",{"$f":"'Kalkulator doboru'!$G$69","v":0},{"$f":"VLOOKUP($S$2,$AF$11:$AH$20,2,0)","v":{"$error":"#N/A"}},null,null,null,null,"Marża handlowca",{"$f":"'Kalkulator doboru - uproszczony'!$J$51","v":0},{"$f":"VLOOKUP($S$2,$AF$11:$AH$20,2,0)","v":{"$error":"#N/A"}},null,"Kalk normalny",null,null,null,null,null,null,null,null,null,null,"SPRSUN Monoblok","CGK015V3L-B 6kW",{"$f":"BB2&\" \"&BC2","v":"SPRSUN Monoblok CGK015V3L-B 6kW"},6,5,1,{"$f":"BI2*BE2","v":5400},900,null,null,null,null,null,null,null,null,null,null,null,null,null,null,"N-Energia",null,null,null,null,null,null,"Razem","GLC","Invelo",null,null,null,null,null,null,"Razem","RS","Invelo",null,null,null,null,null,"PC","Piec"]
["4M",0,{"$f":"ROUND(((VLOOKUP('Kalkulator doboru'!$G$67,Koszty!$Z$5:$AA$67,2,0))+'Panasonic (2)'!$DB$19-'Panasonic (2)'!$DB$41),2)","v":21900},{"$f":"'Panasonic (2)'!$DB$36-'Panasonic (2)'!$DB$19","v":0},{"$f":"ROUND((B3*C3),2)","v":0},{"$f":"E3+C3+G3+D3","v":21900},null,null,null,null,null,null,null,null,null,null,null,0,"70/30",{"$f":"'Kalkulator doboru'!G72","v":{"$error":"#N/A"}},null,null,null,"Ilość pomp uproszczony kalk",null,null,null,"Wersja","v1.77",null,null,"Marża dla partnera",{"$f":"(AG2*AH3)/AH2","v":{"$error":"#N/A"}},{"$f":"VLOOKUP($S$2,$AF$11:$AH$20,3,0)","v":{"$error":"#N/A"}},null,null,null,null,"Marża dla partnera",{"$f":"(AN2*AO3)/AO2","v":{"$error":"#N/A"}},{"$f":"VLOOKUP($S$2,$AF$11:$AH$20,3,0)","v":{"$error":"#N/A"}},null,"Kalk uproszczony",null,null,null,null,null,null,null,null,null,null,"SPRSUN Monoblok","CGK-025V3L-B 10kW",{"$f":"BB3&\" \"&BC3","v":"SPRSUN Monoblok CGK-025V3L-B 10kW"},10,5,1,{"$f":"BI3*BE3","v":8000},800,null,null,null,null,null,"Rabat Managerski – 1000 zł netto, Rabat Dyrektorki – 2000 zł netto. ",null,null,null,null,null,null,null,null,"moc - kw","Marża dodana netto",null,null,null,null,"SPRSUN Monoblok CGK015V3L-B 6kW",{"$f":"10000+1000","v":11000},{"$f":"10000","v":10000},1000,null,null,null,null,null,null,{"$f":"CO3+CP3","v":7000},4000,3000,null,null,null,null,"Grzegorz Perz",120,150]
["WS-A",0.04,{"$f":"ROUND(((VLOOKUP('Kalkulator doboru'!$G$67,Koszty!$Z$5:$AA$67,2,0))+'Panasonic (2)'!$DB$19-'Panasonic (2)'!$DB$41),2)","v":21900},{"$f":"'Panasonic (2)'!$DB$36-'Panasonic (2)'!$DB$19","v":0},{"$f":"ROUND((B4*C4),2)","v":876},{"$f":"E4+C4+G4+D4","v":22776},null,null,null,null,null,null,null,null,null,null,null,0,"Standardowy",null,{"$f":"((VLOOKUP('Kalkulator doboru'!$G$67,Koszty!$Z$5:$AA$41,2,0))+'Panasonic (2)'!$DB$36-'Panasonic (2)'!$DB$41)","v":{"$error":"#N/A"}},"czysta cena bazowa kalkulator standardowy",null,{"$f":"VLOOKUP('Kalkulator doboru - uproszczony'!$J$49,podb!$BD$2:$BG$122,4,0)","v":{"$error":"#N/A"}},null,null,null,null,null,null,null,null,null,null,null,null,null,null,null,null,null,null,null,null,null,null,null,null,null,null,null,null,null,"SPRSUN Monoblok","CGK-030V3L-B 12kW","SPRSUN Monoblok CGK-030V3L-B 12kW",12,5,1,9600,800,null,null,null,null,null,null,null,null,null,null,null,null,null,null,4,200,null,null,null,null,"SPRSUN Monoblok CGK-025V3L-B 10kW",{"$f":"10000+1000","v":11000},{"$f":"10000","v":10000},1000,null,null,null,null,null,null,null,null,null,null,null,null,null,"Novar",120,150]
["WS-A KL",{"$f":"IF(Mitsubishi!B248=\"tak\",0,4%)","v":0},{"$f":"ROUND(((VLOOKUP('Kalkulator doboru'!$G$67,Koszty!$Z$5:$AA$67,2,0))+'Panasonic (2)'!$DB$19-'Panasonic (2)'!$DB$41),2)","v":21900},{"$f":"'Panasonic (2)'!$DB$36-'Panasonic (2)'!$DB$19","v":0},0,21900,null,{"$f":"$V$2","v":12},null,null,null,null,null,null,null,null,null,0,"Standardowy",null,null,null,null,null,null,null,null,null,null,null,null,null,{"$f":"AG2-AG3","v":{"$error":"#N/A"}},null,null,null,null,null,null,{"$f":"AN2-AN3","v":{"$error":"#N/A"}},null,null,null,null,null,null,null,null,null,null,null,null,null,"SPRSUN Monoblok","CGK-040V3L-B 16kW","SPRSUN Monoblok CGK-040V3L-B 16kW",16,5,1,12800,800,null,null,null,null,null,"Biomag",null,null,null,null,null,null,null,null,5,200,null,null,null,null,"SPRSUN Monoblok CGK-030V3L-B 12kW",{"$f":"8000+1000","v":9000},{"$f":"8000","v":8000},1000,null,null,null,null,null,null,null,null,null,null,null,null,null,"Prestige",120,150]
["EJDOS",0,{"$f":"ROUND(((VLOOKUP('Kalkulator doboru'!$G$67,Koszty!$Z$5:$AA$67,2,0))+'Panasonic (2)'!$DB$19-'Panasonic (2)'!$DB$41),2)","v":21900},{"$f":"'Panasonic (2)'!$DB$36-'Panasonic (2)'!$DB$19","v":0},0,21900,{"$f":"N6","v":0},null,null,null,null,null,null,{"$f":"IF('Czyste Powietrze'!$H$12=\"tak\",'Panasonic (2)'!$DX$41,0)","v":0},null,null,null,0,"Standardowy",null,null,null,null,null,null,null,null,null,null,null,null,"Suma marż (H+P)",{"$f":"ROUND(AG2+AG3,2)","v":{"$error":"#N/A"}},null,null,null,null,null,"Suma marż (H+P)",{"$f":"ROUND(AN2+AN3,2)","v":{"$error":"#N/A"}},null,null,null,null,null,null,null,null,null,null,null,null,null,"SPRSUN Monoblok","SPRSUN Mono 10kW + 10kW","SPRSUN Monoblok SPRSUN Mono 10kW + 10kW",20,5,2,"kaskada",null,null,null,null,null,null,null,null,null,null,null,null,null,null,null,6,200,null,null,null,null,"SPRSUN Monoblok CGK-040V3L-B 16kW",{"$f":"8000+1000","v":9000},{"$f":"8000","v":8000},1000,null,null,null,null,null,null,null,null,null,null,null,null,null,"SIM",120,150]
["CAMIS",0.05,{"$f":"ROUND(((VLOOKUP('Kalkulator doboru'!$G$67,Koszty!$Z$5:$AA$67,2,0))+'Panasonic (2)'!$DB$19-'Panasonic (2)'!$DB$41),2)","v":21900},{"$f":"'Panasonic (2)'!$DB$36-'Panasonic (2)'!$DB$19","v":0},1095,22995,null,null,null,null,null,null,null,null,null,null,null,0,"Standardowy",null,{"$f":"VLOOKUP(R1,A3:N77,14,0)","v":0},"zaliczka na umowie"," - do usunięcia",null,null,null,null,null,null,null,null,"Marża",{"$f":"AG5/AG2","v":{"$error":"#N/A"}},null,null,null,null,null,"Marża",{"$f":"AN5/AN2","v":{"$error":"#N/A"}},null,null,null,null,null,null,null,null,null,null,null,null,null,"SPRSUN Monoblok","SPRSUN Mono 12kW + 10kW","SPRSUN Monoblok SPRSUN Mono 12kW + 10kW",22,5,2,"kaskada",null,null,"Nie",0,null,null,"Rabaty tylko dla równoważenia, marża zablokowana do wpisania:",null,null,null,null,null,null,null,null,7,200,null,null,null,null,"Midea Monoblok M-Thermal Mono 6kW",{"$f":"10000+1000","v":11000},{"$f":"10000","v":10000},1000,null,null,null,null,null,null,null,null,null,null,null,null,null,"Rainforest",120,150]
["CZYSTY",0,{"$f":"ROUND(((VLOOKUP('Kalkulator doboru'!$G$67,Koszty!$Z$5:$AA$67,2,0))+'Panasonic (2)'!$DB$19-'Panasonic (2)'!$DB$41),2)","v":21900},{"$f":"'Panasonic (2)'!$DB$36-'Panasonic (2)'!$DB$19","v":0},0,21900,null,null,null,null,null,null,null,null,null,null,null,0,"Standardowy",null,{"$f":"IF(U7=50,\"0,5\",\"0,7\")","v":"0,7"},null,null,null,null,null,null,null,null,null,null,"Narzut",{"$f":"AG5/AG3","v":{"$error":"#N/A"}},null,null,null,null,null,"Narzut",{"$f":"AN5/AN3","v":{"$error":"#N/A"}},null,null,null,null,null,null,null,null,null,null,null,null,null,"SPRSUN Monoblok","SPRSUN Mono 12kW + 12kW","SPRSUN Monoblok SPRSUN Mono 12kW + 12kW",24,5,2,"kaskada",null,null,"Rabat Managerski",{"$f":"VLOOKUP(R1,BO14:BQ16,2,0)","v":{"$error":"#N/A"}},null,null,"Jeśli wybierzemy próg podstawowy, podwyższony lub najwyższy to:",null,null,null,null,null,null,null,null,8,150,null,null,null,null,"Midea Monoblok M-Thermal Mono 8kW",11000,{"$f":"10000","v":10000},1000,null,null,null,null,null,null,"Invelo",null,null,null,null,null,null,"ARSTele",120,150]
["Marcin Janosz (Panda Energia) Pracownicy",0.15,{"$f":"ROUND(((VLOOKUP('Kalkulator doboru'!$G$67,Koszty!$Z$5:$AA$67,2,0))+'Panasonic (2)'!$DB$19-'Panasonic (2)'!$DB$41),2)","v":21900},{"$f":"'Panasonic (2)'!$DB$36-'Panasonic (2)'!$DB$19","v":0},3285,25185,{"$f":"N9","v":0},null,null,null,null,null,null,{"$f":"IF('Czyste Powietrze'!H12=\"tak\",'Panasonic (2)'!$DX$40,0)","v":0},null,null,null,0,"Standardowy",null,null,null,null,null,null,null,null,null,null,null,null,null,null,null,null,null,null,null,null,null,null,null,null,null,null,null,null,null,null,null,null,null,null,"SPRSUN Monoblok","SPRSUN Mono 16kW + 12kW","SPRSUN Monoblok SPRSUN Mono 16kW + 12kW",28,5,2,"kaskada",null,null,"Rabat Dyrektorski",{"$f":"VLOOKUP(R1,BO14:BQ16,3,0)","v":{"$error":"#N/A"}},null,null,"Rabat Managerski – 4600 zł netto",null,null,null,null,null,null,null,null,9,150,null,null,null,null,"Midea Monoblok M-Thermal Mono 10kW",11000,{"$f":"10000","v":10000},1000,null,null,null,null,null,null,"Piec na pellet FERROLI BIOPELLET PRO 12kw",{"$f":"27000-19500","v":7500},null,null,null,null,null,"New Solution Patrycja Leśnik",0,0]
["Noway",0.03,{"$f":"ROUND(((VLOOKUP('Kalkulator doboru'!$G$67,Koszty!$Z$5:$AA$67,2,0))+'Panasonic (2)'!$DB$19-'Panasonic (2)'!$DB$41),2)","v":21900},{"$f":"'Panasonic (2)'!$DB$36-'Panasonic (2)'!$DB$19","v":0},657,22557,null,null,null,null,null,null,null,null,null,null,null,0,"Standardowy",null,null,null,null,null,null,null,null,null,null,null,null,null,null,null,null,null,null,null,null,null,null,null,null,null,null,null,null,null,null,null,null,null,null,"SPRSUN Monoblok","SPRSUN Mono 16kW + 12kW","SPRSUN Monoblok SPRSUN Mono 16kW + 12kW",28,5,2,"kaskada",null,null,null,null,null,null,"Rabat Dyrektorki – 9200 zł netto.",null,null,null,null,null,null,null,null,10,150,null,null,null,null,"Midea Monoblok M-Thermal Mono 12kW",{"$f":"8000+1000","v":9000},{"$f":"8000","v":8000},1000,null,null,null,null,null,null,"Piec na pellet FERROLI BIOPELLET PRO 18kw",{"$f":"28000-19500","v":8500},null,null,null,null,null,"Solis Commerce Mariola Kowalska",120,150]
["Prestige",0,{"$f":"ROUND(((VLOOKUP('Kalkulator doboru'!$G$67,Koszty!$Z$5:$AA$67,2,0))+'Panasonic (2)'!$DB$19-'Panasonic (2)'!$DB$41),2)","v":21900},{"$f":"'Panasonic (2)'!$DB$36-'Panasonic (2)'!$DB$19","v":0},0,21900,{"$f":"IF(Mitsubishi!B248=\"tak\",0,J11)","v":0},{"$f":"$V$2","v":12},70,{"$f":"I11*H11","v":840},null,null,null,null,null,null,null,0,"Standardowy",null,{"$f":"IF(OR('Czyste Powietrze'!H12=\"TAK\",'Czyste Powietrze'!H13=\"TAK\"),\"!!!UWAGA WŁĄCZONA OPCJA RÓWNOWAŻENIA!!!\",\"\")","v":""},null,null,null,null,null,null,null,null,null,null,"70/30",0.7,0.3,null,null,null,null,null,null,null,null,null,null,null,null,null,null,null,null,null,null,null,"SPRSUN Monoblok","SPRSUN Mono 16kW + 16kW","SPRSUN Monoblok SPRSUN Mono 16kW + 16kW",32,5,2,"kaskada",null,null,"M. standardowy",{"$f":"IF(OR(R1=\"Altion\",R1=\"Love it\"),(VLOOKUP('Kalkulator doboru'!G497,podb!BK7:BL9,2,0)),(IF('Czyste Powietrze'!H12=\"tak\",(VLOOKUP('Kalkulator doboru'!G497,podb!BK7:BL9,2,0)),0)))","v":0},null,null,"Rabaty pomniejszają podbitkę Partnera.",null,null,null,null,null,null,null,null,11,100,null,null,null,null,"Midea Monoblok M-Thermal Mono 14kW",9000,{"$f":"8000","v":8000},1000,null,null,null,null,null,null,"Piec na pellet FERROLI BIOPELLET PRO 24kw",{"$f":"28500-19500","v":9000},null,null,null,null,null,"WS-A KL",120,150]
["SBD",0.04,{"$f":"ROUND(((VLOOKUP('Kalkulator doboru'!$G$67,Koszty!$Z$5:$AA$67,2,0))+'Panasonic (2)'!$DB$19-'Panasonic (2)'!$DB$41),2)","v":21900},{"$f":"'Panasonic (2)'!$DB$36-'Panasonic (2)'!$DB$19","v":0},876,22776,null,null,null,null,null,null,null,null,null,null,null,0,"Standardowy",null,null,null,null,null,null,null,null,null,null,null,null,"90/10",0.9,0.1,null,null,null,null,null,null,null,null,null,null,null,null,null,null,null,null,null,null,null,"SPRSUN Monoblok","SPRSUN Mono 16kW + 16kW","SPRSUN Monoblok SPRSUN Mono 16kW + 16kW",32,5,2,"kaskada",null,null,"M. uproszczony",{"$f":"IF(OR(R1=\"Altion\",R1=\"Love it\"),(VLOOKUP('Kalkulator doboru - uproszczony'!J498,podb!BK7:BL9,2,0)),(IF('Czyste Powietrze'!H13=\"tak\",(VLOOKUP('Kalkulator doboru - uproszczony'!J498,podb!BK7:BL9,2,0)),0)))","v":0},null,null,null,null,null,null,null,null,null,null,null,12,100,null,null,null,null,"Midea Monoblok M-Thermal Mono 16kW",9000,{"$f":"8000","v":8000},1000,null,null,null,null,null,null,"Piec na pellet FERROLI BIOPELLET PRO 30kw",{"$f":"29000-19500","v":9500}]
["CEiT",0.04,{"$f":"ROUND(((VLOOKUP('Kalkulator doboru'!$G$67,Koszty!$Z$5:$AA$67,2,0))+'Panasonic (2)'!$DB$19-'Panasonic (2)'!$DB$41),2)","v":21900},{"$f":"'Panasonic (2)'!$DB$36-'Panasonic (2)'!$DB$19","v":0},876,{"$f":"E13+C13+G13+D13+N13","v":23616},{"$f":"O13","v":840},{"$f":"V2","v":12},70,{"$f":"I13*H13","v":840},null,null,null,{"$f":"IF('Czyste Powietrze'!H12=\"tak\",VLOOKUP(A13,'Panasonic (2)'!DV30:DX70,3,0),0)","v":0},{"$f":"P13*H13","v":840},70,"Prestige",0,"Standardowy",null,null,null,null,null,null,null,null,null,null,null,null,null,null,null,null,null,null,null,null,null,null,null,null,null,null,null,null,null,null,null,null,null,null,"SPRSUN Monoblok","SPRSUN Mono 12kW + 12kW + 12kW","SPRSUN Monoblok SPRSUN Mono 12kW + 12kW + 12kW",36,5,3,"kaskada",null,null,null,null,null,null,null,"Rabat Managerski","Rabat Dyrektorski",null,null,null,null,null,null,13,100,null,null,null,null,"NEW ENERGY Monoblok NE-F60HCR5INVM 6kW",{"$f":"10000+1000","v":11000},{"$f":"10000","v":10000},1000,null,null,null,null,null,null,"Piec na pellet DEFRO KOMFORT EKOPELL 14kw",{"$f":"27000-19500","v":7500}]
["KZ Finanse",0,{"$f":"ROUND(((VLOOKUP('Kalkulator doboru'!$G$67,Koszty!$Z$5:$AA$67,2,0))+'Panasonic (2)'!$DB$19-'Panasonic (2)'!$DB$41),2)","v":21900},{"$f":"'Panasonic (2)'!$DB$36-'Panasonic (2)'!$DB$19","v":0},{"$f":"ROUND((B14*C14),2)","v":0},23700,{"$f":"J14","v":1800},{"$f":"V2","v":12},150,{"$f":"I14*H14","v":1800},null,null,null,null,null,null,null,0,"Standardowy",null,null,null,null,null,null,null,null,"CHECK z oferty",null,"Check z podbicia",null,null,null,null,null,null,null,null,null,null,null,null,null,null,null,null,null,null,null,null,null,null,null,"SPRSUN Monoblok","SPRSUN Mono 12kW + 12kW + 12kW","SPRSUN Monoblok SPRSUN Mono 12kW + 12kW + 12kW",36,5,3,"kaskada",null,null,"Rabatowanie z równoważeniem i bez dla",null,null,null,"Biomag",4600,9200,null,null,null,null,null,null,14,100,null,null,null,null,"NEW ENERGY Monoblok NE-F90HCR5TINVM 9kW",11000,{"$f":"10000","v":10000},1000,null,null,null,null,null,null,"Piec na pellet DEFRO KOMFORT EKOPELL 20kw",{"$f":"28000-19500","v":8500}]
["Justyna Całka",0.05,{"$f":"ROUND(((VLOOKUP('Kalkulator doboru'!$G$67,Koszty!$Z$5:$AA$67,2,0))+'Panasonic (2)'!$DB$19-'Panasonic (2)'!$DB$41),2)","v":21900},{"$f":"'Panasonic (2)'!$DB$36-'Panasonic (2)'!$DB$19","v":0},{"$f":"IF('Czyste Powietrze'!H12=\"tak\",0,(ROUND((B15*C15),2)))","v":1095},23835,{"$f":"O15+N15","v":840},{"$f":"V2","v":12},null,null,null,null,null,{"$f":"IF('Czyste Powietrze'!H12=\"tak\",VLOOKUP(A15,'Panasonic (2)'!DV30:DX60,3,0),0)","v":0},{"$f":"P15*H15","v":840},70,"Prestige",0,"Standardowy",null,null,null,null,null,null,null,null,"Marża",{"$f":"ROUND('Kalkulator doboru'!G70-'Kalkulator doboru'!G68,2)","v":{"$error":"#N/A"}},{"$f":"IFERROR(AG6,AG2)","v":0},{"$f":"AD15=AC15","v":{"$error":"#N/A"}},null,null,null,null,null,null,null,null,null,null,null,null,null,null,null,null,null,null,null,null,null,null,"SPRSUN Monoblok","SPRSUN Mono 16kW + 12kW + 12kW","SPRSUN Monoblok SPRSUN Mono 16kW + 12kW + 12kW",40,5,3,"kaskada",null,null,"Altion",null,null,null,"Love it",4629,9259,"bez opcji rabatowania",null,null,null,null,null,15,100,null,null,null,null,"NEW ENERGY Monoblok NE-F130HCR5TINVM 13kW",{"$f":"8000+1000","v":9000},{"$f":"8000","v":8000},1000,null,null,null,null,null,null,"Piec na pellet DEFRO KOMFORT EKOPELL 25kw",{"$f":"28500-19500","v":9000}]
["Grzegorz Perz",{"$f":"IF(Mitsubishi!B248=\"tak\",6%,5%)","v":0.06},{"$f":"ROUND(((VLOOKUP('Kalkulator doboru'!$G$67,Koszty!$Z$5:$AA$67,2,0))+'Panasonic (2)'!$DB$19-'Panasonic (2)'!$DB$41),2)","v":21900},{"$f":"'Panasonic (2)'!$DB$36-'Panasonic (2)'!$DB$19","v":0},1314,{"$f":"E16+C16+G16+D16+N16","v":23214},null,{"$f":"V2","v":12},null,null,null,null,null,{"$f":"IF('Czyste Powietrze'!H12=\"Nie\",0,'Panasonic (2)'!DX42)","v":0},null,null,null,0,"Standardowy",null,null,null,null,null,null,null,null,"Podbicie",{"$f":"ROUND('Kalkulator doboru'!G68-(podb!C3+podb!D3),2)","v":{"$error":"#N/A"}},{"$f":"VLOOKUP($R$1,$A$3:$G$78,7,0)+VLOOKUP($R$1,$A$3:$G$78,5,0)","v":{"$error":"#N/A"}},{"$f":"AD16=AC16","v":{"$error":"#N/A"}},null,null,null,null,null,null,null,null,null,null,null,null,null,null,null,null,null,null,null,null,null,null,"SPRSUN Monoblok","SPRSUN Mono 16kW + 12kW + 12kW","SPRSUN Monoblok SPRSUN Mono 16kW + 12kW + 12kW",40,5,3,"kaskada",null,null,"Love it",null,null,null,"Altion",4629,9259,null,null,null,null,null,null,16,100,null,null,null,null,"NEW ENERGY Monoblok NE-F160HCR5TINVM 16kW",9000,{"$f":"8000","v":8000},1000,null,null,null,null,null,null,"Piec zgazowujący drewno FERROLI CGF PRO 22",7500]
["Novar",{"$f":"IF(Mitsubishi!B248=\"tak\",12%,8%)","v":0.12},{"$f":"ROUND(((VLOOKUP('Kalkulator doboru'!$G$67,Koszty!$Z$5:$AA$67,2,0))+'Panasonic (2)'!$DB$19-'Panasonic (2)'!$DB$41),2)","v":21900},{"$f":"'Panasonic (2)'!$DB$36-'Panasonic (2)'!$DB$19","v":0},2628,{"$f":"E17+C17+G17+D17+N17","v":24528},null,{"$f":"V2","v":12},null,null,null,null,null,{"$f":"IF('Czyste Powietrze'!H12=\"Nie\",0,'Panasonic (2)'!DX43)","v":0},null,null,null,0,"Standardowy",null,null,null,null,null,null,null,null,null,null,null,null,null,null,null,null,null,null,null,null,null,null,null,null,null,null,null,null,null,null,null,null,null,null,"SPRSUN Monoblok","SPRSUN Mono 16kW + 16kW + 12kW","SPRSUN Monoblok SPRSUN Mono 16kW + 16kW + 12kW",44,5,3,"kaskada",null,null,null,null,null,null,null,null,null,null,null,null,null,null,null,null,null,null,null,null,null,"Piec na pellet FERROLI BIOPELLET PRO 12kw",{"$f":"CF17+CG17","v":9000},{"$f":"8000","v":8000},1000]
["ANTI Aneta Sijka",0,{"$f":"ROUND(((VLOOKUP('Kalkulator doboru'!$G$67,Koszty!$Z$5:$AA$67,2,0))+'Panasonic (2)'!$DB$19-'Panasonic (2)'!$DB$41),2)","v":21900},{"$f":"'Panasonic (2)'!$DB$36-'Panasonic (2)'!$DB$19","v":0},0,{"$f":"E18+C18+G18+D18+N18","v":24300},{"$f":"J18","v":2400},{"$f":"V2","v":12},{"$f":"IF('Czyste Powietrze'!H12=\"nie\",200,0)","v":200},{"$f":"I18*H18","v":2400},null,null,null,{"$f":"IF('Czyste Powietrze'!H12=\"tak\",'Panasonic (2)'!DX36,0)","v":0},null,null,null,1,"Standardowy",null,null,null,null,null,null,null,null,null,null,null,null,null,null,null,null,null,null,null,null,null,null,null,null,null,null,null,null,null,null,null,null,null,null,"SPRSUN Monoblok","SPRSUN Mono 16kW + 16kW + 12kW","SPRSUN Monoblok SPRSUN Mono 16kW + 16kW + 12kW",44,5,3,"kaskada",null,null,null,null,null,null,null,null,null,null,null,null,null,null,null,null,null,null,null,null,null,"Piec na pellet FERROLI BIOPELLET PRO 18kw",{"$f":"CF18+CG18","v":9000},{"$f":"8000","v":8000},1000]
["SIM",0,{"$f":"ROUND(((VLOOKUP('Kalkulator doboru'!$G$67,Koszty!$Z$5:$AA$67,2,0))+'Panasonic (2)'!$DB$19-'Panasonic (2)'!$DB$41),2)","v":21900},{"$f":"'Panasonic (2)'!$DB$36-'Panasonic (2)'!$DB$19","v":0},{"$f":"ROUND((B19*C19),2)","v":0},{"$f":"E19+C19+G19+D19+N19","v":21900},{"$f":"IF('Czyste Powietrze'!H12=\"tak\",0,J19)","v":0},{"$f":"V2","v":12},200,{"$f":"IF(Mitsubishi!B248=\"tak\",0,I19*H19)","v":0},null,null,null,{"$f":"IF('Czyste Powietrze'!H12=\"tak\",'Panasonic (2)'!DX48,0)","v":0},null,null,null,0,"Standardowy",null,null,null,null,null,null,null,null,"CHECK z oferty",null,"Check z podbicia",null,null,null,null,null,null,null,null,null,null,null,null,null,null,null,null,null,null,null,null,null,null,null,"SPRSUN Monoblok","SPRSUN Mono 16kW + 16kW + 16kW","SPRSUN Monoblok SPRSUN Mono 16kW + 16kW + 16kW",48,5,3,"kaskada",null,null,null,null,null,null,null,null,null,null,null,null,null,null,null,null,null,null,null,null,null,"Piec na pellet FERROLI BIOPELLET PRO 24kw",9000,{"$f":"8000","v":8000},1000]
["77 Contact Center",0,{"$f":"ROUND(((VLOOKUP('Kalkulator doboru'!$G$67,Koszty!$Z$5:$AA$67,2,0))+'Panasonic (2)'!$DB$19-'Panasonic (2)'!$DB$41),2)","v":21900},{"$f":"'Panasonic (2)'!$DB$36-'Panasonic (2)'!$DB$19","v":0},{"$f":"ROUND((B20*C20),2)","v":0},27900,{"$f":"M20","v":6000},null,null,null,null,null,6000,null,null,null,null,1,"Standardowy",null,null,null,null,null,null,null,null,"Marża",{"$f":"'Kalkulator doboru - uproszczony'!J52-'Kalkulator doboru - uproszczony'!J50","v":0},{"$f":"IFERROR($AN$6,$AN$2)","v":0},{"$f":"AD20=AC20","v":true},null,null,null,null,null,null,null,null,null,null,null,null,null,null,null,null,null,null,null,null,null,null,"SPRSUN Monoblok","SPRSUN Mono 16kW + 16kW + 16kW","SPRSUN Monoblok SPRSUN Mono 16kW + 16kW + 16kW",48,5,3,"kaskada",null,null,null,null,null,null,null,null,null,null,null,null,null,null,null,null,null,null,null,null,null,"Piec na pellet FERROLI BIOPELLET PRO 30kw",9000,{"$f":"8000","v":8000},1000]
["Mokka",0.03,{"$f":"ROUND(((VLOOKUP('Kalkulator doboru'!$G$67,Koszty!$Z$5:$AA$67,2,0))+'Panasonic (2)'!$DB$19-'Panasonic (2)'!$DB$41),2)","v":21900},{"$f":"'Panasonic (2)'!$DB$36-'Panasonic (2)'!$DB$19","v":0},{"$f":"ROUND((B21*C21),2)","v":657},22557,null,null,null,null,null,null,null,null,null,null,null,0,"Standardowy",null,null,null,null,null,null,null,null,"Podbicie",{"$f":"ROUND('Kalkulator doboru - uproszczony'!$J$50-(C82+D82),2)","v":7000},{"$f":"VLOOKUP($R$1,$A$82:$G$123,7,0)+VLOOKUP($R$1,$A$82:$G$123,5,0)","v":7000},{"$f":"AD21=AC21","v":true},null,null,null,null,null,null,null,null,null,null,null,null,null,null,null,null,null,null,null,null,null,null,"Midea Monoblok","M-Thermal Mono 6kW","Midea Monoblok M-Thermal Mono 6kW",6,7,1,{"$f":"BI21*BE21","v":5400},900]
["Katarzyna Kępka",2.5000000000000001E-2,{"$f":"ROUND(((VLOOKUP('Kalkulator doboru'!$G$67,Koszty!$Z$5:$AA$67,2,0))+'Panasonic (2)'!$DB$19-'Panasonic (2)'!$DB$41),2)","v":21900},{"$f":"'Panasonic (2)'!$DB$36-'Panasonic (2)'!$DB$19","v":0},{"$f":"IF('Czyste Powietrze'!H12=\"tak\",0,(ROUND((B22*C22),2)))","v":547.5},22447.5,{"$f":"N22","v":0},null,null,null,null,null,null,{"$f":"IF('Czyste Powietrze'!H12=\"tak\",VLOOKUP(A22,'Panasonic (2)'!DV30:DX60,3,0),0)","v":0},null,null,null,0,"Standardowy",null,null,null,null,null,null,null,null,null,null,null,null,null,null,null,null,null,null,null,null,null,null,null,null,null,null,null,null,null,null,null,null,null,null,"Midea Monoblok","M-Thermal Mono 8kW","Midea Monoblok M-Thermal Mono 8kW",8,7,1,{"$f":"BI22*BE22","v":7200},900]
["Maga",0,{"$f":"ROUND(((VLOOKUP('Kalkulator doboru'!$G$67,Koszty!$Z$5:$AA$67,2,0))+'Panasonic (2)'!$DB$19-'Panasonic (2)'!$DB$41),2)","v":21900},{"$f":"'Panasonic (2)'!$DB$36-'Panasonic (2)'!$DB$19","v":0},{"$f":"ROUND((B23*C23),2)","v":0},22740,{"$f":"O23","v":840},{"$f":"$V$2","v":12},null,null,null,null,null,null,{"$f":"P23*H23","v":840},70,"Prestige",0,"Standardowy",null,null,null,null,null,null,null,null,null,null,null,null,null,null,null,null,null,null,null,null,null,null,null,null,null,null,null,null,null,null,null,null,null,null,"Midea Monoblok","M-Thermal Mono 10kW","Midea Monoblok M-Thermal Mono 10kW",10,7,1,8000,800,null,null,null,null,null,null,null,null,null,null,null,null,null,null,null,null,null,null,null,null,null,null,null,null,null,null,null,null,null,null,"Invelo_polmond","Razem","Invelo","Polmond"]
["Bilbox",0.05,{"$f":"ROUND(((VLOOKUP('Kalkulator doboru'!$G$67,Koszty!$Z$5:$AA$67,2,0))+'Panasonic (2)'!$DB$19-'Panasonic (2)'!$DB$41),2)","v":21900},{"$f":"'Panasonic (2)'!$DB$36-'Panasonic (2)'!$DB$19","v":0},1095,{"$f":"E24+C24+G24+D24","v":22995},null,null,null,null,null,null,null,null,null,null,null,0,"Standardowy",null,null,null,null,null,null,null,null,null,null,null,null,null,null,null,null,null,null,null,null,null,null,null,null,null,null,null,null,null,null,null,null,null,null,"Midea Monoblok","M-Thermal Mono 12kW","Midea Monoblok M-Thermal Mono 12kW",12,7,1,9600,800,null,null,null,null,null,null,null,null,null,null,null,null,null,null,null,null,null,null,null,null,null,null,null,null,null,null,null,null,null,null,"Piec na pellet FERROLI BIOPELLET PRO 12kw",{"$f":"CQ24+CP24","v":10000},3000,7000]
["Automaeko",0,{"$f":"ROUND(((VLOOKUP('Kalkulator doboru'!$G$67,Koszty!$Z$5:$AA$67,2,0))+'Panasonic (2)'!$DB$19-'Panasonic (2)'!$DB$41),2)","v":21900},{"$f":"'Panasonic (2)'!$DB$36-'Panasonic (2)'!$DB$19","v":0},{"$f":"ROUND((B25*C25),2)","v":0},{"$f":"E25+C25+G25+D25","v":22900},1000,null,null,null,null,null,null,null,null,null,null,0,"Standardowy",null,null,null,null,null,null,null,null,null,null,null,null,null,null,null,null,null,null,null,null,null,null,null,null,null,null,null,null,null,null,null,null,null,null,"Midea Monoblok","M-Thermal Mono 14kW","Midea Monoblok M-Thermal Mono 14kW",14,7,1,11200,800,null,null,null,null,null,null,null,null,null,null,null,null,null,null,null,null,null,null,null,null,null,null,null,null,null,null,null,null,null,null,"Piec na pellet FERROLI BIOPELLET PRO 18kw",{"$f":"CQ25+CP25","v":10000},3000,7000]
["Invest",0,{"$f":"ROUND(((VLOOKUP('Kalkulator doboru'!$G$67,Koszty!$Z$5:$AA$67,2,0))+'Panasonic (2)'!$DB$19-'Panasonic (2)'!$DB$41),2)","v":21900},{"$f":"'Panasonic (2)'!$DB$36-'Panasonic (2)'!$DB$19","v":0},0,{"$f":"E26+C26+G26+D26+N26","v":21900},{"$f":"O26+M26","v":0},{"$f":"$V$2","v":12},null,null,null,null,0,{"$f":"IF('Czyste Powietrze'!H12=\"tak\",VLOOKUP(A26,'Panasonic (2)'!DV30:DX70,3,0),0)","v":0},{"$f":"P26*H26","v":0},0,"Arago",0,"Standardowy",null,null,null,null,null,null,null,null,null,null,null,null,null,null,null,null,null,null,null,null,null,null,null,null,null,null,null,null,null,null,null,null,null,null,"Midea Monoblok","M-Thermal Mono 16kW","Midea Monoblok M-Thermal Mono 16kW",16,7,1,12800,800,null,null,null,null,null,null,null,null,null,null,null,null,null,null,null,null,null,null,null,null,null,null,null,null,null,null,null,null,null,null,"Piec na pellet FERROLI BIOPELLET PRO 24kw",10000,3000,7000]
["OBI",0,{"$f":"ROUND(((VLOOKUP('Kalkulator doboru'!$G$67,Koszty!$Z$5:$AA$67,2,0))+'Panasonic (2)'!$DB$19-'Panasonic (2)'!$DB$41),2)","v":21900},{"$f":"'Panasonic (2)'!$DB$36-'Panasonic (2)'!$DB$19","v":0},{"$f":"ROUND((B27*C27),2)","v":0},{"$f":"(C27+G27+D27)/0.9","v":24333.333333333332},{"$f":"'Kalkulator doboru'!$G$69","v":0},null,null,null,null,null,null,null,null,null,null,2,"OBI",null,null,null,null,null,null,null,null,null,null,null,null,null,null,null,null,null,null,null,null,null,null,null,null,null,null,null,null,null,null,null,null,null,null,"Midea Monoblok","M-Thermal Mono 10kW + 8kW","Midea Monoblok M-Thermal Mono 10kW + 8kW",18,7,2,"kaskada",null,null,null,null,null,null,null,null,null,null,null,null,null,null,null,null,null,null,null,null,null,null,null,null,null,null,null,null,null,null,null,"Piec na pellet FERROLI BIOPELLET PRO 30kw",10000,3000,7000]
["Zone Energy",2.5000000000000001E-2,{"$f":"ROUND(((VLOOKUP('Kalkulator doboru'!$G$67,Koszty!$Z$5:$AA$67,2,0))+'Panasonic (2)'!$DB$19-'Panasonic (2)'!$DB$41),2)","v":21900},{"$f":"'Panasonic (2)'!$DB$36-'Panasonic (2)'!$DB$19","v":0},{"$f":"ROUND((B28*(C28+G28)),2)","v":550.5},{"$f":"E28+C28+G28+D28+N28+O28","v":32570.5},{"$f":"J28+M28","v":120},{"$f":"$V$2","v":12},10,{"$f":"I28*H28","v":120},null,null,null,{"$f":"(IF('Czyste Powietrze'!$H$12=\"TAK\",18500,0))+10000-$BL$11","v":10000},{"$f":"P28*(C28+G28)","v":0},null,null,0,"Standardowy",null,null,null,null,null,null,null,null,null,null,null,null,null,null,null,null,null,null,null,null,null,null,null,null,null,null,null,null,null,null,null,null,null,null,null,null,null,null,null,null,"kaskada",null,null,null,null,null,null,null,null,null,null,null,null,null,null,null,null,null,null,null,null,null,null,null,null,null,null,null,null,null,null,null,"Piec na pellet DEFRO KOMFORT EKOPELL 14kw",10000,3000,7000]
["Wiktor Stępniewski",{"$f":"B4","v":0.04},{"$f":"ROUND(((VLOOKUP('Kalkulator doboru'!$G$67,Koszty!$Z$5:$AA$67,2,0))+'Panasonic (2)'!$DB$19-'Panasonic (2)'!$DB$41),2)","v":21900},{"$f":"'Panasonic (2)'!$DB$36-'Panasonic (2)'!$DB$19","v":0},{"$f":"ROUND((B29*(C29)),2)","v":876},{"$f":"E29+C29+G29+D29","v":22776},{"$f":"N29","v":0},null,null,null,null,null,null,{"$f":"IF('Czyste Powietrze'!H12=\"tak\",'Panasonic (2)'!DX45,0)","v":0},null,null,null,0,"Standardowy",null,null,null,null,null,null,null,null,null,null,null,null,null,null,null,null,null,null,null,null,null,null,null,null,null,null,null,null,null,null,null,null,null,null,null,null,null,null,null,null,"kaskada",null,null,null,null,null,null,null,null,null,null,null,null,null,null,null,null,null,null,null,null,null,null,null,null,null,null,null,null,null,null,null,"Piec na pellet DEFRO KOMFORT EKOPELL 20kw",10000,3000,7000]
["Fern Energy",0,{"$f":"ROUND(((VLOOKUP('Kalkulator doboru'!$G$67,Koszty!$Z$5:$AA$67,2,0))+'Panasonic (2)'!$DB$19-'Panasonic (2)'!$DB$41),2)","v":21900},{"$f":"'Panasonic (2)'!$DB$36-'Panasonic (2)'!$DB$19","v":0},0,{"$f":"E30+C30+G30+D30+N30+O30","v":32570.5},120,12,10,{"$f":"I30*H30","v":120},null,null,null,{"$f":"(IF('Czyste Powietrze'!$H$12=\"TAK\",18500,0))+10000-$BL$11","v":10000},{"$f":"P30*(C30+G30)","v":550.5},2.5000000000000001E-2,"Zone Energy",0,"Standardowy",null,null,null,null,null,null,null,null,null,null,null,null,null,null,null,null,null,null,null,null,null,null,null,null,null,null,null,null,null,null,null,null,null,null,null,null,null,null,null,null,"kaskada",null,null,null,null,null,null,null,null,null,null,null,null,null,null,null,null,null,null,null,null,null,null,null,null,null,null,null,null,null,null,null,"Piec na pellet DEFRO KOMFORT EKOPELL 25kw",10000,3000,7000]
["Rainforest",0,{"$f":"ROUND(((VLOOKUP('Kalkulator doboru'!$G$67,Koszty!$Z$5:$AA$67,2,0))+'Panasonic (2)'!$DB$19-'Panasonic (2)'!$DB$41),2)","v":21900},{"$f":"'Panasonic (2)'!$DB$36-'Panasonic (2)'!$DB$19","v":0},0,{"$f":"E31+C31+G31+D31+N31","v":21900},0,12,null,{"$f":"H31*I31","v":0},null,null,null,{"$f":"IF('Czyste Powietrze'!H12=\"tak\",'Panasonic (2)'!DX49,0)","v":0},null,null,null,0,"Standardowy",null,null,null,null,null,null,null,null,null,null,null,null,null,null,null,null,null,null,null,null,null,null,null,null,null,null,null,null,null,null,null,null,null,null,null,null,null,null,null,null,"kaskada",null,null,null,null,null,null,null,null,null,null,null,null,null,null,null,null,null,null,null,null,null,null,null,null,null,null,null,null,null,null,null,"Piec zgazowujący drewno FERROLI CGF PRO 22",10000,3000,7000]
["ABNM",0,{"$f":"ROUND(((VLOOKUP('Kalkulator doboru'!$G$67,Koszty!$Z$5:$AA$67,2,0))+'Panasonic (2)'!$DB$19-'Panasonic (2)'!$DB$41),2)","v":21900},{"$f":"'Panasonic (2)'!$DB$36-'Panasonic (2)'!$DB$19","v":0},0,{"$f":"E32+C32+G32+D32+O32","v":29900},{"$f":"IF('Czyste Powietrze'!H12=\"tak\",podb!N32,(J32+M32))","v":8000},12,null,null,null,null,{"$f":"8000*$X$2","v":8000},{"$f":"IF('Czyste Powietrze'!H12=\"tak\",'Panasonic (2)'!$DX$38,0)","v":0},null,null,null,0,"Standardowy"]
["IMS",0,{"$f":"ROUND(((VLOOKUP('Kalkulator doboru'!$G$67,Koszty!$Z$5:$AA$67,2,0))+'Panasonic (2)'!$DB$19-'Panasonic (2)'!$DB$41),2)","v":21900},{"$f":"'Panasonic (2)'!$DB$36-'Panasonic (2)'!$DB$19","v":0},0,{"$f":"E33+C33+G33+D33+O33","v":22500},600,12,{"$f":"IF(H33>19.99,30,50)","v":50},{"$f":"I33*H33","v":600},null,null,null,null,null,null,null,0,"Standardowy"]
["N-Energy",0,{"$f":"ROUND(((VLOOKUP('Kalkulator doboru'!$G$67,Koszty!$Z$5:$AA$67,2,0))+'Panasonic (2)'!$DB$19-'Panasonic (2)'!$DB$41),2)","v":21900},{"$f":"'Panasonic (2)'!$DB$36-'Panasonic (2)'!$DB$19","v":0},0,{"$f":"E34+C34+G34+D34+O34","v":23100},{"$f":"IF('Czyste Powietrze'!H12=\"tak\",podb!N34,J34)","v":1200},12,{"$f":"VLOOKUP(H34,BX4:BY16,2,1)","v":100},{"$f":"H34*I34","v":1200},null,null,null,{"$f":"IF('Czyste Powietrze'!H12=\"tak\",'Panasonic (2)'!$DX$39,0)","v":0},null,null,null,0,"Standardowy"]
["MHS",0,{"$f":"ROUND(((VLOOKUP('Kalkulator doboru'!$G$67,Koszty!$Z$5:$AA$67,2,0))+'Panasonic (2)'!$DB$19-'Panasonic (2)'!$DB$41),2)","v":21900},{"$f":"'Panasonic (2)'!$DB$36-'Panasonic (2)'!$DB$19","v":0},{"$f":"ROUND((B35*C35),2)","v":0},{"$f":"E35+C35+G35+D35","v":24900},{"$f":"N35+M35","v":3000},null,null,null,null,null,3000,{"$f":"IF('Czyste Powietrze'!H12=\"nie\",0,'Panasonic (2)'!DX44)","v":0},null,null,null,0,"Standardowy"]
["DAD",0,{"$f":"ROUND(((VLOOKUP('Kalkulator doboru'!$G$67,Koszty!$Z$5:$AA$67,2,0))+'Panasonic (2)'!$DB$19-'Panasonic (2)'!$DB$41),2)","v":21900},{"$f":"'Panasonic (2)'!$DB$36-'Panasonic (2)'!$DB$19","v":0},0,{"$f":"E36+C36+G36+D36+O36","v":23900},{"$f":"J36","v":2000},null,null,{"$f":"M36*$X$2","v":2000},null,null,2000,null,null,null,null,0,"Standardowy"]
["WST",0.04,{"$f":"ROUND(((VLOOKUP('Kalkulator doboru'!$G$67,Koszty!$Z$5:$AA$67,2,0))+'Panasonic (2)'!$DB$19-'Panasonic (2)'!$DB$41),2)","v":21900},{"$f":"'Panasonic (2)'!$DB$36-'Panasonic (2)'!$DB$19","v":0},{"$f":"IF('Czyste Powietrze'!H12=\"TAK\",0,ROUND((B37*C37),2))","v":876},{"$f":"E37+C37+G37+D37+N37","v":22776},null,null,null,null,null,null,null,{"$f":"IF('Czyste Powietrze'!H12=\"TAK\",'Panasonic (2)'!DX30,0)","v":0},null,null,null,0,"Standardowy",null,null,null,null,null,null,null,null,null,null,null,null,null,null,null,null,null,null,null,null,null,null,null,null,null,null,null,null,null,null,null,null,null,null,"Midea Monoblok","M-Thermal Mono 10kW + 10kW","Midea Monoblok M-Thermal Mono 10kW + 10kW",20,7,2,"kaskada"]
["JWS Solar",0,{"$f":"ROUND(((VLOOKUP('Kalkulator doboru'!$G$67,Koszty!$Z$5:$AA$67,2,0))+'Panasonic (2)'!$DB$19-'Panasonic (2)'!$DB$41),2)","v":21900},{"$f":"'Panasonic (2)'!$DB$36-'Panasonic (2)'!$DB$19","v":0},0,{"$f":"E38+C38+G38+D38+M38","v":27900},{"$f":"N38","v":0},null,null,null,null,null,{"$f":"IF('Czyste Powietrze'!H12=\"tak\",0,6000)","v":6000},{"$f":"IF('Czyste Powietrze'!H12=\"tak\",'Panasonic (2)'!DX46,0)","v":0},null,null,null,1,"Standardowy"]
["Fifi",0,{"$f":"ROUND(((VLOOKUP('Kalkulator doboru'!$G$67,Koszty!$Z$5:$AA$67,2,0))+'Panasonic (2)'!$DB$19-'Panasonic (2)'!$DB$41),2)","v":21900},{"$f":"'Panasonic (2)'!$DB$36-'Panasonic (2)'!$DB$19","v":0},0,{"$f":"J39+C39+G39+D39","v":22020},null,{"$f":"$V$2","v":12},10,{"$f":"H39*I39","v":120},null,null,null,null,null,null,null,0,"Standardowy"]
["Krajowy projekt energetyczny",0,{"$f":"ROUND(((VLOOKUP('Kalkulator doboru'!$G$67,Koszty!$Z$5:$AA$67,2,0))+'Panasonic (2)'!$DB$19-'Panasonic (2)'!$DB$41),2)","v":21900},{"$f":"'Panasonic (2)'!$DB$36-'Panasonic (2)'!$DB$19","v":0},0,{"$f":"C40+M40+D40+G40","v":27900},{"$f":"N40","v":0},null,null,null,null,null,6000,{"$f":"IF('Czyste Powietrze'!H12=\"tak\",'Panasonic (2)'!DX47,0)","v":0},null,null,null,0,"Standardowy","Tylko pompy Midea i SPRSUN"]
["Biomag",0,{"$f":"ROUND(((VLOOKUP('Kalkulator doboru'!$G$67,Koszty!$Z$5:$AA$67,2,0))+'Panasonic (2)'!$DB$19-'Panasonic (2)'!$DB$41),2)","v":21900},{"$f":"'Panasonic (2)'!$DB$36-'Panasonic (2)'!$DB$19","v":0},0,{"$f":"C41+G41+D41+N41","v":32020},{"$f":"J41","v":120},{"$f":"$V$2","v":12},10,{"$f":"H41*I41","v":120},null,null,null,{"$f":"(IF('Czyste Powietrze'!$H$12=\"TAK\",18500,0))+10000-$BL$11","v":10000},null,null,null,0,"Standardowy","Do dodania progi rabatowe"]
["CWDK Adam Kauski",0,{"$f":"ROUND(((VLOOKUP('Kalkulator doboru'!$G$67,Koszty!$Z$5:$AA$67,2,0))+'Panasonic (2)'!$DB$19-'Panasonic (2)'!$DB$41),2)","v":21900},{"$f":"'Panasonic (2)'!$DB$36-'Panasonic (2)'!$DB$19","v":0},0,{"$f":"C42+G42+D42+N42","v":21900},null,null,null,null,null,null,null,{"$f":"IF('Czyste Powietrze'!H12=\"tak\",VLOOKUP(A42,'Panasonic (2)'!DV30:DX80,3,0),0)","v":0},null,null,null,1,"Standardowy"]
["FOODSPACE",0,{"$f":"ROUND(((VLOOKUP('Kalkulator doboru'!$G$67,Koszty!$Z$5:$AA$67,2,0))+'Panasonic (2)'!$DB$19-'Panasonic (2)'!$DB$41),2)","v":21900},{"$f":"'Panasonic (2)'!$DB$36-'Panasonic (2)'!$DB$19","v":0},0,{"$f":"C43+G43+D43+N43+M43","v":27900},null,null,null,null,null,null,6000,{"$f":"IF('Czyste Powietrze'!H12=\"tak\",'Panasonic (2)'!DX37,0)","v":0},null,null,null,0,"Standardowy"]
["Tomasz Skupin",0,{"$f":"ROUND(((VLOOKUP('Kalkulator doboru'!$G$67,Koszty!$Z$5:$AA$67,2,0))+'Panasonic (2)'!$DB$19-'Panasonic (2)'!$DB$41),2)","v":21900},{"$f":"'Panasonic (2)'!$DB$36-'Panasonic (2)'!$DB$19","v":0},0,{"$f":"C44+G44+D44+N44+M44","v":23100},{"$f":"IF('Czyste Powietrze'!H12=\"tak\",0,J44)","v":1200},{"$f":"$V$2","v":12},100,{"$f":"H44*I44","v":1200},null,null,null,{"$f":"IF('Czyste Powietrze'!H12=\"tak\",'Panasonic (2)'!DX50,0)","v":0},null,null,null,0,"Standardowy"]
["Solis Commerce Mariola Kowalska",{"$f":"IF(Mitsubishi!B248=\"tak\",0,3%)","v":0},{"$f":"ROUND(((VLOOKUP('Kalkulator doboru'!$G$67,Koszty!$Z$5:$AA$67,2,0))+'Panasonic (2)'!$DB$19-'Panasonic (2)'!$DB$41),2)","v":21900},{"$f":"'Panasonic (2)'!$DB$36-'Panasonic (2)'!$DB$19","v":0},{"$f":"IF('Czyste Powietrze'!H12=\"tak\",0,(C45*B45))","v":0},{"$f":"C45+G45+D45+N45+M45+E45","v":21900},null,{"$f":"$V$2","v":12},null,null,null,null,null,{"$f":"IF('Czyste Powietrze'!H12=\"tak\",VLOOKUP(A45,'Panasonic (2)'!DV30:DX60,3,0),0)","v":0},null,null,null,0,"Standardowy"]
["ARSTele",{"$f":"IF(Mitsubishi!B248=\"tak\",12%,8%)","v":0.12},{"$f":"ROUND(((VLOOKUP('Kalkulator doboru'!$G$67,Koszty!$Z$5:$AA$67,2,0))+'Panasonic (2)'!$DB$19-'Panasonic (2)'!$DB$41),2)","v":21900},{"$f":"'Panasonic (2)'!$DB$36-'Panasonic (2)'!$DB$19","v":0},{"$f":"ROUND((B46*C46),2)","v":2628},24528,null,{"$f":"$V$2","v":12},null,null,null,null,null,{"$f":"IF('Czyste Powietrze'!H12=\"tak\",VLOOKUP(A46,'Panasonic (2)'!DV30:DX60,3,0),0)","v":0},null,null,null,0,"Standardowy"]
["Invelo Energy",0,{"$f":"ROUND(((VLOOKUP('Kalkulator doboru'!$G$67,Koszty!$Z$5:$AA$67,2,0))+'Panasonic (2)'!$DB$19-'Panasonic (2)'!$DB$41),2)","v":21900},{"$f":"'Panasonic (2)'!$DB$36-'Panasonic (2)'!$DB$19","v":0},0,{"$f":"C47+G47+D47+N47+M47+E47+J47","v":29400},{"$f":"IF(Mitsubishi!B248=\"tak\",0,2000)","v":0},{"$f":"$V$2","v":12},100,{"$f":"IF(Mitsubishi!B248=\"tak\",0,(IF('Czyste Powietrze'!H12=\"tak\",0,H47*I47)))","v":0},null,null,{"$f":"IF('Czyste Powietrze'!H12=\"tak\",0,IF(Mitsubishi!B248=\"tak\",VLOOKUP('Kalkulator doboru'!G67,podb!CN9:CO16,2,0),7000))","v":7500},{"$f":"IF('Czyste Powietrze'!H12=\"tak\",VLOOKUP(A47,'Panasonic (2)'!DV30:DX60,3,0),0)","v":0},null,null,null,1,"Standardowy","Obniżenie cb o 100zł/kwp (komórka C46)"]
["Piotr Kurkowski Pracownicy",0.05,{"$f":"ROUND(((VLOOKUP('Kalkulator doboru'!$G$67,Koszty!$Z$5:$AA$67,2,0))+'Panasonic (2)'!$DB$19-'Panasonic (2)'!$DB$41),2)","v":21900},{"$f":"'Panasonic (2)'!$DB$36-'Panasonic (2)'!$DB$19","v":0},1095,22995,null,null,null,null,null,null,null,null,null,null,null,0,"Standardowy"]
["Energy Sun",0.04,{"$f":"ROUND(((VLOOKUP('Kalkulator doboru'!$G$67,Koszty!$Z$5:$AA$67,2,0))+'Panasonic (2)'!$DB$19-'Panasonic (2)'!$DB$41),2)","v":21900},{"$f":"'Panasonic (2)'!$DB$36-'Panasonic (2)'!$DB$19","v":0},876,22776,null,null,null,null,null,null,null,null,null,null,null,0,"Standardowy"]
["Marek Potoniec",0.04,{"$f":"ROUND(((VLOOKUP('Kalkulator doboru'!$G$67,Koszty!$Z$5:$AA$67,2,0))+'Panasonic (2)'!$DB$19-'Panasonic (2)'!$DB$41),2)","v":21900},{"$f":"'Panasonic (2)'!$DB$36-'Panasonic (2)'!$DB$19","v":0},876,22776,null,null,null,null,null,null,null,null,null,null,null,0,"Standardowy"]
["Enerveo",0,{"$f":"ROUND(((VLOOKUP('Kalkulator doboru'!$G$67,Koszty!$Z$5:$AA$67,2,0))+'Panasonic (2)'!$DB$19-'Panasonic (2)'!$DB$41),2)","v":21900},{"$f":"'Panasonic (2)'!$DB$36-'Panasonic (2)'!$DB$19","v":0},0,26400,null,null,null,null,null,null,4500,null,null,null,null,0,"Standardowy"]
["Solwil",0,{"$f":"ROUND(((VLOOKUP('Kalkulator doboru'!$G$67,Koszty!$Z$5:$AA$67,2,0))+'Panasonic (2)'!$DB$19-'Panasonic (2)'!$DB$41),2)","v":21900},{"$f":"'Panasonic (2)'!$DB$36-'Panasonic (2)'!$DB$19","v":0},0,21900,null,null,null,null,null,null,null,null,null,null,null,0,"Standardowy"]
["Altion",0,{"$f":"ROUND(((VLOOKUP('Kalkulator doboru'!$G$67,Koszty!$Z$5:$AA$67,2,0))+'Panasonic (2)'!$DB$19-'Panasonic (2)'!$DB$41),2)","v":21900},{"$f":"'Panasonic (2)'!$DB$36-'Panasonic (2)'!$DB$19","v":0},0,24900,null,null,null,null,null,null,{"$f":"IF(LEFT('Kalkulator doboru'!G31,4)=\"piec\",3000*X2,4000*X2)","v":3000},{"$f":"(IF('Czyste Powietrze'!$H$12=\"TAK\",'Panasonic (2)'!DX56,0))","v":0},null,null,null,0,"Standardowy","Do dodania progi rabatowe"]
["Love it",0,{"$f":"ROUND(((VLOOKUP('Kalkulator doboru'!$G$67,Koszty!$Z$5:$AA$67,2,0))+'Panasonic (2)'!$DB$19-'Panasonic (2)'!$DB$41),2)","v":21900},{"$f":"'Panasonic (2)'!$DB$36-'Panasonic (2)'!$DB$19","v":0},0,{"$f":"C54+G54+D54+N54+O54+E54","v":27900},{"$f":"IF('Kalkulator doboru'!G60=\"tak\",0,5500)","v":5500},null,null,null,null,null,null,{"$f":"(IF('Czyste Powietrze'!$H$12=\"TAK\",'Panasonic (2)'!DX57,0))","v":0},{"$f":"P54*$X$2","v":500},500,"Altion",0,"Standardowy","bez rabatowania, marża do wpisania"]
["Orange",0,{"$f":"ROUND(((VLOOKUP('Kalkulator doboru'!$G$67,Koszty!$Z$5:$AA$67,2,0))+'Panasonic (2)'!$DB$19-'Panasonic (2)'!$DB$41),2)","v":21900},{"$f":"'Panasonic (2)'!$DB$36-'Panasonic (2)'!$DB$19","v":0},0,{"$f":"C55+G55+D55+N55+O55+E55","v":21900},null,null,null,null,null,null,null,null,null,null,null,0,"Standardowy"]
["Ecology group",0.09,{"$f":"ROUND(((VLOOKUP('Kalkulator doboru'!$G$67,Koszty!$Z$5:$AA$67,2,0))+'Panasonic (2)'!$DB$19-'Panasonic (2)'!$DB$41),2)","v":21900},{"$f":"'Panasonic (2)'!$DB$36-'Panasonic (2)'!$DB$19","v":0},{"$f":"ROUND((B56*C56),2)","v":1971},{"$f":"C56+G56+D56+N56+O56+E56","v":23871},null,null,null,null,null,null,null,null,null,null,null,0,"Standardowy"]
["Invelo_GLC",0,{"$f":"ROUND(((VLOOKUP('Kalkulator doboru'!$G$67,Koszty!$Z$5:$AA$67,2,0))+'Panasonic (2)'!$DB$19-'Panasonic (2)'!$DB$41),2)","v":21900},{"$f":"'Panasonic (2)'!$DB$36-'Panasonic (2)'!$DB$19","v":0},0,{"$f":"C57+G57+D57+N57+O57+E57+M57+J57","v":32100},null,{"$f":"$V$2","v":12},100,{"$f":"H57*I57","v":1200},null,null,{"$f":"VLOOKUP('Kalkulator doboru'!G67,podb!CD3:CE20,2,0)","v":9000},null,null,null,null,1,"Standardowy","Obniżenie cb o 100zł/kwp "]
["Invelo_RS Development",0,{"$f":"ROUND(((VLOOKUP('Kalkulator doboru'!$G$67,Koszty!$Z$5:$AA$67,2,0))+'Panasonic (2)'!$DB$19-'Panasonic (2)'!$DB$41),2)","v":21900},{"$f":"'Panasonic (2)'!$DB$36-'Panasonic (2)'!$DB$19","v":0},0,{"$f":"C58+G58+D58+N58+O58+E58+M58+J58","v":30100},null,{"$f":"$V$2","v":12},100,{"$f":"IF('Czyste Powietrze'!H12=\"tak\",0,H58*I58)","v":1200},null,null,{"$f":"IF('Czyste Powietrze'!H12=\"tak\",0,CN3)","v":7000},{"$f":"IF('Czyste Powietrze'!H12=\"tak\",VLOOKUP(A58,'Panasonic (2)'!DV30:DX60,3,0),0)","v":0},null,null,null,1,"Standardowy","Obniżenie cb o 100zł/kwp"]
["WP Invest",0,{"$f":"ROUND(((VLOOKUP('Kalkulator doboru'!$G$67,Koszty!$Z$5:$AA$67,2,0))+'Panasonic (2)'!$DB$19-'Panasonic (2)'!$DB$41),2)","v":21900},{"$f":"'Panasonic (2)'!$DB$36-'Panasonic (2)'!$DB$19","v":0},0,{"$f":"C59+G59+D59+N59+O59+E59+M59+J59","v":30100},null,{"$f":"$V$2","v":12},100,{"$f":"IF('Czyste Powietrze'!H12=\"tak\",0,H59*I59)","v":1200},null,null,{"$f":"IF('Czyste Powietrze'!H12=\"tak\",0,7000)","v":7000},{"$f":"IF('Czyste Powietrze'!H12=\"tak\",VLOOKUP(A59,'Panasonic (2)'!DV30:DX60,3,0),0)","v":0},null,null,null,1,"Standardowy","Obniżenie cb o 100zł/kwp (komórka C58)"]
["BK Instal",{"$f":"IF(Mitsubishi!B248=\"tak\",15%,IF(OR(LEFT('Kalkulator doboru'!G31,6)=\"SPRSUN\",LEFT('Kalkulator doboru'!G31,4)=\"York\"),8%,5%))","v":0.15},{"$f":"ROUND(((VLOOKUP('Kalkulator doboru'!$G$67,Koszty!$Z$5:$AA$67,2,0))+'Panasonic (2)'!$DB$19-'Panasonic (2)'!$DB$41),2)","v":21900},{"$f":"'Panasonic (2)'!$DB$36-'Panasonic (2)'!$DB$19","v":0},{"$f":"IF('Czyste Powietrze'!H12=\"TAK\",0,ROUND((B60*C60),2))","v":3285},{"$f":"C60+G60+D60+N60+O60+E60+M60","v":25185},null,null,null,null,null,null,null,{"$f":"IF('Czyste Powietrze'!H12=\"tak\",VLOOKUP(A60,'Panasonic (2)'!DV30:DX70,3,0),0)","v":0},null,null,null,0,"Standardowy","% w zależności od producenta"]
["Marta Ring",0,{"$f":"ROUND(((VLOOKUP('Kalkulator doboru'!$G$67,Koszty!$Z$5:$AA$67,2,0))+'Panasonic (2)'!$DB$19-'Panasonic (2)'!$DB$41),2)","v":21900},{"$f":"'Panasonic (2)'!$DB$36-'Panasonic (2)'!$DB$19","v":0},0,{"$f":"C61+G61+D61+N61+O61+E61+M61","v":23900},null,null,null,null,null,null,{"$f":"IF('Czyste Powietrze'!H12=\"tak\",0,IF(Mitsubishi!B248=\"tak\",2000,1000))","v":2000},{"$f":"IF('Czyste Powietrze'!H12=\"tak\",VLOOKUP(A61,'Panasonic (2)'!DV30:DX70,3,0),0)","v":0},null,null,null,0,"Standardowy"]
["Przemysław Miszczak",0,{"$f":"ROUND(((VLOOKUP('Kalkulator doboru'!$G$67,Koszty!$Z$5:$AA$67,2,0))+'Panasonic (2)'!$DB$19-'Panasonic (2)'!$DB$41),2)","v":21900},{"$f":"'Panasonic (2)'!$DB$36-'Panasonic (2)'!$DB$19","v":0},null,{"$f":"C62+G62+D62+N62+O62+E62+M62","v":21900},null,null,null,null,null,null,0,{"$f":"IF('Czyste Powietrze'!H12=\"tak\",VLOOKUP(A62,'Panasonic (2)'!DV30:DX70,3,0),0)","v":0},null,null,null,0,"Standardowy","od Agnieszki"]
["Bartosz Piecha",0,{"$f":"ROUND(((VLOOKUP('Kalkulator doboru'!$G$67,Koszty!$Z$5:$AA$67,2,0))+'Panasonic (2)'!$DB$19-'Panasonic (2)'!$DB$41),2)","v":21900},{"$f":"'Panasonic (2)'!$DB$36-'Panasonic (2)'!$DB$19","v":0},null,{"$f":"C63+G63+D63+N63+O63+E63+M63","v":24900},null,null,null,null,null,null,{"$f":"IF('Czyste Powietrze'!$H$12=\"tak\",0,IF(LEFT('Kalkulator doboru'!$G$31,4)=\"Piec\",3000,4000))","v":3000},{"$f":"IF('Czyste Powietrze'!H12=\"tak\",VLOOKUP(A63,'Panasonic (2)'!DV30:DX70,3,0),0)","v":0},null,null,null,0,"Standardowy","od Agnieszki"]
["Bartosz Piecha Pracownicy",0,{"$f":"ROUND(((VLOOKUP('Kalkulator doboru'!$G$67,Koszty!$Z$5:$AA$67,2,0))+'Panasonic (2)'!$DB$19-'Panasonic (2)'!$DB$41),2)","v":21900},{"$f":"'Panasonic (2)'!$DB$36-'Panasonic (2)'!$DB$19","v":0},null,26900,null,null,null,null,null,null,{"$f":"IF('Czyste Powietrze'!$H$12=\"tak\",0,IF(LEFT('Kalkulator doboru'!$G$31,4)=\"Piec\",5000,6000))","v":5000},{"$f":"IF('Czyste Powietrze'!H12=\"tak\",VLOOKUP(A64,'Panasonic (2)'!DV30:DX70,3,0),0)","v":0},null,null,null,0,"Standardowy","od Agnieszki"]
["Przemysław Matysik Eco Energia",0,{"$f":"ROUND(((VLOOKUP('Kalkulator doboru'!$G$67,Koszty!$Z$5:$AA$67,2,0))+'Panasonic (2)'!$DB$19-'Panasonic (2)'!$DB$41),2)","v":21900},{"$f":"'Panasonic (2)'!$DB$36-'Panasonic (2)'!$DB$19","v":0},null,21900,null,null,null,null,null,null,0,null,null,null,null,0,"Standardowy","od Agnieszki"]
["PG OZE",{"$f":"IF(Mitsubishi!B248=\"tak\",20%,IF(OR(LEFT('Kalkulator doboru'!G31,6)=\"SPRSUN\",LEFT('Kalkulator doboru'!G31,4)=\"York\"),13%,10%))","v":0.2},{"$f":"ROUND(((VLOOKUP('Kalkulator doboru'!$G$67,Koszty!$Z$5:$AA$67,2,0))+'Panasonic (2)'!$DB$19-'Panasonic (2)'!$DB$41),2)","v":21900},{"$f":"'Panasonic (2)'!$DB$36-'Panasonic (2)'!$DB$19","v":0},{"$f":"IF('Czyste Powietrze'!H12=\"TAK\",0,ROUND((B66*C66),2))","v":4380},26280,null,null,null,null,null,null,null,{"$f":"IF('Czyste Powietrze'!H12=\"tak\",VLOOKUP(A66,'Panasonic (2)'!DV30:DX72,3,0),0)","v":0},null,null,null,0,"Standardowy","% w zależności od producenta"]
["New Solution Patrycja Leśnik",{"$f":"IF(Mitsubishi!B248=\"tak\",11%,8%)","v":0.11},{"$f":"ROUND(((VLOOKUP('Kalkulator doboru'!$G$67,Koszty!$Z$5:$AA$67,2,0))+'Panasonic (2)'!$DB$19-'Panasonic (2)'!$DB$41),2)","v":21900},{"$f":"'Panasonic (2)'!$DB$36-'Panasonic (2)'!$DB$19","v":0},{"$f":"ROUND((B67*C67),2)","v":2409},24309,null,{"$f":"$V$2","v":12},null,null,null,null,null,{"$f":"IF('Czyste Powietrze'!H12=\"tak\",VLOOKUP(A67,'Panasonic (2)'!DV30:DX70,3,0),0)","v":0},null,null,null,0,"Standardowy"]
["Jaromir Tomaszewski",0,{"$f":"ROUND(((VLOOKUP('Kalkulator doboru'!$G$67,Koszty!$Z$5:$AA$67,2,0))+'Panasonic (2)'!$DB$19-'Panasonic (2)'!$DB$41),2)","v":21900},{"$f":"'Panasonic (2)'!$DB$36-'Panasonic (2)'!$DB$19","v":0},null,21900,null,null,null,null,null,null,null,null,null,null,null,0,"Standardowy","od Agnieszki"]
["Gortech Jacek Górecki",0,{"$f":"ROUND(((VLOOKUP('Kalkulator doboru'!$G$67,Koszty!$Z$5:$AA$67,2,0))+'Panasonic (2)'!$DB$19-'Panasonic (2)'!$DB$41),2)","v":21900},{"$f":"'Panasonic (2)'!$DB$36-'Panasonic (2)'!$DB$19","v":0},null,27900,{"$f":"J69","v":6000},{"$f":"$V$2","v":12},500,{"$f":"I69*H69","v":6000},null,null,null,null,null,null,null,0,"Standardowy"]
["Energosell Ryszard Seklecki",0,{"$f":"ROUND(((VLOOKUP('Kalkulator doboru'!$G$67,Koszty!$Z$5:$AA$67,2,0))+'Panasonic (2)'!$DB$19-'Panasonic (2)'!$DB$41),2)","v":21900},{"$f":"'Panasonic (2)'!$DB$36-'Panasonic (2)'!$DB$19","v":0},null,21900,null,null,null,null,null,null,null,null,null,null,null,0,"Standardowy","od Agnieszki"]
["Radosław Sempolski - Pracownicy",0,{"$f":"ROUND(((VLOOKUP('Kalkulator doboru'!$G$67,Koszty!$Z$5:$AA$67,2,0))+'Panasonic (2)'!$DB$19-'Panasonic (2)'!$DB$41),2)","v":21900},{"$f":"'Panasonic (2)'!$DB$36-'Panasonic (2)'!$DB$19","v":0},null,24900,null,null,null,null,null,null,{"$f":"IF(LEFT('Kalkulator doboru'!G31,4)=\"piec\",3000,4000)","v":3000},{"$f":"IF('Czyste Powietrze'!H12=\"tak\",VLOOKUP(A71,'Panasonic (2)'!DV30:DX70,3,0),0)","v":0},null,null,null,0,"Standardowy","od Agnieszki"]
["Invelo_Polmond",0,{"$f":"ROUND(((VLOOKUP('Kalkulator doboru'!$G$67,Koszty!$Z$5:$AA$67,2,0))+'Panasonic (2)'!$DB$19-'Panasonic (2)'!$DB$41),2)","v":21900},{"$f":"'Panasonic (2)'!$DB$36-'Panasonic (2)'!$DB$19","v":0},null,{"$f":"C72+G72+D72+N72+O72+E72+M72+J72","v":31900},null,{"$f":"$V$2","v":12},100,{"$f":"IF(Mitsubishi!B248=\"tak\",0,(IF('Czyste Powietrze'!H12=\"tak\",0,H47*I47)))","v":0},null,null,{"$f":"IF('Czyste Powietrze'!H12=\"tak\",0,IF(Mitsubishi!B248=\"tak\",VLOOKUP('Kalkulator doboru'!G67,CN24:CO31,2,0),9000))","v":10000},{"$f":"IF('Czyste Powietrze'!H12=\"tak\",VLOOKUP(A72,'Panasonic (2)'!DV30:DX80,3,0),0)","v":0},null,null,null,1,"Standardowy","Obniżenie cb o 100zł/kwp"]
["SupremeEnergy",null,{"$f":"ROUND(((VLOOKUP('Kalkulator doboru'!$G$67,Koszty!$Z$5:$AA$67,2,0))+'Panasonic (2)'!$DB$19-'Panasonic (2)'!$DB$41),2)","v":21900},{"$f":"'Panasonic (2)'!$DB$36-'Panasonic (2)'!$DB$19","v":0},{"$f":"IF('Kalkulator doboru'!P1=7,VLOOKUP('Kalkulator doboru'!G67,SS!KC6:KD23,2,0),VLOOKUP('Kalkulator doboru'!G67,SS!KC6:KD23,2,0))","v":5000},26900,null,null,null,null,null,null,null,null,null,null,null,0,"Standardowy","do dodania oprócz podbicia progi marżowe",null,null,null,null,null,null,null,null,null,null,null,null,null,null,null,null,null,null,null,null,null,null,null,null,null,null,null,null,null,null,null,null,null,"Midea Monoblok","M-Thermal Mono 12kW + 10kW","Midea Monoblok M-Thermal Mono 12kW + 10kW",22,7,2,"kaskada"]
["GF",null,{"$f":"ROUND(((VLOOKUP('Kalkulator doboru'!$G$67,Koszty!$Z$5:$AA$67,2,0))+'Panasonic (2)'!$DB$19-'Panasonic (2)'!$DB$41),2)","v":21900},{"$f":"'Panasonic (2)'!$DB$36-'Panasonic (2)'!$DB$19","v":0},{"$f":"(VLOOKUP('Kalkulator doboru'!G67,SS!KC56:KD96,2,0))+'Panasonic (2)'!DX34","v":{"$error":"#N/A"}},{"$f":"C74+E74+D74","v":{"$error":"#N/A"}},null,null,null,null,null,null,null,null,null,null,null,0,"Standardowy",{"$f":"IF('Czyste Powietrze'!H12=\"tak\",\"Równoważenie\",\"\")","v":""},"Ustawić Dodatkowy sterownik bezprzewodowy jednego obiegu na stałe na tak, w kwocie 500zł netto",null,null,null,null,null,null,null,null,null,null,null,null,null,null,null,null,null,null,null,null,null,null,null,null,null,null,null,null,null,null,null,null,"Midea Monoblok","M-Thermal Mono 12kW + 12kW","Midea Monoblok M-Thermal Mono 12kW + 12kW",24,7,2,"kaskada"]
["Atemori",null,{"$f":"ROUND(((VLOOKUP('Kalkulator doboru'!$G$67,Koszty!$Z$5:$AA$67,2,0))+'Panasonic (2)'!$DB$19-'Panasonic (2)'!$DB$41),2)","v":21900},{"$f":"'Panasonic (2)'!$DB$36-'Panasonic (2)'!$DB$19","v":0},{"$f":"SS!KD104","v":5000},{"$f":"C75+E75+K75+D75","v":26900},null,null,null,null,{"$f":"SS!KD120","v":0},null,null,null,null,null,null,0,"Standardowy","do dodania oprócz podbicia progi marżowe",null,null,null,null,null,null,null,null,null,null,null,null,null,null,null,null,null,null,null,null,null,null,null,null,null,null,null,null,null,null,null,null,null,"Midea Monoblok","M-Thermal Mono 14kW + 12kW","Midea Monoblok M-Thermal Mono 14kW + 12kW",26,7,2,"kaskada"]
["Pomorska Energia",null,{"$f":"ROUND(((VLOOKUP('Kalkulator doboru'!$G$67,Koszty!$Z$5:$AA$67,2,0))+'Panasonic (2)'!$DB$19-'Panasonic (2)'!$DB$41),2)","v":21900},{"$f":"'Panasonic (2)'!$DB$36-'Panasonic (2)'!$DB$19","v":0},{"$f":"SS!KD135","v":2000},{"$f":"C76+D76+E76","v":23900},null,null,null,null,null,null,null,null,null,null,null,0,"Standardowy",null,null,null,null,null,null,null,null,null,null,null,null,null,null,null,null,null,null,null,null,null,null,null,null,null,null,null,null,null,null,null,null,null,null,"Midea Monoblok","M-Thermal Mono 14kW + 14kW","Midea Monoblok M-Thermal Mono 14kW + 14kW",28,7,2,"kaskada"]
["Rachuneo",null,{"$f":"ROUND(((VLOOKUP('Kalkulator doboru'!$G$67,Koszty!$Z$5:$AA$67,2,0))+'Panasonic (2)'!$DB$19-'Panasonic (2)'!$DB$41),2)","v":21900},{"$f":"'Panasonic (2)'!$DB$36-'Panasonic (2)'!$DB$19","v":0},{"$f":"IF('Kalkulator doboru'!P1=1,VLOOKUP('Kalkulator doboru'!G67,SS!KC56:KD67,2,0),4000)","v":4000},{"$f":"C77+D77+E77","v":25900},null,null,null,null,null,null,null,null,null,null,null,0,"Standardowy",null,null,null,null,null,null,null,null,null,null,null,null,null,null,null,null,null,null,null,null,null,null,null,null,null,null,null,null,null,null,null,null,null,null,"Midea Monoblok","M-Thermal Mono 16kW + 14kW","Midea Monoblok M-Thermal Mono 16kW + 14kW",30,7,2,"kaskada"]
["ProEnergy",null,{"$f":"ROUND(((VLOOKUP('Kalkulator doboru'!$G$67,Koszty!$Z$5:$AA$67,2,0))+'Panasonic (2)'!$DB$19-'Panasonic (2)'!$DB$41),2)","v":21900},{"$f":"'Panasonic (2)'!$DB$36-'Panasonic (2)'!$DB$19","v":0},{"$f":"VLOOKUP('Kalkulator doboru'!G67,SS!KJ56:KK96,2,0)+'Panasonic (2)'!DX58","v":{"$error":"#N/A"}},{"$f":"C78+D78+E78","v":{"$error":"#N/A"}},null,null,null,null,null,null,null,null,null,null,null,0,"Standardowy",null,"Ustawić Dodatkowy sterownik bezprzewodowy jednego obiegu na stałe na tak, w kwocie 500zł netto",null,null,null,null,null,null,null,null,null,null,null,null,null,null,null,null,null,null,null,null,null,null,null,null,null,null,null,null,null,null,null,null,"Midea Monoblok","M-Thermal Mono 16kW + 16kW","Midea Monoblok M-Thermal Mono 16kW + 16kW",32,7,2,"kaskada"]
["Pro",null,{"$f":"ROUND(((VLOOKUP('Kalkulator doboru'!$G$67,Koszty!$Z$5:$AA$67,2,0))+'Panasonic (2)'!$DB$19-'Panasonic (2)'!$DB$41),2)","v":21900},{"$f":"'Panasonic (2)'!$DB$36-'Panasonic (2)'!$DB$19","v":0},{"$f":"IF('Kalkulator doboru'!P1=1,VLOOKUP('Kalkulator doboru'!G67,SS!KU56:KV68,2,0),SS!KV51)","v":8000},{"$f":"C79+D79+E79","v":29900},null,null,null,null,null,null,null,null,null,null,null,0,"Standardowy",null,null,null,null,null,null,null,null,null,null,null,null,null,null,null,null,null,null,null,null,null,null,null,null,null,null,null,null,null,null,null,null,null,null,null,null,null,null,null,null,"kaskada"]
["Kalkulator doboru - uproszczony",null,null,null,null,null,null,null,null,null,null,null,null,null,null,null,null,null,null,{"$f":"ROUND((VLOOKUP('Kalkulator doboru - uproszczony'!$J$49,Koszty!$Z$5:$AA$41,2,0))+Panasonic!$AC$31-Panasonic!$AC$32+Panasonic!$CJ$2+Panasonic!$CM$2+Panasonic!$CP$2+Panasonic!$CC$8+Panasonic!$CE$8+Panasonic!$CG$8,2)","v":{"$error":"#N/A"}},"Cena bazowa czysta kalkulator uproszczony - stara formuła",null,null,null,null,null,null,null,null,null,null,null,null,null,null,null,null,null,null,null,null,null,null,null,null,null,null,null,null,null,null,null,null,"Midea Monoblok","M-Thermal Mono 12kW + 12kW + 10kW","Midea Monoblok M-Thermal Mono 12kW + 12kW + 10kW",34,7,3,"kaskada"]
[null,"Podbicie % do ceny bazowej","Cena bazowa czysta (bez dodatków)","Cena dodatków bazowych","% od ceny bazowej","Suma","Dodatki","KWH","zł/kwh","Podsumowanie KWH","KASKADA","% od ceny bazowej","Cena od ilości pomp","dodatkowe podbicie","Podsumowanie polecenia","Polecenie","Dla kogo polecenie",null,null,null,null,null,null,null,null,null,null,null,null,null,null,null,null,null,null,null,null,null,null,null,null,null,null,null,null,null,null,null,null,null,null,null,null,"Midea Monoblok","M-Thermal Mono 12kW + 12kW + 12kW","Midea Monoblok M-Thermal Mono 12kW + 12kW + 12kW",36,7,3,"kaskada"]
["4M",0,{"$f":"ROUND((VLOOKUP('Kalkulator doboru - uproszczony'!$J$49,Koszty!$Z$4:$AA$67,2,0))+Panasonic!$CD$19-Panasonic!$CD$43,2)","v":24739.05},{"$f":"Panasonic!$CD$38-Panasonic!$CD$19","v":0},{"$f":"B82*C82","v":0},{"$f":"E82+C82+G82+D82","v":24739.05},null,null,null,null,null,null,null,null,null,null,null,0,"70/30",{"$f":"ROUND((VLOOKUP('Kalkulator doboru - uproszczony'!$J$49,Koszty!$Z$18:$AA$41,2,0))+Panasonic!$CD$38-Panasonic!$CD$43,2)","v":{"$error":"#N/A"}},"Cena bazowa czysta kalkulator uproszczony",null,null,null,null,null,null,null,null,null,null,null,null,null,null,null,null,null,null,null,null,null,null,null,null,null,null,null,null,null,null,null,null,"Midea Monoblok","M-Thermal Mono 14kW + 12kW + 12kW","Midea Monoblok M-Thermal Mono 14kW + 12kW + 12kW",38,7,3,"kaskada"]
["WS-A",0.04,{"$f":"ROUND((VLOOKUP('Kalkulator doboru - uproszczony'!$J$49,Koszty!$Z$4:$AA$67,2,0))+Panasonic!$CD$19-Panasonic!$CD$43,2)","v":24739.05},{"$f":"Panasonic!$CD$38-Panasonic!$CD$19","v":0},{"$f":"B83*C83","v":989.56200000000001},{"$f":"E83+C83+G83+D83","v":25728.612000000001},null,null,null,null,null,null,null,null,null,null,null,0,"Standardowy",null,null,null,null,null,null,null,null,null,null,null,null,null,null,null,null,null,null,null,null,null,null,null,null,null,null,null,null,null,null,null,null,null,null,"Midea Monoblok","M-Thermal Mono 14kW + 14kW + 12kW","Midea Monoblok M-Thermal Mono 14kW + 14kW + 12kW",40,7,3,"kaskada"]
["WS-A KL",{"$f":"IF(Mitsubishi!B251=\"tak\",0,4%)","v":0},{"$f":"ROUND((VLOOKUP('Kalkulator doboru - uproszczony'!$J$49,Koszty!$Z$4:$AA$67,2,0))+Panasonic!$CD$19-Panasonic!$CD$43,2)","v":24739.05},{"$f":"Panasonic!$CD$38-Panasonic!$CD$19","v":0},0,24739.05,null,{"$f":"$W$2","v":{"$error":"#N/A"}},null,null,null,null,null,null,null,null,null,0,"Standardowy",null,null,null,null,null,null,null,null,null,null,null,null,null,null,null,null,null,null,null,null,null,null,null,null,null,null,null,null,null,null,null,null,null,null,"Midea Monoblok","M-Thermal Mono 14kW + 14kW + 14kW","Midea Monoblok M-Thermal Mono 14kW + 14kW + 14kW",42,7,3,"kaskada"]
["EJDOS",0,{"$f":"ROUND((VLOOKUP('Kalkulator doboru - uproszczony'!$J$49,Koszty!$Z$4:$AA$67,2,0))+Panasonic!$CD$19-Panasonic!$CD$43,2)","v":24739.05},{"$f":"Panasonic!$CD$38-Panasonic!$CD$19","v":0},0,24739.05,{"$f":"N85","v":0},null,null,null,null,null,null,{"$f":"IF('Czyste Powietrze'!H13=\"tak\",Panasonic!$CQ$46,0)","v":0},null,null,null,1,"Standardowy",null,null,null,null,null,null,null,null,null,null,null,null,null,null,null,null,null,null,null,null,null,null,null,null,null,null,null,null,null,null,null,null,null,null,"Midea Monoblok","M-Thermal Mono 16kW + 14kW + 14kW","Midea Monoblok M-Thermal Mono 16kW + 14kW + 14kW",44,7,3,"kaskada"]
["CAMIS",0.05,{"$f":"ROUND((VLOOKUP('Kalkulator doboru - uproszczony'!$J$49,Koszty!$Z$4:$AA$67,2,0))+Panasonic!$CD$19-Panasonic!$CD$43,2)","v":24739.05},{"$f":"Panasonic!$CD$38-Panasonic!$CD$19","v":0},1236.9525000000001,25976.002499999999,null,null,null,null,null,null,null,null,null,null,null,0,"Standardowy",null,null,null,null,null,null,null,null,null,null,null,null,null,null,null,null,null,null,null,null,null,null,null,null,null,null,null,null,null,null,null,null,null,null,"Midea Monoblok","M-Thermal Mono 16kW + 16kW + 14kW","Midea Monoblok M-Thermal Mono 16kW + 16kW + 14kW",46,7,3,"kaskada"]
["CZYSTY",0,{"$f":"ROUND((VLOOKUP('Kalkulator doboru - uproszczony'!$J$49,Koszty!$Z$4:$AA$67,2,0))+Panasonic!$CD$19-Panasonic!$CD$43,2)","v":24739.05},{"$f":"Panasonic!$CD$38-Panasonic!$CD$19","v":0},0,24739.05,null,null,null,null,null,null,null,null,null,null,null,0,"Standardowy",null,null,null,null,null,null,null,null,null,null,null,null,null,null,null,null,null,null,null,null,null,null,null,null,null,null,null,null,null,null,null,null,null,null,"Midea Monoblok","M-Thermal Mono 16kW + 16kW + 16kW","Midea Monoblok M-Thermal Mono 16kW + 16kW + 16kW",48,7,3,"kaskada"]
["Marcin Janosz (Panda Energia) Pracownicy",0.15,{"$f":"ROUND((VLOOKUP('Kalkulator doboru - uproszczony'!$J$49,Koszty!$Z$4:$AA$67,2,0))+Panasonic!$CD$19-Panasonic!$CD$43,2)","v":24739.05},{"$f":"Panasonic!$CD$38-Panasonic!$CD$19","v":0},3710.8574999999996,28449.907499999998,{"$f":"N88","v":0},null,null,null,null,null,null,{"$f":"IF('Czyste Powietrze'!H13=\"tak\",Panasonic!$CQ$45,0)","v":0},null,null,null,0,"Standardowy",null,null,null,null,null,null,null,null,null,null,null,null,null,null,null,null,null,null,null,null,null,null,null,null,null,null,null,null,null,null,null,null,null,null,"Mitsubishi Split","M-Thermal Split All In One 8kW","Mitsubishi Split Zubadan Inverter 8kW 3f",8,5,1,{"$f":"BI88*BE88","v":6400},800]
["Noway",0.03,{"$f":"ROUND((VLOOKUP('Kalkulator doboru - uproszczony'!$J$49,Koszty!$Z$4:$AA$67,2,0))+Panasonic!$CD$19-Panasonic!$CD$43,2)","v":24739.05},{"$f":"Panasonic!$CD$38-Panasonic!$CD$19","v":0},742.17149999999992,25481.2215,null,null,null,null,null,null,null,null,null,null,null,0,"Standardowy",null,null,null,null,null,null,null,null,null,null,null,null,null,null,null,null,null,null,null,null,null,null,null,null,null,null,null,null,null,null,null,null,null,null,"Mitsubishi Split","M-Thermal Split All In One 10kW","Mitsubishi Split Zubadan Inverter 10kW",10,5,1,{"$f":"BI89*BE89","v":8000},800]
["Prestige",0,{"$f":"ROUND((VLOOKUP('Kalkulator doboru - uproszczony'!$J$49,Koszty!$Z$4:$AA$67,2,0))+Panasonic!$CD$19-Panasonic!$CD$43,2)","v":24739.05},{"$f":"Panasonic!$CD$38-Panasonic!$CD$19","v":0},0,24739.05,{"$f":"IF(Mitsubishi!B251=\"tak\",0,J90)","v":0},{"$f":"$W$2","v":{"$error":"#N/A"}},70,{"$f":"I90*H90","v":{"$error":"#N/A"}},null,null,null,null,null,null,null,0,"Standardowy",null,null,null,null,null,null,null,null,null,null,null,null,null,null,null,null,null,null,null,null,null,null,null,null,null,null,null,null,null,null,null,null,null,null,"Mitsubishi Split","M-Thermal Split All In One 12kW","Mitsubishi Split Zubadan Inverter 12kW",12,5,1,9600,800]
["SBD",0.04,{"$f":"ROUND((VLOOKUP('Kalkulator doboru - uproszczony'!$J$49,Koszty!$Z$4:$AA$67,2,0))+Panasonic!$CD$19-Panasonic!$CD$43,2)","v":24739.05},{"$f":"Panasonic!$CD$38-Panasonic!$CD$19","v":0},989.56200000000001,25728.612000000001,null,null,null,null,null,null,null,null,null,null,null,0,"Standardowy",null,null,null,null,null,null,null,null,null,null,null,null,null,null,null,null,null,null,null,null,null,null,null,null,null,null,null,null,null,null,null,null,null,null,"Mitsubishi Split","M-Thermal Split All In One 14kW","Mitsubishi Split Zubadan Inverter 14kW",14,5,1,11200,800]
["CEiT",0.04,{"$f":"ROUND((VLOOKUP('Kalkulator doboru - uproszczony'!$J$49,Koszty!$Z$4:$AA$67,2,0))+Panasonic!$CD$19-Panasonic!$CD$43,2)","v":24739.05},{"$f":"Panasonic!$CD$38-Panasonic!$CD$19","v":0},989.56200000000001,{"$f":"E92+C92+G92+D92+N92","v":{"$error":"#N/A"}},{"$f":"O92","v":{"$error":"#N/A"}},{"$f":"$W$2","v":{"$error":"#N/A"}},70,{"$f":"I92*H92","v":{"$error":"#N/A"}},null,null,null,{"$f":"IF('Czyste Powietrze'!H13=\"Tak\",VLOOKUP(podb!A92,Panasonic!CO35:CQ77,3,0),0)","v":0},{"$f":"P92*H92","v":{"$error":"#N/A"}},70,"Prestige",0,"Standardowy",null,null,null,null,null,null,null,null,null,null,null,null,null,null,null,null,null,null,null,null,null,null,null,null,null,null,null,null,null,null,null,null,null,null,"Mitsubishi Split","M-Thermal Split All In One 16kW","Mitsubishi Split Zubadan Inverter 23kW",23,5,1,17250,750]
["KZ Finanse",0,{"$f":"ROUND((VLOOKUP('Kalkulator doboru - uproszczony'!$J$49,Koszty!$Z$4:$AA$67,2,0))+Panasonic!$CD$19-Panasonic!$CD$43,2)","v":24739.05},{"$f":"Panasonic!$CD$38-Panasonic!$CD$19","v":0},0,{"$error":"#N/A"},{"$f":"J93","v":{"$error":"#N/A"}},{"$error":"#N/A"},150,{"$f":"I93*H93","v":{"$error":"#N/A"}},null,null,null,null,null,null,null,0,"Standardowy",null,null,null,null,null,null,null,null,null,null,null,null,null,null,null,null,null,null,null,null,null,null,null,null,null,null,null,null,null,null,null,null,null,null,null,null,"Mitsubishi Split Zubadan Inverter 8kW 1f",8,5,1,6400,800]
["Justyna Całka",0.05,{"$f":"ROUND((VLOOKUP('Kalkulator doboru - uproszczony'!$J$49,Koszty!$Z$4:$AA$67,2,0))+Panasonic!$CD$19-Panasonic!$CD$43,2)","v":24739.05},{"$f":"Panasonic!$CD$38-Panasonic!$CD$19","v":0},{"$f":"IF('Czyste Powietrze'!H13=\"tak\",0,(B94*C94))","v":1236.9525000000001},{"$error":"#N/A"},{"$f":"O94+N94","v":{"$error":"#N/A"}},{"$error":"#N/A"},null,null,null,null,null,{"$f":"IF('Czyste Powietrze'!H13=\"Tak\",VLOOKUP(podb!A94,Panasonic!CO35:CQ67,3,0),0)","v":0},{"$f":"P94*H94","v":{"$error":"#N/A"}},70,"Prestige",0,"Standardowy"]
["Grzegorz Perz",{"$f":"IF(Mitsubishi!B251=\"tak\",6%,5%)","v":0.06},{"$f":"ROUND((VLOOKUP('Kalkulator doboru - uproszczony'!$J$49,Koszty!$Z$4:$AA$67,2,0))+Panasonic!$CD$19-Panasonic!$CD$43,2)","v":24739.05},{"$f":"Panasonic!$CD$38-Panasonic!$CD$19","v":0},{"$f":"B95*C95","v":1484.3429999999998},{"$f":"E95+C95+G95+D95+N95","v":26223.393},null,{"$error":"#N/A"},null,null,null,null,null,{"$f":"IF('Czyste Powietrze'!H13=\"nie\",0,Panasonic!CQ47)","v":0},null,null,null,0,"Standardowy",null,null,null,null,null,null,null,null,null,null,null,null,null,null,null,null,null,null,null,null,null,null,null,null,null,null,null,null,null,null,null,null,null,null,"NEW ENERGY Monoblok","NE-F60HCR5INVM 6kW",{"$f":"BB95&\" \"&BC95","v":"NEW ENERGY Monoblok NE-F60HCR5INVM 6kW"},6,5,1]
["Novar",{"$f":"IF(Mitsubishi!B251=\"tak\",12%,8%)","v":0.12},{"$f":"ROUND((VLOOKUP('Kalkulator doboru - uproszczony'!$J$49,Koszty!$Z$4:$AA$67,2,0))+Panasonic!$CD$19-Panasonic!$CD$43,2)","v":24739.05},{"$f":"Panasonic!$CD$38-Panasonic!$CD$19","v":0},{"$f":"B96*C96","v":2968.6859999999997},{"$f":"E96+C96+G96+D96+N96","v":27707.735999999997},null,{"$error":"#N/A"},null,null,null,null,null,{"$f":"IF('Czyste Powietrze'!H13=\"nie\",0,Panasonic!CQ48)","v":0},null,null,null,0,"Standardowy",null,null,null,null,null,null,null,null,null,null,null,null,null,null,null,null,null,null,null,null,null,null,null,null,null,null,null,null,null,null,null,null,null,null,"NEW ENERGY Monoblok","NE-F90HCR5TINVM 9kW","NEW ENERGY Monoblok NE-F90HCR5TINVM 9kW",9,5,1]
["ANTI Aneta Sijka",0,{"$f":"ROUND((VLOOKUP('Kalkulator doboru - uproszczony'!$J$49,Koszty!$Z$4:$AA$67,2,0))+Panasonic!$CD$19-Panasonic!$CD$43,2)","v":24739.05},{"$f":"Panasonic!$CD$38-Panasonic!$CD$19","v":0},{"$f":"B97*C97","v":0},{"$f":"E97+C97+G97+D97+N97","v":{"$error":"#N/A"}},{"$f":"J97","v":{"$error":"#N/A"}},{"$error":"#N/A"},{"$f":"IF('Czyste Powietrze'!H13=\"nie\",200,0)","v":200},{"$f":"I97*H97","v":{"$error":"#N/A"}},null,null,null,{"$f":"IF('Czyste Powietrze'!H13=\"tak\",Panasonic!CQ41,0)","v":0},null,null,null,1,"Standardowy",null,null,null,null,null,null,null,null,null,null,null,null,null,null,null,null,null,null,null,null,null,null,null,null,null,null,null,null,null,null,null,null,null,null,"NEW ENERGY Monoblok","NE-F130HCR5TINVM 13kW","NEW ENERGY Monoblok NE-F130HCR5TINVM 13kW",13,5,1]
["SIM",0,{"$f":"ROUND((VLOOKUP('Kalkulator doboru - uproszczony'!$J$49,Koszty!$Z$4:$AA$67,2,0))+Panasonic!$CD$19-Panasonic!$CD$43,2)","v":24739.05},{"$f":"Panasonic!$CD$38-Panasonic!$CD$19","v":0},{"$f":"B98*C98","v":0},{"$f":"E98+C98+G98+D98+N98","v":24739.05},{"$f":"IF('Czyste Powietrze'!H13=\"tak\",0,J98)","v":0},{"$error":"#N/A"},200,{"$f":"IF(Mitsubishi!B251=\"tak\",0,I98*H98)","v":0},null,null,null,{"$f":"IF('Czyste Powietrze'!H13=\"tak\",Panasonic!CQ53,0)","v":0},null,null,null,0,"Standardowy",null,null,null,null,null,null,null,null,null,null,null,null,null,null,null,null,null,null,null,null,null,null,null,null,null,null,null,null,null,null,null,null,null,null,"NEW ENERGY Monoblok","NE-F160HCR5TINVM 16kW","NEW ENERGY Monoblok NE-F160HCR5TINVM 16kW",16,5,1]
["77 Contact Center",0,{"$f":"ROUND((VLOOKUP('Kalkulator doboru - uproszczony'!$J$49,Koszty!$Z$4:$AA$67,2,0))+Panasonic!$CD$19-Panasonic!$CD$43,2)","v":24739.05},{"$f":"Panasonic!$CD$38-Panasonic!$CD$19","v":0},{"$f":"B99*C99","v":0},30739.05,{"$f":"M99","v":6000},null,null,null,null,null,6000,null,null,null,null,1,"Standardowy",null,null,null,null,null,null,null,null,null,null,null,null,null,null,null,null,null,null,null,null,null,null,null,null,null,null,null,null,null,null,null,null,null,null,"NEW ENERGY Monoblok","NEW ENERGY Mono 9kW + 9kW","NEW ENERGY Monoblok NEW ENERGY Mono 9kW + 9kW",18,5,2,"kaskada"]
["Mokka",0.03,{"$f":"ROUND((VLOOKUP('Kalkulator doboru - uproszczony'!$J$49,Koszty!$Z$4:$AA$67,2,0))+Panasonic!$CD$19-Panasonic!$CD$43,2)","v":24739.05},{"$f":"Panasonic!$CD$38-Panasonic!$CD$19","v":0},{"$f":"B100*C100","v":742.17149999999992},25481.2215,null,null,null,null,null,null,null,null,null,null,null,0,"Standardowy",null,null,null,null,null,null,null,null,null,null,null,null,null,null,null,null,null,null,null,null,null,null,null,null,null,null,null,null,null,null,null,null,null,null,"NEW ENERGY Monoblok","NEW ENERGY Mono 13kW + 13kW","NEW ENERGY Monoblok NEW ENERGY Mono 13kW + 13kW",26,5,2,"kaskada"]
["Katarzyna Kępka",2.5000000000000001E-2,{"$f":"ROUND((VLOOKUP('Kalkulator doboru - uproszczony'!$J$49,Koszty!$Z$4:$AA$67,2,0))+Panasonic!$CD$19-Panasonic!$CD$43,2)","v":24739.05},{"$f":"Panasonic!$CD$38-Panasonic!$CD$19","v":0},{"$f":"IF('Czyste Powietrze'!H13=\"tak\",0,(B101*C101))","v":618.47625000000005},25357.526249999999,{"$f":"N101","v":0},null,null,null,null,null,null,{"$f":"IF('Czyste Powietrze'!H13=\"Tak\",VLOOKUP(podb!A101,Panasonic!CO35:CQ67,3,0),0)","v":0},null,null,null,0,"Standardowy",null,null,null,null,null,null,null,null,null,null,null,null,null,null,null,null,null,null,null,null,null,null,null,null,null,null,null,null,null,null,null,null,null,null,"NEW ENERGY Monoblok","NEW ENERGY Mono 16kW + 16kW","NEW ENERGY Monoblok NEW ENERGY Mono 16kW + 16kW",32,5,2,"kaskada"]
["Maga",0,{"$f":"ROUND((VLOOKUP('Kalkulator doboru - uproszczony'!$J$49,Koszty!$Z$4:$AA$67,2,0))+Panasonic!$CD$19-Panasonic!$CD$43,2)","v":24739.05},{"$f":"Panasonic!$CD$38-Panasonic!$CD$19","v":0},{"$f":"B102*C102","v":0},{"$error":"#N/A"},{"$f":"O102","v":{"$error":"#N/A"}},{"$f":"$W$2","v":{"$error":"#N/A"}},null,null,null,null,null,null,{"$f":"P102*H102","v":{"$error":"#N/A"}},70,"Prestige",0,"Standardowy",null,null,null,null,null,null,null,null,null,null,null,null,null,null,null,null,null,null,null,null,null,null,null,null,null,null,null,null,null,null,null,null,null,null,"NEW ENERGY Monoblok","NEW ENERGY Mono 13kW + 13kW + 13kW","NEW ENERGY Monoblok NEW ENERGY Mono 13kW + 13kW + 13kW",39,5,3,"kaskada"]
["Bilbox",0.05,{"$f":"ROUND((VLOOKUP('Kalkulator doboru - uproszczony'!$J$49,Koszty!$Z$4:$AA$67,2,0))+Panasonic!$CD$19-Panasonic!$CD$43,2)","v":24739.05},{"$f":"Panasonic!$CD$38-Panasonic!$CD$19","v":0},{"$f":"B103*C103","v":1236.9525000000001},{"$f":"E103+C103+G103+D103","v":25976.002499999999},null,null,null,null,null,null,null,null,null,null,null,0,"Standardowy",null,null,null,null,null,null,null,null,null,null,null,null,null,null,null,null,null,null,null,null,null,null,null,null,null,null,null,null,null,null,null,null,null,null,"NEW ENERGY Monoblok","NEW ENERGY Mono 16kW + 16kW + 16kW","NEW ENERGY Monoblok NEW ENERGY Mono 16kW + 16kW + 16kW",48,5,3,"kaskada"]
["Automaeko",0,{"$f":"ROUND((VLOOKUP('Kalkulator doboru - uproszczony'!$J$49,Koszty!$Z$4:$AA$67,2,0))+Panasonic!$CD$19-Panasonic!$CD$43,2)","v":24739.05},{"$f":"Panasonic!$CD$38-Panasonic!$CD$19","v":0},0,25739.05,1000,null,null,null,null,null,null,null,null,null,null,0,"Standardowy"]
["Invest",0,{"$f":"ROUND((VLOOKUP('Kalkulator doboru - uproszczony'!$J$49,Koszty!$Z$4:$AA$67,2,0))+Panasonic!$CD$19-Panasonic!$CD$43,2)","v":24739.05},{"$f":"Panasonic!$CD$38-Panasonic!$CD$19","v":0},{"$f":"B105*C105","v":0},{"$f":"E105+C105+G105+D105+N105","v":{"$error":"#N/A"}},{"$f":"O105+M105","v":{"$error":"#N/A"}},{"$f":"$W$2","v":{"$error":"#N/A"}},null,null,null,null,0,{"$f":"IF('Czyste Powietrze'!H13=\"Tak\",VLOOKUP(podb!A105,Panasonic!CO35:CQ77,3,0),0)","v":0},{"$f":"P105*H105","v":{"$error":"#N/A"}},0,"Arago",0,"Standardowy"]
["OBI",0,{"$f":"ROUND((VLOOKUP('Kalkulator doboru - uproszczony'!$J$49,Koszty!$Z$4:$AA$67,2,0))+Panasonic!$CD$19-Panasonic!$CD$43,2)","v":24739.05},{"$f":"Panasonic!$CD$38-Panasonic!$CD$19","v":0},0,{"$f":"(C106+G106+D106)/0.9","v":27487.833333333332},{"$f":"'Kalkulator doboru - uproszczony'!$J$51","v":0},null,null,null,null,null,null,null,null,null,null,2,"OBI",null,null,null,null,null,null,null,null,null,null,null,null,null,null,null,null,null,null,null,null,null,null,null,null,null,null,null,null,null,null,null,null,null,null,null,null,"Piec na pellet FERROLI BIOPELLET PRO 12kw",12,5,1]
["Zone Energy",2.5000000000000001E-2,{"$f":"ROUND((VLOOKUP('Kalkulator doboru - uproszczony'!$J$49,Koszty!$Z$4:$AA$67,2,0))+Panasonic!$CD$19-Panasonic!$CD$43,2)","v":24739.05},{"$f":"Panasonic!$CD$38-Panasonic!$CD$19","v":0},{"$f":"B107*(C107+G107)","v":{"$error":"#N/A"}},{"$f":"E107+C107+G107+D107+N107+O107","v":{"$error":"#N/A"}},{"$f":"J107+M107","v":{"$error":"#N/A"}},{"$f":"$W$2","v":{"$error":"#N/A"}},10,{"$f":"I107*H107","v":{"$error":"#N/A"}},null,null,null,{"$f":"(IF('Czyste Powietrze'!$H$13=\"TAK\",18500,0))+10000-$BL$12","v":10000},{"$f":"P107*(C107+G107)","v":{"$error":"#N/A"}},null,null,0,"Standardowy",null,null,null,null,null,null,null,null,null,null,null,null,null,null,null,null,null,null,null,null,null,null,null,null,null,null,null,null,null,null,null,null,null,null,null,null,"Piec na pellet FERROLI BIOPELLET PRO 18kw",18,5,1]
["Wiktor Stępniewski",{"$f":"B83","v":0.04},{"$f":"ROUND((VLOOKUP('Kalkulator doboru - uproszczony'!$J$49,Koszty!$Z$4:$AA$67,2,0))+Panasonic!$CD$19-Panasonic!$CD$43,2)","v":24739.05},{"$f":"Panasonic!$CD$38-Panasonic!$CD$19","v":0},{"$f":"B108*(C108)","v":989.56200000000001},{"$f":"E108+C108+G108+D108","v":25728.612000000001},{"$f":"N108","v":0},null,null,null,null,null,null,{"$f":"IF('Czyste Powietrze'!H13=\"tak\",Panasonic!CQ50,0)","v":0},null,null,null,0,"Standardowy",null,null,null,null,null,null,null,null,null,null,null,null,null,null,null,null,null,null,null,null,null,null,null,null,null,null,null,null,null,null,null,null,null,null,null,null,"Piec na pellet FERROLI BIOPELLET PRO 24kw",24,5,1]
["Fern Energy",0,{"$f":"ROUND((VLOOKUP('Kalkulator doboru - uproszczony'!$J$49,Koszty!$Z$4:$AA$67,2,0))+Panasonic!$CD$19-Panasonic!$CD$43,2)","v":24739.05},{"$f":"Panasonic!$CD$38-Panasonic!$CD$19","v":0},{"$f":"B109*(C109+G109)","v":{"$error":"#N/A"}},{"$error":"#N/A"},{"$f":"J109+M109","v":{"$error":"#N/A"}},{"$error":"#N/A"},10,{"$f":"I109*H109","v":{"$error":"#N/A"}},null,null,null,{"$f":"(IF('Czyste Powietrze'!$H$13=\"TAK\",18500,0))+10000-$BL$12","v":10000},{"$f":"P109*(C109+G109)","v":{"$error":"#N/A"}},2.5000000000000001E-2,"Zone Energy",0,"Standardowy",null,null,null,null,null,null,null,null,null,null,null,null,null,null,null,null,null,null,null,null,null,null,null,null,null,null,null,null,null,null,null,null,null,null,null,null,"Piec na pellet FERROLI BIOPELLET PRO 30kw",30,5,1]
["Rainforest",0,{"$f":"ROUND((VLOOKUP('Kalkulator doboru - uproszczony'!$J$49,Koszty!$Z$4:$AA$67,2,0))+Panasonic!$CD$19-Panasonic!$CD$43,2)","v":24739.05},{"$f":"Panasonic!$CD$38-Panasonic!$CD$19","v":0},0,24739.05,null,{"$error":"#N/A"},null,{"$f":"I110*H110","v":{"$error":"#N/A"}},null,null,null,{"$f":"IF('Czyste Powietrze'!H13=\"tak\",Panasonic!CQ54,0)","v":0},null,null,null,0,"Standardowy",null,null,null,null,null,null,null,null,null,null,null,null,null,null,null,null,null,null,null,null,null,null,null,null,null,null,null,null,null,null,null,null,null,null,null,null,"Piec na pellet DEFRO KOMFORT EKOPELL 14kw",14,5,1]
["ABNM",0,{"$f":"ROUND((VLOOKUP('Kalkulator doboru - uproszczony'!$J$49,Koszty!$Z$4:$AA$67,2,0))+Panasonic!$CD$19-Panasonic!$CD$43,2)","v":24739.05},{"$f":"Panasonic!$CD$38-Panasonic!$CD$19","v":0},{"$f":"B111*(C111+G111)","v":{"$error":"#N/A"}},{"$f":"E111+C111+G111+D111+O111","v":{"$error":"#N/A"}},{"$f":"IF('Czyste Powietrze'!H13=\"Nie\",(J111+M111),podb!N111)","v":{"$error":"#N/A"}},{"$error":"#N/A"},null,{"$error":"#N/A"},null,null,{"$f":"8000*$X$4","v":{"$error":"#N/A"}},{"$f":"IF('Czyste Powietrze'!H13=\"tak\",Panasonic!CQ43,0)","v":0},null,null,null,0,"Standardowy",null,null,null,null,null,null,null,null,null,null,null,null,null,null,null,null,null,null,null,null,null,null,null,null,null,null,null,null,null,null,null,null,null,null,null,null,"Piec na pellet DEFRO KOMFORT EKOPELL 20kw",20,5,1]
["IMS",0,{"$f":"ROUND((VLOOKUP('Kalkulator doboru - uproszczony'!$J$49,Koszty!$Z$4:$AA$67,2,0))+Panasonic!$CD$19-Panasonic!$CD$43,2)","v":24739.05},{"$f":"Panasonic!$CD$38-Panasonic!$CD$19","v":0},{"$error":"#N/A"},{"$error":"#N/A"},{"$f":"J112+M112","v":{"$error":"#N/A"}},{"$error":"#N/A"},{"$f":"IF(H112>19.99,30,50)","v":{"$error":"#N/A"}},{"$error":"#N/A"},null,null,null,null,null,null,null,0,"Standardowy",null,null,null,null,null,null,null,null,null,null,null,null,null,null,null,null,null,null,null,null,null,null,null,null,null,null,null,null,null,null,null,null,null,null,null,null,"Piec na pellet DEFRO KOMFORT EKOPELL 25kw",25,5,1]
["MHS",0,{"$f":"ROUND((VLOOKUP('Kalkulator doboru - uproszczony'!$J$49,Koszty!$Z$4:$AA$67,2,0))+Panasonic!$CD$19-Panasonic!$CD$43,2)","v":24739.05},{"$f":"Panasonic!$CD$38-Panasonic!$CD$19","v":0},{"$f":"B113*C113","v":0},{"$f":"E113+C113+G113+D113","v":27739.05},{"$f":"N113+M113","v":3000},null,null,null,null,null,3000,{"$f":"IF('Czyste Powietrze'!H13=\"nie\",0,Panasonic!CQ49)","v":0},null,null,null,0,"Standardowy",null,null,null,null,null,null,null,null,null,null,null,null,null,null,null,null,null,null,null,null,null,null,null,null,null,null,null,null,null,null,null,null,null,null,null,null,"Piec zgazowujący drewno FERROLI CGF PRO 22",22,5,1]
["JWS Solar",0,{"$f":"ROUND((VLOOKUP('Kalkulator doboru - uproszczony'!$J$49,Koszty!$Z$4:$AA$67,2,0))+Panasonic!$CD$19-Panasonic!$CD$43,2)","v":24739.05},{"$f":"Panasonic!$CD$38-Panasonic!$CD$19","v":0},0,{"$f":"E114+C114+G114+D114+M114","v":30739.05},{"$f":"N114","v":0},null,null,null,null,null,{"$f":"IF('Czyste Powietrze'!$H$13=\"Tak\",0,6000)","v":6000},{"$f":"IF('Czyste Powietrze'!H13=\"Tak\",Panasonic!CQ51,0)","v":0},null,null,null,1,"Standardowy"]
["N-Energy",0,{"$f":"ROUND((VLOOKUP('Kalkulator doboru - uproszczony'!$J$49,Koszty!$Z$4:$AA$67,2,0))+Panasonic!$CD$19-Panasonic!$CD$43,2)","v":24739.05},{"$f":"Panasonic!$CD$38-Panasonic!$CD$19","v":0},{"$error":"#N/A"},{"$f":"E115+C115+G115+D115+O115","v":{"$error":"#N/A"}},{"$f":"IF('Czyste Powietrze'!H13=\"tak\",podb!N115,J115)","v":{"$error":"#N/A"}},{"$error":"#N/A"},{"$f":"VLOOKUP(H115,BX4:BY16,2,1)","v":{"$error":"#N/A"}},{"$f":"H115*I115","v":{"$error":"#N/A"}},null,null,null,{"$f":"IF('Czyste Powietrze'!$H$13=\"tak\",Panasonic!$CQ$44,0)","v":0},null,null,null,0,"Standardowy"]
["DAD",0,{"$f":"ROUND((VLOOKUP('Kalkulator doboru - uproszczony'!$J$49,Koszty!$Z$4:$AA$67,2,0))+Panasonic!$CD$19-Panasonic!$CD$43,2)","v":24739.05},{"$f":"Panasonic!$CD$38-Panasonic!$CD$19","v":0},{"$f":"B116*(C116+G116)","v":{"$error":"#N/A"}},{"$error":"#N/A"},{"$f":"J116","v":{"$error":"#N/A"}},{"$error":"#N/A"},null,{"$f":"$X$4*M116","v":{"$error":"#N/A"}},null,null,2000,null,null,null,null,0,"Standardowy",null,null,null,null,null,null,null,null,null,null,null,null,null,null,null,null,null,null,null,null,null,null,null,null,null,null,null,null,null,null,null,null,null,null,null,null,"YORK monoblok YKF05CNC 5kW",5,5,1]
["WST",0.04,{"$f":"ROUND((VLOOKUP('Kalkulator doboru - uproszczony'!$J$49,Koszty!$Z$4:$AA$67,2,0))+Panasonic!$CD$19-Panasonic!$CD$43,2)","v":24739.05},{"$f":"Panasonic!$CD$38-Panasonic!$CD$19","v":0},{"$f":"IF('Czyste Powietrze'!H13=\"TAK\",0,(B117*C117))","v":989.56200000000001},{"$f":"E117+C117+G117+D117+N117","v":25728.612000000001},null,null,null,null,null,null,null,{"$f":"IF('Czyste Powietrze'!H13=\"TAK\",Panasonic!CQ35,0)","v":0},null,null,null,0,"Standardowy",null,null,null,null,null,null,null,null,null,null,null,null,null,null,null,null,null,null,null,null,null,null,null,null,null,null,null,null,null,null,null,null,null,null,null,null,"YORK monoblok YKF07CNC 7kW",7,5,1]
["SupremeEnergy",null,{"$f":"ROUND((VLOOKUP('Kalkulator doboru - uproszczony'!$J$49,Koszty!$Z$4:$AA$67,2,0))+Panasonic!$CD$19-Panasonic!$CD$43,2)","v":24739.05},{"$f":"Panasonic!$CD$38-Panasonic!$CD$19","v":0},{"$f":"IF('Panasonic (2)'!A43=1,VLOOKUP('Kalkulator doboru - uproszczony'!J49,SS!KC6:KD14,2,0),VLOOKUP('Kalkulator doboru - uproszczony'!J49,SS!KC6:KD23,2,0))","v":5000},29739.05,null,null,null,null,null,null,null,null,null,null,null,0,"Standardowy","do dodania oprócz podbicia progi marżowe",null,null,null,null,null,null,null,null,null,null,null,null,null,null,null,null,null,null,null,null,null,null,null,null,null,null,null,null,null,null,null,null,null,null,null,"YORK monoblok YKF09CNC 9kW",9,5,1]
["GF",null,{"$f":"ROUND((VLOOKUP('Kalkulator doboru - uproszczony'!$J$49,Koszty!$Z$4:$AA$67,2,0))+Panasonic!$CD$19-Panasonic!$CD$43,2)","v":24739.05},{"$f":"Panasonic!$CD$38-Panasonic!$CD$19","v":0},{"$f":"IF(LEFT('Kalkulator doboru - uproszczony'!J37,4)=\"Piec\",7000+Panasonic!CQ39,(VLOOKUP('Kalkulator doboru - uproszczony'!J49,SS!KC56:KD96,2,0))+Panasonic!CQ39)","v":7000},{"$f":"C119+E119+D119","v":31739.05},null,null,null,null,null,null,null,null,null,null,null,0,"Standardowy",{"$f":"IF('Czyste Powietrze'!H13=\"tak\",\"Równoważenie\",\"\")","v":""},"Ustawić Dodatkowy sterownik bezprzewodowy jednego obiegu na stałe na tak, w kwocie 500zł netto",null,null,null,null,null,null,null,null,null,null,null,null,null,null,null,null,null,null,null,null,null,null,null,null,null,null,null,null,null,null,null,null,null,null,"YORK monoblok YKF12CRC 12kW",12,5,1]
["Atemori",null,{"$f":"ROUND((VLOOKUP('Kalkulator doboru - uproszczony'!$J$49,Koszty!$Z$4:$AA$67,2,0))+Panasonic!$CD$19-Panasonic!$CD$43,2)","v":24739.05},{"$f":"Panasonic!$CD$38-Panasonic!$CD$19","v":0},{"$f":"SS!KD104","v":5000},{"$f":"C120+E120+K120+D120","v":29739.05},null,null,null,null,{"$f":"SS!KD126","v":0},null,null,null,null,null,null,0,"Standardowy","do dodania oprócz podbicia progi marżowe",null,null,null,null,null,null,null,null,null,null,null,null,null,null,null,null,null,null,null,null,null,null,null,null,null,null,null,null,null,null,null,null,null,null,null,"YORK monoblok YKF14CRC 14kW",14,5,1]
["Pomorska Energia",null,{"$f":"ROUND((VLOOKUP('Kalkulator doboru - uproszczony'!$J$49,Koszty!$Z$4:$AA$67,2,0))+Panasonic!$CD$19-Panasonic!$CD$43,2)","v":24739.05},{"$f":"Panasonic!$CD$38-Panasonic!$CD$19","v":0},{"$f":"SS!KD135","v":2000},{"$f":"C121+D121+E121","v":26739.05},null,null,null,null,null,null,null,null,null,null,null,0,"Standardowy",null,null,null,null,null,null,null,null,null,null,null,null,null,null,null,null,null,null,null,null,null,null,null,null,null,null,null,null,null,null,null,null,null,null,null,null,"YORK monoblok YKF16CRC 16kW",16,5,1]
["Rachuneo",null,{"$f":"ROUND((VLOOKUP('Kalkulator doboru - uproszczony'!$J$49,Koszty!$Z$4:$AA$67,2,0))+Panasonic!$CD$19-Panasonic!$CD$43,2)","v":24739.05},{"$f":"Panasonic!$CD$38-Panasonic!$CD$19","v":0},{"$f":"IF('Panasonic (2)'!A43=1,VLOOKUP('Kalkulator doboru - uproszczony'!J49,SS!KC56:KD67,2,0),4000)","v":4000},{"$f":"C122+D122+E122","v":28739.05},null,null,null,null,null,null,null,null,null,null,null,0,"Standardowy"]
["ProEnergy",null,{"$f":"ROUND((VLOOKUP('Kalkulator doboru - uproszczony'!$J$49,Koszty!$Z$4:$AA$67,2,0))+Panasonic!$CD$19-Panasonic!$CD$43,2)","v":24739.05},{"$f":"Panasonic!$CD$38-Panasonic!$CD$19","v":0},{"$f":"VLOOKUP('Kalkulator doboru - uproszczony'!J49,SS!KJ56:KK96,2,0)+Panasonic!CQ63","v":{"$error":"#N/A"}},{"$f":"C123+D123+E123","v":{"$error":"#N/A"}},null,null,null,null,null,null,null,null,null,null,null,0,"Standardowy",null,"Ustawić Dodatkowy sterownik bezprzewodowy jednego obiegu na stałe na tak, w kwocie 500zł netto"]
["Pro",null,{"$f":"ROUND((VLOOKUP('Kalkulator doboru - uproszczony'!$J$49,Koszty!$Z$4:$AA$67,2,0))+Panasonic!$CD$19-Panasonic!$CD$43,2)","v":24739.05},{"$f":"Panasonic!$CD$38-Panasonic!$CD$19","v":0},{"$f":"IF('Panasonic (2)'!A43=1,VLOOKUP('Kalkulator doboru - uproszczony'!J49,SS!KU56:KV68,2,0),SS!KV51)","v":8000},{"$f":"C124+D124+E124","v":32739.05},null,null,null,null,null,null,null,null,null,null,null,0,"Standardowy"]
["Fifi",0,{"$f":"ROUND((VLOOKUP('Kalkulator doboru - uproszczony'!$J$49,Koszty!$Z$4:$AA$67,2,0))+Panasonic!$CD$19-Panasonic!$CD$43,2)","v":24739.05},{"$f":"Panasonic!$CD$38-Panasonic!$CD$19","v":0},0,{"$f":"C125+D125+J125","v":{"$error":"#N/A"}},null,{"$f":"$W$2","v":{"$error":"#N/A"}},10,{"$f":"H125*I125","v":{"$error":"#N/A"}},null,null,null,null,null,null,null,0,"Standardowy"]
["Krajowy projekt energetyczny",0,{"$f":"ROUND((VLOOKUP('Kalkulator doboru - uproszczony'!$J$49,Koszty!$Z$4:$AA$67,2,0))+Panasonic!$CD$19-Panasonic!$CD$43,2)","v":24739.05},{"$f":"Panasonic!$CD$38-Panasonic!$CD$19","v":0},0,{"$f":"C126+D126+M126+G126","v":30739.05},{"$f":"N126","v":0},null,null,null,null,null,6000,{"$f":"IF('Czyste Powietrze'!H13=\"tak\",Panasonic!CQ52,0)","v":0},null,null,null,0,"Standardowy","Tylko pompy Midea i SPRSUN"]
["Biomag",0,{"$f":"ROUND((VLOOKUP('Kalkulator doboru - uproszczony'!$J$49,Koszty!$Z$4:$AA$67,2,0))+Panasonic!$CD$19-Panasonic!$CD$43,2)","v":24739.05},{"$f":"Panasonic!$CD$38-Panasonic!$CD$19","v":0},0,{"$f":"C127+D127+G127+N127","v":{"$error":"#N/A"}},{"$f":"J127","v":{"$error":"#N/A"}},{"$f":"$W$2","v":{"$error":"#N/A"}},10,{"$f":"H127*I127","v":{"$error":"#N/A"}},null,null,null,{"$f":"(IF('Czyste Powietrze'!$H$13=\"TAK\",18500,0))+10000-$BL$12","v":10000},null,null,null,0,"Standardowy"]
["FOODSPACE",0,{"$f":"ROUND((VLOOKUP('Kalkulator doboru - uproszczony'!$J$49,Koszty!$Z$4:$AA$67,2,0))+Panasonic!$CD$19-Panasonic!$CD$43,2)","v":24739.05},{"$f":"Panasonic!$CD$38-Panasonic!$CD$19","v":0},0,{"$f":"C128+D128+G128+N128+M128","v":30739.05},null,null,null,null,null,null,6000,{"$f":"IF('Czyste Powietrze'!H13=\"tak\",Panasonic!CQ42,0)","v":0},null,null,null,0,"Standardowy"]
["Tomasz Skupin",0,{"$f":"ROUND((VLOOKUP('Kalkulator doboru - uproszczony'!$J$49,Koszty!$Z$4:$AA$67,2,0))+Panasonic!$CD$19-Panasonic!$CD$43,2)","v":24739.05},{"$f":"Panasonic!$CD$38-Panasonic!$CD$19","v":0},0,{"$f":"C129+D129+G129+N129+M129","v":{"$error":"#N/A"}},{"$f":"IF('Czyste Powietrze'!H13=\"tak\",0,J129)","v":{"$error":"#N/A"}},{"$f":"$W$2","v":{"$error":"#N/A"}},100,{"$f":"H129*I129","v":{"$error":"#N/A"}},null,null,null,{"$f":"IF('Czyste Powietrze'!H13=\"tak\",Panasonic!CQ55,0)","v":0},null,null,null,0,"Standardowy"]
["Solis Commerce Mariola Kowalska",{"$f":"IF(Mitsubishi!B251=\"tak\",0,3%)","v":0},{"$f":"ROUND((VLOOKUP('Kalkulator doboru - uproszczony'!$J$49,Koszty!$Z$4:$AA$67,2,0))+Panasonic!$CD$19-Panasonic!$CD$43,2)","v":24739.05},{"$f":"Panasonic!$CD$38-Panasonic!$CD$19","v":0},{"$f":"IF('Czyste Powietrze'!H13=\"tak\",0,(C130*B130))","v":0},{"$f":"C130+D130+G130+N130+M130+E130","v":24739.05},null,{"$error":"#N/A"},null,null,null,null,null,{"$f":"IF('Czyste Powietrze'!H13=\"Tak\",VLOOKUP(podb!A130,Panasonic!CO35:CQ67,3,0),0)","v":0},null,null,null,0,"Standardowy"]
["ARSTele",{"$f":"IF(Mitsubishi!B251=\"tak\",12%,8%)","v":0.12},{"$f":"ROUND((VLOOKUP('Kalkulator doboru - uproszczony'!$J$49,Koszty!$Z$4:$AA$67,2,0))+Panasonic!$CD$19-Panasonic!$CD$43,2)","v":24739.05},{"$f":"Panasonic!$CD$38-Panasonic!$CD$19","v":0},{"$f":"B131*C131","v":2968.6859999999997},27707.735999999997,null,{"$f":"$W$2","v":{"$error":"#N/A"}},null,null,null,null,null,{"$f":"IF('Czyste Powietrze'!H13=\"Tak\",VLOOKUP(podb!A131,Panasonic!CO35:CQ67,3,0),0)","v":0},null,null,null,0,"Standardowy"]
["Invelo Energy",0,{"$f":"ROUND((VLOOKUP('Kalkulator doboru - uproszczony'!$J$49,Koszty!$Z$4:$AA$67,2,0))+Panasonic!$CD$19-Panasonic!$CD$43,2)","v":24739.05},{"$f":"Panasonic!$CD$38-Panasonic!$CD$19","v":0},0,{"$f":"C132+D132+G132+N132+M132+E132+J132","v":{"$error":"#N/A"}},{"$f":"IF(Mitsubishi!B251=\"tak\",0,2000)","v":0},{"$error":"#N/A"},100,{"$f":"IF(Mitsubishi!B251=\"tak\",0,(IF('Czyste Powietrze'!$H$13=\"Tak\",0,H132*I132)))","v":0},null,null,{"$f":"IF('Czyste Powietrze'!$H$13=\"Tak\",0,IF(Mitsubishi!B251=\"tak\",VLOOKUP('Kalkulator doboru - uproszczony'!J49,podb!CN9:CO16,2,0),7000))","v":{"$error":"#N/A"}},{"$f":"IF('Czyste Powietrze'!H13=\"Tak\",VLOOKUP(podb!A132,Panasonic!CO35:CQ67,3,0),0)","v":0},null,null,null,1,"Standardowy","Obniżenie cb o 100zł/kwp "]
["Piotr Kurkowski Pracownicy",0.05,{"$f":"ROUND((VLOOKUP('Kalkulator doboru - uproszczony'!$J$49,Koszty!$Z$4:$AA$67,2,0))+Panasonic!$CD$19-Panasonic!$CD$43,2)","v":24739.05},{"$f":"Panasonic!$CD$38-Panasonic!$CD$19","v":0},1236.9525000000001,25976.002499999999,null,null,null,null,null,null,null,null,null,null,null,0,"Standardowy"]
["Energy Sun",0.04,{"$f":"ROUND((VLOOKUP('Kalkulator doboru - uproszczony'!$J$49,Koszty!$Z$4:$AA$67,2,0))+Panasonic!$CD$19-Panasonic!$CD$43,2)","v":24739.05},{"$f":"Panasonic!$CD$38-Panasonic!$CD$19","v":0},989.56200000000001,25728.612000000001,null,null,null,null,null,null,null,null,null,null,null,0,"Standardowy"]
["Marek Potoniec",0.04,{"$f":"ROUND((VLOOKUP('Kalkulator doboru - uproszczony'!$J$49,Koszty!$Z$4:$AA$67,2,0))+Panasonic!$CD$19-Panasonic!$CD$43,2)","v":24739.05},{"$f":"Panasonic!$CD$38-Panasonic!$CD$19","v":0},989.56200000000001,25728.612000000001,null,null,null,null,null,null,null,null,null,null,null,0,"Standardowy"]
["Enerveo",0,{"$f":"ROUND((VLOOKUP('Kalkulator doboru - uproszczony'!$J$49,Koszty!$Z$4:$AA$67,2,0))+Panasonic!$CD$19-Panasonic!$CD$43,2)","v":24739.05},{"$f":"Panasonic!$CD$38-Panasonic!$CD$19","v":0},0,29239.05,null,null,null,null,null,null,4500,null,null,null,null,0,"Standardowy"]
["Solwil",0,{"$f":"ROUND((VLOOKUP('Kalkulator doboru - uproszczony'!$J$49,Koszty!$Z$4:$AA$67,2,0))+Panasonic!$CD$19-Panasonic!$CD$43,2)","v":24739.05},{"$f":"Panasonic!$CD$38-Panasonic!$CD$19","v":0},0,24739.05,null,null,null,null,null,null,null,null,null,null,null,0,"Standardowy"]
["Altion",0,{"$f":"ROUND((VLOOKUP('Kalkulator doboru - uproszczony'!$J$49,Koszty!$Z$4:$AA$67,2,0))+Panasonic!$CD$19-Panasonic!$CD$43,2)","v":24739.05},{"$f":"Panasonic!$CD$38-Panasonic!$CD$19","v":0},0,{"$error":"#N/A"},null,null,null,null,null,null,{"$f":"IF(LEFT('Kalkulator doboru - uproszczony'!J37,4)=\"piec\",3000*X4,4000*X4)","v":{"$error":"#N/A"}},{"$f":"(IF('Czyste Powietrze'!$H$13=\"TAK\",Panasonic!CQ61,0))","v":0},null,null,null,0,"Standardowy"]
["Love it",0,{"$f":"ROUND((VLOOKUP('Kalkulator doboru - uproszczony'!$J$49,Koszty!$Z$4:$AA$67,2,0))+Panasonic!$CD$19-Panasonic!$CD$43,2)","v":24739.05},{"$f":"Panasonic!$CD$38-Panasonic!$CD$19","v":0},0,{"$f":"C139+D139+G139+N139+O139+E139","v":{"$error":"#N/A"}},{"$f":"IF('Kalkulator doboru - uproszczony'!B65=\"Tak\",0,5500)","v":5500},null,null,null,null,null,null,{"$f":"(IF('Czyste Powietrze'!$H$13=\"TAK\",Panasonic!CQ62,0))","v":0},{"$f":"P139*$X$4","v":{"$error":"#N/A"}},500,"Altion",0,"Standardowy","bez rabatowania, marża do wpisania"]
["Orange",0,{"$f":"ROUND((VLOOKUP('Kalkulator doboru - uproszczony'!$J$49,Koszty!$Z$4:$AA$67,2,0))+Panasonic!$CD$19-Panasonic!$CD$43,2)","v":24739.05},{"$f":"Panasonic!$CD$38-Panasonic!$CD$19","v":0},0,{"$f":"C140+D140+G140+N140+O140+E140","v":24739.05},null,null,null,null,null,null,null,null,null,null,null,0,"Standardowy"]
["Ecology group",0.09,{"$f":"ROUND((VLOOKUP('Kalkulator doboru - uproszczony'!$J$49,Koszty!$Z$4:$AA$67,2,0))+Panasonic!$CD$19-Panasonic!$CD$43,2)","v":24739.05},{"$f":"Panasonic!$CD$38-Panasonic!$CD$19","v":0},2226.5144999999998,{"$f":"C141+D141+G141+N141+O141+E141","v":26965.5645},null,null,null,null,null,null,null,null,null,null,null,0,"Standardowy"]
["Invelo_GLC",0,{"$f":"ROUND((VLOOKUP('Kalkulator doboru - uproszczony'!$J$49,Koszty!$Z$4:$AA$67,2,0))+Panasonic!$CD$19-Panasonic!$CD$43,2)","v":24739.05},{"$f":"Panasonic!$CD$38-Panasonic!$CD$19","v":0},0,{"$f":"C142+D142+G142+N142+O142+E142+M142+J142","v":{"$error":"#N/A"}},null,{"$f":"$W$2","v":{"$error":"#N/A"}},100,{"$f":"H142*I142","v":{"$error":"#N/A"}},null,null,{"$f":"VLOOKUP('Kalkulator doboru - uproszczony'!J49,podb!CD3:CE20,2,0)","v":{"$error":"#N/A"}},null,null,null,null,1,"Standardowy","Obniżenie cb o 100zł/kwp "]
["Invelo_RS Development",0,{"$f":"ROUND((VLOOKUP('Kalkulator doboru - uproszczony'!$J$49,Koszty!$Z$4:$AA$67,2,0))+Panasonic!$CD$19-Panasonic!$CD$43,2)","v":24739.05},{"$f":"Panasonic!$CD$38-Panasonic!$CD$19","v":0},0,{"$f":"C143+D143+G143+N143+O143+E143+M143+J143","v":{"$error":"#N/A"}},null,{"$error":"#N/A"},100,{"$f":"IF('Czyste Powietrze'!$H$13=\"Tak\",0,H143*I143)","v":{"$error":"#N/A"}},null,null,{"$f":"IF('Czyste Powietrze'!$H$13=\"Tak\",0,CN3)","v":7000},{"$f":"IF('Czyste Powietrze'!H13=\"Tak\",VLOOKUP(podb!A143,Panasonic!CO35:CQ67,3,0),0)","v":0},null,null,null,1,"Standardowy","Obniżenie cb o 100zł/kwp "]
["WP Invest",0,{"$f":"ROUND((VLOOKUP('Kalkulator doboru - uproszczony'!$J$49,Koszty!$Z$4:$AA$67,2,0))+Panasonic!$CD$19-Panasonic!$CD$43,2)","v":24739.05},{"$f":"Panasonic!$CD$38-Panasonic!$CD$19","v":0},0,{"$f":"C144+D144+G144+N144+O144+E144+M144+J144","v":{"$error":"#N/A"}},null,{"$error":"#N/A"},100,{"$f":"IF('Czyste Powietrze'!$H$13=\"Tak\",0,H144*I144)","v":{"$error":"#N/A"}},null,null,{"$f":"IF('Czyste Powietrze'!$H$13=\"Tak\",0,7000)","v":7000},{"$f":"IF('Czyste Powietrze'!H13=\"Tak\",VLOOKUP(podb!A144,Panasonic!CO35:CQ67,3,0),0)","v":0},null,null,null,1,"Standardowy","Obniżenie cb o 100zł/kwp "]
["BK Instal",{"$f":"IF(Mitsubishi!B251=\"tak\",15%,IF(OR(LEFT('Kalkulator doboru - uproszczony'!J37,6)=\"SPRSUN\",LEFT('Kalkulator doboru - uproszczony'!J37,4)=\"york\"),8%,5%))","v":0.15},{"$f":"ROUND((VLOOKUP('Kalkulator doboru - uproszczony'!$J$49,Koszty!$Z$4:$AA$67,2,0))+Panasonic!$CD$19-Panasonic!$CD$43,2)","v":24739.05},{"$f":"Panasonic!$CD$38-Panasonic!$CD$19","v":0},{"$f":"IF('Czyste Powietrze'!H13=\"tak\",0,(C145*B145))","v":3710.8574999999996},{"$f":"C145+D145+G145+N145+O145+E145+M145","v":28449.907499999998},null,null,null,null,null,null,0,{"$f":"IF('Czyste Powietrze'!H13=\"Tak\",VLOOKUP(podb!A145,Panasonic!CO35:CQ67,3,0),0)","v":0},null,null,null,0,"Standardowy","% w zależności od producenta"]
["Marta Ring",0,{"$f":"ROUND((VLOOKUP('Kalkulator doboru - uproszczony'!$J$49,Koszty!$Z$4:$AA$67,2,0))+Panasonic!$CD$19-Panasonic!$CD$43,2)","v":24739.05},{"$f":"Panasonic!$CD$38-Panasonic!$CD$19","v":0},0,{"$f":"C146+D146+G146+N146+O146+E146+M146","v":26739.05},null,null,null,null,null,null,{"$f":"IF('Czyste Powietrze'!$H$13=\"Tak\",0,IF(Mitsubishi!B251=\"tak\",2000,1000))","v":2000},{"$f":"IF('Czyste Powietrze'!H13=\"Tak\",VLOOKUP(podb!A146,Panasonic!CO35:CQ77,3,0),0)","v":0},null,null,null,0,"Standardowy"]
["Przemysław Miszczak",0,{"$f":"ROUND((VLOOKUP('Kalkulator doboru - uproszczony'!$J$49,Koszty!$Z$4:$AA$67,2,0))+Panasonic!$CD$19-Panasonic!$CD$43,2)","v":24739.05},{"$f":"Panasonic!$CD$38-Panasonic!$CD$19","v":0},null,{"$f":"C147+D147+G147+N147+O147+E147+M147","v":24739.05},null,null,null,null,null,null,0,{"$f":"IF('Czyste Powietrze'!H13=\"Tak\",VLOOKUP(podb!A147,Panasonic!CO35:CQ77,3,0),0)","v":0},null,null,null,0,"Standardowy","od Agnieszki"]
["Bartosz Piecha",0,{"$f":"ROUND((VLOOKUP('Kalkulator doboru - uproszczony'!$J$49,Koszty!$Z$4:$AA$67,2,0))+Panasonic!$CD$19-Panasonic!$CD$43,2)","v":24739.05},{"$f":"Panasonic!$CD$38-Panasonic!$CD$19","v":0},null,{"$f":"C148+D148+G148+N148+O148+E148+M148","v":27739.05},null,null,null,null,null,null,{"$f":"IF('Czyste Powietrze'!$H$12=\"tak\",0,IF(LEFT('Kalkulator doboru - uproszczony'!$J$37,4)=\"Piec\",3000,4000))","v":3000},{"$f":"IF('Czyste Powietrze'!H13=\"Tak\",VLOOKUP(podb!A148,Panasonic!CO35:CQ77,3,0),0)","v":0},null,null,null,0,"Standardowy","od Agnieszki"]
["Bartosz Piecha Pracownicy",0,{"$f":"ROUND((VLOOKUP('Kalkulator doboru - uproszczony'!$J$49,Koszty!$Z$4:$AA$67,2,0))+Panasonic!$CD$19-Panasonic!$CD$43,2)","v":24739.05},{"$f":"Panasonic!$CD$38-Panasonic!$CD$19","v":0},null,{"$f":"C149+D149+G149+N149+O149+E149+M149","v":29739.05},null,null,null,null,null,null,{"$f":"IF('Czyste Powietrze'!$H$12=\"tak\",0,IF(LEFT('Kalkulator doboru - uproszczony'!$J$37,4)=\"Piec\",5000,6000))","v":5000},{"$f":"IF('Czyste Powietrze'!H13=\"Tak\",VLOOKUP(podb!A149,Panasonic!CO35:CQ77,3,0),0)","v":0},null,null,null,0,"Standardowy","od Agnieszki"]
["Przemysław Matysik Eco Energia",0,{"$f":"ROUND((VLOOKUP('Kalkulator doboru - uproszczony'!$J$49,Koszty!$Z$4:$AA$67,2,0))+Panasonic!$CD$19-Panasonic!$CD$43,2)","v":24739.05},{"$f":"Panasonic!$CD$38-Panasonic!$CD$19","v":0},null,{"$f":"C150+D150+G150+N150+O150+E150+M150","v":24739.05},null,null,null,null,null,null,0,null,null,null,null,0,"Standardowy","od Agnieszki"]
["Marcel Israel",0,{"$f":"ROUND((VLOOKUP('Kalkulator doboru - uproszczony'!$J$49,Koszty!$Z$4:$AA$67,2,0))+Panasonic!$CD$19-Panasonic!$CD$43,2)","v":24739.05},{"$f":"Panasonic!$CD$38-Panasonic!$CD$19","v":0},null,29739.05,null,null,null,null,null,null,{"$f":"5000","v":5000},null,null,null,null,0,"Standardowy","od Agnieszki"]
["New Solution Patrycja Leśnik",{"$f":"IF(Mitsubishi!B251=\"tak\",11%,8%)","v":0.11},{"$f":"ROUND((VLOOKUP('Kalkulator doboru - uproszczony'!$J$49,Koszty!$Z$4:$AA$67,2,0))+Panasonic!$CD$19-Panasonic!$CD$43,2)","v":24739.05},{"$f":"Panasonic!$CD$38-Panasonic!$CD$19","v":0},{"$f":"B152*C152","v":2721.2954999999997},27460.345499999999,null,{"$f":"$W$2","v":{"$error":"#N/A"}},null,null,null,null,null,{"$f":"IF('Czyste Powietrze'!H13=\"Tak\",VLOOKUP(podb!A152,Panasonic!CO35:CQ77,3,0),0)","v":0},null,null,null,0,"Standardowy"]
["Jaromir Tomaszewski",0,{"$f":"ROUND((VLOOKUP('Kalkulator doboru - uproszczony'!$J$49,Koszty!$Z$4:$AA$67,2,0))+Panasonic!$CD$19-Panasonic!$CD$43,2)","v":24739.05},{"$f":"Panasonic!$CD$38-Panasonic!$CD$19","v":0},null,24739.05,null,null,null,null,null,null,null,null,null,null,null,0,"Standardowy","od Agnieszki"]
["Gortech Jacek Górecki",0,{"$f":"ROUND((VLOOKUP('Kalkulator doboru - uproszczony'!$J$49,Koszty!$Z$4:$AA$67,2,0))+Panasonic!$CD$19-Panasonic!$CD$43,2)","v":24739.05},{"$f":"Panasonic!$CD$38-Panasonic!$CD$19","v":0},null,{"$error":"#N/A"},{"$f":"J154","v":{"$error":"#N/A"}},{"$f":"$W$2","v":{"$error":"#N/A"}},500,{"$f":"I154*H154","v":{"$error":"#N/A"}},null,null,null,null,null,null,null,0,"Standardowy"]
["Energosell Ryszard Seklecki",0,{"$f":"ROUND((VLOOKUP('Kalkulator doboru - uproszczony'!$J$49,Koszty!$Z$4:$AA$67,2,0))+Panasonic!$CD$19-Panasonic!$CD$43,2)","v":24739.05},{"$f":"Panasonic!$CD$38-Panasonic!$CD$19","v":0},null,24739.05,null,null,null,null,null,null,null,null,null,null,null,0,"Standardowy","od Agnieszki"]
["Radosław Sempolski - Pracownicy",0,{"$f":"ROUND((VLOOKUP('Kalkulator doboru - uproszczony'!$J$49,Koszty!$Z$4:$AA$67,2,0))+Panasonic!$CD$19-Panasonic!$CD$43,2)","v":24739.05},{"$f":"Panasonic!$CD$38-Panasonic!$CD$19","v":0},null,27739.05,null,null,null,null,null,null,{"$f":"IF(LEFT('Kalkulator doboru - uproszczony'!J37,4)=\"piec\",3000,4000)","v":3000},{"$f":"IF('Czyste Powietrze'!H13=\"Tak\",VLOOKUP(podb!A156,Panasonic!CO35:CQ77,3,0),0)","v":0},null,null,null,0,"Standardowy","od Agnieszki"]
["Invelo_Polmond",0,{"$f":"ROUND((VLOOKUP('Kalkulator doboru - uproszczony'!$J$49,Koszty!$Z$4:$AA$67,2,0))+Panasonic!$CD$19-Panasonic!$CD$43,2)","v":24739.05},{"$f":"Panasonic!$CD$38-Panasonic!$CD$19","v":0},null,{"$f":"C157+D157+G157+N157+O157+E157+M157+J157","v":{"$error":"#N/A"}},null,{"$f":"$W$2","v":{"$error":"#N/A"}},100,{"$f":"IF(Mitsubishi!B251=\"tak\",0,(IF('Czyste Powietrze'!$H$13=\"Tak\",0,H132*I132)))","v":0},null,null,{"$f":"IF('Czyste Powietrze'!$H$13=\"Tak\",0,IF(Mitsubishi!B251=\"tak\",VLOOKUP('Kalkulator doboru - uproszczony'!J49,podb!CN24:CO31,2,0),9000))","v":{"$error":"#N/A"}},{"$f":"IF('Czyste Powietrze'!H13=\"Tak\",VLOOKUP(podb!A157,Panasonic!CO35:CQ80,3,0),0)","v":0},null,null,null,1,"Standardowy","Obniżenie cb o 100zł/kwp "]
["PG OZE",{"$f":"IF(Mitsubishi!B251=\"tak\",20%,IF(OR(LEFT('Kalkulator doboru - uproszczony'!J37,6)=\"SPRSUN\",LEFT('Kalkulator doboru - uproszczony'!J37,4)=\"york\"),13%,10%))","v":0.2},{"$f":"ROUND((VLOOKUP('Kalkulator doboru - uproszczony'!$J$49,Koszty!$Z$4:$AA$67,2,0))+Panasonic!$CD$19-Panasonic!$CD$43,2)","v":24739.05},{"$f":"Panasonic!$CD$38-Panasonic!$CD$19","v":0},{"$f":"IF('Czyste Powietrze'!H13=\"tak\",0,(C158*B158))","v":4947.8100000000004},{"$f":"C158+D158+G158+N158+O158+E158+M158+J158","v":29686.86},null,null,null,null,null,null,null,{"$f":"IF('Czyste Powietrze'!H13=\"Tak\",VLOOKUP(podb!A158,Panasonic!CO35:CQ77,3,0),0)","v":0},null,null,null,0,"Standardowy","% w zależności od producenta"]
["CWDK Adam Kauski",0,{"$f":"ROUND((VLOOKUP('Kalkulator doboru - uproszczony'!$J$49,Koszty!$Z$4:$AA$67,2,0))+Panasonic!$CD$19-Panasonic!$CD$43,2)","v":24739.05},{"$f":"Panasonic!$CD$38-Panasonic!$CD$19","v":0},0,{"$f":"C159+D159+G159+N159+O159+E159+M159+J159","v":24739.05},null,null,null,null,null,null,null,{"$f":"IF('Czyste Powietrze'!H13=\"Tak\",VLOOKUP(podb!A159,Panasonic!CO35:CQ78,3,0),0)","v":0},null,null,null,1,"Standardowy"]

{"sheet":"Czyste Powietrze","index":5,"n_rows":127,"n_cols":45,"rows_kept":127,"cut":false,"hidden":true,"merged":[[7,27,7,31],[22,27,22,31]]}
["Wybierz poziom dofinansowania",null,null,null,null,null,null,null,null,"Typ",null,null,null,null,null,null,null,null,null,null,null,"Wykres kołowy",null,null,null,null,null,"model standardowy",null,null,null,null,null,null,null,null,null,"Pellet",null,null,null,null,"wartość netto",{"$f":"'Kalkulator doboru - uproszczony'!J52","v":31739.05}]
["podstawowy",null,null,null,null,null,null,null,null,"Standard",null,null,null,null,null,null,null,null,null,null,null,"m.standardowy",null,null,null,null,null,null,null,null,null,null,"CP","jakie przysługuje dof","MAX dof"]
["podwyższony",null,null,"M standardowy",null,"M. uproszczony",null,null,null,"Szybki montaż",null,null,null,null,null,null,"„Dofinansowanie”:",null,null,null,{"$f":"Oferta!$Q$113","v":{"$error":"#N/A"}},"program Czyste Powietrze",{"$f":"U3/$U$6","v":{"$error":"#N/A"}},null,null,null,null,null,null,null,"Równoważenie netto MAX DOFINANSOWANIE",{"$f":"IF('Kalkulator doboru'!$G$62=\"Podstawowy\",8100,IF('Kalkulator doboru'!$G$62=\"Najwyższy\",20400,14300))","v":8100},null,null,null,null,null,null,null,"Równoważenie netto MAX DOFINANSOWANIE",{"$f":"IF('Kalkulator doboru - uproszczony'!B61=\"Podstawowy\",8100,IF('Kalkulator doboru - uproszczony'!B61=\"Najwyższy\",20400,14300))","v":8100}]
["najwyższy",null,null,"Czyste_Powietrze",null,"Czyste_Powietrze",null,null,null,null,null,null,null,null,null,null,"Czyste Powietrze",null,null,null,{"$f":"Oferta!$R$114","v":{"$error":"#N/A"}},"ulga termomodernizacyjna",{"$f":"U4/$U$6","v":{"$error":"#N/A"}},null,null,null,null,"Wartość netto  oferty",{"$f":"IF('Kalkulator doboru'!G60=\"tak\",Oferta!Q110-20450,Oferta!Q110)","v":{"$error":"#N/A"}},null,"Poziom najwyzszy MAX dof",{"$f":"IF(Mitsubishi!B248=\"tak\",20400,35200)","v":20400},1,null,null,"zależność czy PC czy pellet",null,null,null,"Poziom najwyzszy MAX dof",{"$f":"IF(Mitsubishi!B251=\"tak\",20400,35200)","v":20400},1,null,null,"zależność czy PC czy pellet"]
[null,null,null,"CP_rownowazenie",null,"CP_rownowazenie",null,null,null,null,null,null,null,null,null,"M. standardowy","Mój Prąd 5.0",{"$f":"IF(R10>=R9,R9,R10)","v":{"$error":"#N/A"}},null,null,{"$f":"Oferta!$Q$116","v":{"$error":"#N/A"}},"Rzeczywisty koszt nabycia instalacji",{"$error":"#N/A"},null,null,null,null,"Wartość brutto oferty",{"$f":"Oferta!Q112","v":{"$error":"#N/A"}},null,"Poziom podwyzszony MAX dof",{"$f":"IF(AH5>=AI5,AI5,AH5)","v":{"$error":"#N/A"}},{"$f":"IF(Mitsubishi!B248=\"tak\",70%,80%)","v":0.7},{"$f":"AC4*AG5","v":{"$error":"#N/A"}},{"$f":"IF(Mitsubishi!B248=\"tak\",14300,28100)","v":14300},"zależność czy PC czy pellet",null,null,null,"Poziom podwyzszony MAX dof",{"$f":"IF(AQ5>=AR5,AR5,AQ5)","v":14300},{"$f":"IF(Mitsubishi!B251=\"tak\",70%,80%)","v":0.7},{"$f":"AR1*AP5","v":22217.334999999999},{"$f":"IF(Mitsubishi!B251=\"tak\",14300,28100)","v":14300},"zależność czy PC czy pellet"]
["Czy w budynku /lokalu mieszkalnym prowadzona jest działalność gospodarcza w rozumieniu Programu?",null,null,{"$f":"IF(H12=\"tak\",\"CP_rownowazenie\",\"Czyste_Powietrze\")","v":"Czyste_Powietrze"},null,{"$f":"IF(H13=\"tak\",\"CP_rownowazenie\",\"Czyste_Powietrze\")","v":"Czyste_Powietrze"},null,null,null,null,null,null,null,null,null,"M. uproszczony","Mój Prąd 5.0",{"$f":"IF(R13>=R12,R12,R13)","v":17139.087},null,null,{"$f":"SUM(U3:U5)","v":{"$error":"#N/A"}},null,null,null,null,null,null,"vat",{"$f":"Oferta!Q111","v":{"$error":"#N/A"}},null,"Poziom podstawowy MAX dof",{"$f":"IF(AH6>=AI6,AI6,AH6)","v":{"$error":"#N/A"}},{"$f":"IF(Mitsubishi!B248=\"tak\",45%,55%)","v":0.45},{"$f":"AC4*AG6","v":{"$error":"#N/A"}},{"$f":"IF(Mitsubishi!B248=\"tak\",IF('Kalkulator doboru'!G31=\"Piec zgazowujący drewno FERROLI\",9000,9100),19400)","v":9100},"zależność czy PC czy pellet",null,null,null,"Poziom podstawowy MAX dof",{"$f":"IF(AQ6>=AR6,AR6,AQ6)","v":9100},{"$f":"IF(Mitsubishi!B251=\"tak\",45%,55%)","v":0.45},{"$f":"AR1*AP6","v":14282.5725},{"$f":"IF(Mitsubishi!B251=\"tak\",9100,19400)","v":9100},"zależność czy PC czy pellet"]
["Tak",null,null,{"$f":"IF(AND(H12=\"TAK\",'Kalkulator doboru'!G62=D16),TRUE,FALSE)","v":false},null,{"$f":"IF(AND(H13=\"TAK\",'Kalkulator doboru'!G62=D16),TRUE,FALSE)","v":false}]
["Nie",null,null,null,null,null,null,null,null,null,null,null,null,null,null,"M. standardowy","Wartość oferty brutto",{"$f":"Oferta!Q112","v":{"$error":"#N/A"}},null,null,null,"m.uproszczony",null,null,null,null,null,"FAKTURA"]
[null,null,null,null,null,null,null,null,null,null,null,null,null,null,null,null,"max dotacja",19400,null,null,null,null,null,null,null,null,null,"Montaz pompy ciepla brutto",{"$f":"AC5-AF9","v":{"$error":"#N/A"}},null,"Rownowaznie brutto",{"$f":"AF10*1.08","v":22086}]
["Wybierz",null,null,null,null,null,null,null,null,null,null,null,null,null,null,null,"do 50% kosztów kwalifikowanych",{"$f":"R8*0.5","v":{"$error":"#N/A"}},null,null,null,null,null,null,null,null,null,"Montaz pompy ciepla netto",{"$f":"AC4","v":{"$error":"#N/A"}},null,"Równowazenia netto",20450]
["Czy w ramach przedsięwzięcia zostanie i wymienione na nowe dotychczasowe źródło ciepła na paliwo stałe?",null,null,null,null,null,null,null,null,null,null,null,null,null,null,"M. uproszczony","Wartość oferty brutto",{"$f":"'Oferta (2)'!Q118","v":34278.173999999999},null,null,{"$f":"'Oferta (2)'!Q119","v":9100},"program Czyste Powietrze",{"$f":"U11/$U$14","v":0.26547505126731663}]
["Tak",null,null,null,null,null,"Równoważenie",{"$f":"'Kalkulator doboru'!G60","v":"Nie"},"M. standardowy",null,"Równoważenie tylko z Czystym Powietrzem",null,null,null,null,null,"max dotacja",19400,null,null,{"$f":"'Oferta (2)'!R120","v":3021.3808799999997},"ulga termomodernizacyjna",{"$f":"U12/$U$14","v":8.8142993847921999E-2},null,null,null,null,"Dotacja (pompa + rh)",null,"ZALICZKA klienta"]
["Nie",null,null,null,null,null,"Równoważenie",{"$f":"'Kalkulator doboru - uproszczony'!B65","v":"NIE"},"M. uproszczony",null,"Równoważenie tylko z Czystym Powietrzem",null,null,null,null,null,"do 50% kosztów kwalifikowanych",{"$f":"R11*0.5","v":17139.087},null,null,{"$f":"'Oferta (2)'!Q122","v":22156.793119999998},"Rzeczywisty koszt nabycia instalacji",0.64638195488476136,null,null,null,"m.stand",{"$f":"IF('Kalkulator doboru'!G62=\"Podstawowy\",AF6,\nIF(AC10<IF('Kalkulator doboru'!G62=\"Najwyższy\",AF4,AF5),AC10,IF('Kalkulator doboru'!G62=\"Najwyższy\",AF4,IF(AC10<AF5,AC10*0.8,AF5))))+IF('Kalkulator doboru'!G60=\"nie\",0,AF3)","v":{"$error":"#N/A"}},null,{"$f":"AC5-AB13","v":{"$error":"#N/A"}}]
["Wybierz",null,null,null,null,null,null,null,null,null,null,null,null,null,null,null,null,null,null,null,{"$f":"SUM(U11:U13)","v":34278.173999999999},null,null,null,null,null,"m.upr",{"$f":"IF('Kalkulator doboru - uproszczony'!B61=\"Podstawowy\",AO6,\nIF(AR1<IF('Kalkulator doboru - uproszczony'!B61=\"Najwyższy\",AO4,AO5),AR1,IF('Kalkulator doboru - uproszczony'!B61=\"Najwyższy\",AO4,IF(AR1<AO5,AR1*0.8,AO5))))+IF('Kalkulator doboru - uproszczony'!B65=\"nie\",0,AO3)","v":9100}]
["Pompa ciepła powietrze/woda o podwyższonej klasie efektywności energetycznej A++",null,null,null,"stare kwoty CP","nowe kwoty CP brutto od 2023 ","Równoważenie"]
["Tak",null,null,"Podstawowy",13500,19400,8100,"podstawowy",null,"Czyste powietrze",null,null,null,null,null,null,null,"ulga termomodernizacyjna",null,null,"czyste powietrze",{"$f":"Oferta!$Q$113","v":{"$error":"#N/A"}},null,null,null,null,null,"model uproszczony"]
["Nie",null,null,"Podwyższony",18000,28100,14300,"podwyższony",null,null,null,null,null,null,null,null,null,0.12,null,null,"ulga",{"$f":"Oferta!$R$114","v":{"$error":"#N/A"}},null,null,null,null,null,null,null,null,null,null,"CP","jakie przysługuje dof","MAX dof"]
["Wybierz",null,null,"Najwyższy",27000,35200,20400,"najwyższy",null,null,null,null,null,null,null,null,null,0.19,null,null,"rzeczywisty koszt",{"$f":"Oferta!$Q$116","v":{"$error":"#N/A"}},null,null,null,null,null,null,null,null,"Równoważenie netto MAX DOFINANSOWANIE",{"$f":"IF('Kalkulator doboru - uproszczony'!$B$61=\"Podstawowy\",8100,IF('Kalkulator doboru - uproszczony'!$B$61=\"Najwyższy\",20400,14300))","v":8100}]
[null,null,null,null,null,"M. standar",{"$f":"IF('Kalkulator doboru'!H63=\"Ukryj\",0,IF(AND(Oferta!L111=\"8%\",'Czyste Powietrze'!H12=\"TAK\"),VLOOKUP('Kalkulator doboru'!G62,'Czyste Powietrze'!D16:G18,4,0),0))","v":0},null,null,"Maksymalna kwota dotacji [zł] ",null,null,null,"Maksymalna kwota dotacji [zł]",null,null,null,0.32,null,null,null,null,null,null,null,null,null,"Wartość netto  oferty",{"$f":"IF('Kalkulator doboru - uproszczony'!B65=\"tak\",'Oferta (2)'!Q116-20450,'Oferta (2)'!Q116)","v":31739.05},null,"Poziom najwyzszy MAX dof",{"$f":"IF(Mitsubishi!B251=\"tak\",20400,35200)","v":20400},1]
["Instalacja fotowoltaiczna",null,null,null,null,"M. uproszcz",{"$f":"IF('Kalkulator doboru - uproszczony'!D61=\"Ukryj\",0,IF(AND('Oferta (2)'!L117=\"8%\",'Czyste Powietrze'!H13=\"TAK\"),VLOOKUP('Kalkulator doboru - uproszczony'!B61,'Czyste Powietrze'!D16:G18,4,0),0))","v":0},null,null,{"$f":"IF('Kalkulator doboru'!G63>30000,A28,A26)","v":{"$error":"#N/A"}},null,null,null,{"$f":"IF('Kalkulator doboru'!G63>30000,A93,A91)","v":{"$error":"#N/A"}},null,null,null,null,null,null,null,null,null,null,null,null,null,"Wartość brutto oferty",{"$f":"'Oferta (2)'!Q118","v":34278.173999999999},null,"Poziom podwyzszony MAX dof",{"$f":"IF(AH20>=AI20,AI20,AH20)","v":14300},{"$f":"IF(Mitsubishi!B251=\"tak\",70%,80%)","v":0.7},{"$f":"AC19*AG20","v":22217.334999999999},{"$f":"IF(Mitsubishi!B251=\"tak\",14300,28100)","v":14300}]
["Tak",null,null,null,null,null,null,null,null,null,null,null,null,null,null,null,null,null,null,null,null,null,null,null,null,null,null,"vat",{"$f":"'Oferta (2)'!Q117","v":2539.1239999999998},null,"Poziom podstawowy MAX dof",{"$f":"IF(AH21>=AI21,AI21,AH21)","v":9100},{"$f":"IF(Mitsubishi!B251=\"tak\",45%,55%)","v":0.45},{"$f":"AC19*AG21","v":14282.5725},{"$f":"IF(Mitsubishi!B251=\"tak\",IF('Kalkulator doboru - uproszczony'!J37=\"Piec zgazowujący drewno FERROLI\",9000,9100),19400)","v":9100}]
["Nie",null,null,null,null,null,null,null,null,"PODSUMOWANIE"]
["Wybierz",null,null,null,null,null,null,null,null,"Maksymalna / przewidywana kwota dotacji*",null,null,null,null,null,null,null,null,null,null,null,null,null,null,null,null,null,"FAKTURA"]
[null,null,null,null,null,null,null,null,null,{"$f":"IF('Kalkulator doboru'!G62=\"podstawowy\",J20,N20)","v":{"$error":"#N/A"}},null,null,null,null,null,null,null,null,null,null,null,null,null,null,null,null,null,"Montaz pompy ciepla brutto",{"$f":"AC20-AF24","v":12192.173999999999},null,"Rownowaznie brutto",{"$f":"AF25*1.08","v":22086}]
["Przelicznik pompa ciepła","Przelicznik pompa ciepła uproszczony",null,null,null,null,null,null,null,null,null,null,null,null,null,null,null,null,null,null,null,null,null,null,null,null,null,"Montaz pompy ciepla netto",{"$f":"AC19","v":31739.05},null,"Równowazenia netto",20450]
[{"$f":" 'Kalkulator doboru'!G63*0.45","v":{"$error":"#N/A"}},{"$f":" 'Kalkulator doboru - uproszczony'!$B$62*0.45","v":15425.1783}]
[30000,30000,null,null,null,null,null,null,null,null,null,null,null,null,null,null,null,null,null,null,null,null,null,null,null,null,null,"Dotacja (pompa + rh)",null,"ZALICZKA klienta"]
[19400,19400,null,null,null,null,null,null,null,"Czyste powietrze do modelu uproszczonego",null,null,null,null,null,null,null,null,null,null,null,null,null,null,null,null,null,{"$f":"IF('Kalkulator doboru - uproszczony'!B61=\"Podstawowy\",AF21,\nIF(AC25<IF('Kalkulator doboru - uproszczony'!B61=\"Najwyższy\",AF19,AF20),AC25,IF('Kalkulator doboru - uproszczony'!B61=\"Najwyższy\",AF19,IF(AC25<AF20,AC25*0.8,AF20))))+IF('Kalkulator doboru - uproszczony'!B65=\"nie\",0,AF18)","v":9100},null,{"$f":"AC20-AB28","v":25178.173999999999}]
[null,null,null,null,null,null,null,null,null,"Podstawowy:",null,null,null,"Podwyższony"]
["Przelicznik fotowoltaika",null,null,null,null,null,null,null,null,"Maksymalna kwota dotacji [zł] ",null,null,null,"Maksymalna kwota dotacji [zł]"]
[5000,null,null,"m.standardowy",null,null,null,null,null,{"$f":"IF('Kalkulator doboru - uproszczony'!B62>30000,B28,B26)","v":19400},null,null,null,{"$f":"IF('Kalkulator doboru - uproszczony'!B62>30000,B93,B91)","v":35200}]
[10000,null,null,{"$f":"'Kalkulator doboru'!G62","v":"Podstawowy"},"RH",{"$f":"IF(D33=\"tak\",VLOOKUP(D32&\"_\"&D33,E72:G96,3,0),\"\")","v":""}]
[5000,null,null,{"$f":"H12","v":"Nie"},"PC",{"$f":"IF(D33=\"nie\",VLOOKUP(D32,E48:G64,3,0),VLOOKUP(D32,E72:G90,3,0))","v":"Zwrot do 55% inwestycji, nie więcej niż 19 400 zł. Kwota płatna jednorazowo, po zamontowaniu systemu pompy ciepła i złożeniu stosownego wniosku do Narodowego Funduszu Ochrony Środowiska i Gospodarki Wodnej: o naborze i dostępnych środkach, o zasadach dotyczących zgłoszenia wniosku oraz o przyznaniu i wypłaceniu dotacji decyduje Narodowy Fundusz Ochrony Środowiska i Gospodarki Wodnej: Arago nie gwarantuje Klientowi otrzymania dotacji"}]
[null,null,null,null,null,{"$f":"IF($D$33=\"nie\",VLOOKUP($D$32&1,$D$48:$G$70,4,0),VLOOKUP($D$32&1,$D$74:$G$96,4,0))","v":" - Osoby fizyczne - tylko właściciel lub współwłaściciel nieruchomości  z księgą wieczystą."}]
[null,null,null,null,null,{"$f":"IF($D$33=\"nie\",VLOOKUP($D$32&2,$D$48:$G$70,4,0),VLOOKUP($D$32&2,$D$74:$G$96,4,0))","v":" - W budynku prowadzona może być działalność, ale nie może przekraczać 30 % powierzchni nieruchomości."}]
["Liczba miesięcy wykorzystywanych na działalność",null,null,null,null,{"$f":"IF($D$33=\"nie\",VLOOKUP($D$32&3,$D$48:$G$70,4,0),VLOOKUP($D$32&3,$D$74:$G$96,4,0))","v":" - Dofinansowanie dla kopciuchów, ekogroszku bezklasowych oraz na biomasę, poniżej V klasy. pelet, ekogroszek V klasy nie kwalifikują się do dofinansowania. Natomiast pozostałe jak olej opałowy, gaz (jeśli nie jest alternatywnym źródłem ciepła i zużycie nie przekracza 5600 kwh)."}]
[1,null,null,null,null,{"$f":"IF($D$33=\"nie\",VLOOKUP($D$32&4,$D$48:$G$70,4,0),VLOOKUP($D$32&4,$D$74:$G$96,4,0))","v":" - zakończona budowa przed 1 stycznia 2014r."}]
[2,null,null,null,null,{"$f":"IF($D$33=\"nie\",VLOOKUP($D$32&5,$D$48:$G$70,4,0),VLOOKUP($D$32&5,$D$74:$G$96,4,0))","v":"- dochód do 135 tys. zł."}]
[3,null,null,null,null,{"$f":"IFERROR(IF($D$33=\"nie\",VLOOKUP($D$32&6,$D$48:$G$70,4,0),VLOOKUP($D$32&6,$D$74:$G$96,4,0)),\"\")","v":""}]
[4,null,null,"m.uproszczony","RH",{"$f":"IF(D42=\"tak\",VLOOKUP(D41&\"_\"&D42,E72:G96,3,0),\"\")","v":""}]
[5,null,null,{"$f":"'Kalkulator doboru - uproszczony'!B61","v":"Podstawowy"},"PC",{"$f":"IF(D42=\"nie\",VLOOKUP(D41,E48:G64,3,0),VLOOKUP(D41,E72:G90,3,0))","v":"Zwrot do 55% inwestycji, nie więcej niż 19 400 zł. Kwota płatna jednorazowo, po zamontowaniu systemu pompy ciepła i złożeniu stosownego wniosku do Narodowego Funduszu Ochrony Środowiska i Gospodarki Wodnej: o naborze i dostępnych środkach, o zasadach dotyczących zgłoszenia wniosku oraz o przyznaniu i wypłaceniu dotacji decyduje Narodowy Fundusz Ochrony Środowiska i Gospodarki Wodnej: Arago nie gwarantuje Klientowi otrzymania dotacji"}]
[6,null,null,{"$f":"H13","v":"NIE"},null,{"$f":"IF($D$42=\"nie\",VLOOKUP($D$41&1,$D$48:$G$70,4,0),VLOOKUP($D$41&1,$D$74:$G$96,4,0))","v":" - Osoby fizyczne - tylko właściciel lub współwłaściciel nieruchomości  z księgą wieczystą."}]
[7,null,null,null,null,{"$f":"IF($D$42=\"nie\",VLOOKUP($D$41&2,$D$48:$G$70,4,0),VLOOKUP($D$41&2,$D$74:$G$96,4,0))","v":" - W budynku prowadzona może być działalność, ale nie może przekraczać 30 % powierzchni nieruchomości."}]
[8,null,null,null,null,{"$f":"IF($D$42=\"nie\",VLOOKUP($D$41&3,$D$48:$G$70,4,0),VLOOKUP($D$41&3,$D$74:$G$96,4,0))","v":" - Dofinansowanie dla kopciuchów, ekogroszku bezklasowych oraz na biomasę, poniżej V klasy. pelet, ekogroszek V klasy nie kwalifikują się do dofinansowania. Natomiast pozostałe jak olej opałowy, gaz (jeśli nie jest alternatywnym źródłem ciepła i zużycie nie przekracza 5600 kwh)."}]
[9,null,null,null,null,{"$f":"IF($D$42=\"nie\",VLOOKUP($D$41&4,$D$48:$G$70,4,0),VLOOKUP($D$41&4,$D$72:$G$96,4,0))","v":" - zakończona budowa przed 1 stycznia 2014r."}]
[10,null,null,null,null,{"$f":"IF($D$42=\"nie\",VLOOKUP($D$41&5,$D$48:$G$70,4,0),VLOOKUP($D$41&5,$D$74:$G$96,4,0))","v":"- dochód do 135 tys. zł."}]
[11,null,null,null,null,{"$f":"IFERROR(IF($D$42=\"nie\",VLOOKUP($D$41&6,$D$48:$G$70,4,0),VLOOKUP($D$41&6,$D$74:$G$96,4,0)),\"\")","v":""}]
[12,null,null,null,"Podstawowy","Nie","Zwrot do 55% inwestycji, nie więcej niż 19 400 zł. Kwota płatna jednorazowo, po zamontowaniu systemu pompy ciepła i złożeniu stosownego wniosku do Narodowego Funduszu Ochrony Środowiska i Gospodarki Wodnej: o naborze i dostępnych środkach, o zasadach dotyczących zgłoszenia wniosku oraz o przyznaniu i wypłaceniu dotacji decyduje Narodowy Fundusz Ochrony Środowiska i Gospodarki Wodnej: Arago nie gwarantuje Klientowi otrzymania dotacji"]
["Wybierz",null,null,null,null,"bez prefinansowania"]
[null,null,null,{"$f":"E50&F50","v":"Podstawowy1"},"Podstawowy",1," - Osoby fizyczne - tylko właściciel lub współwłaściciel nieruchomości  z księgą wieczystą."]
["4. % powierzchni całkowitej wykorzystywany na prowadzenie działalności gospodarczej",null,null,{"$f":"E51&F51","v":"Podstawowy2"},"Podstawowy",2," - W budynku prowadzona może być działalność, ale nie może przekraczać 30 % powierzchni nieruchomości."]
[20,null,null,"Podstawowy3","Podstawowy",3," - Dofinansowanie dla kopciuchów, ekogroszku bezklasowych oraz na biomasę, poniżej V klasy. pelet, ekogroszek V klasy nie kwalifikują się do dofinansowania. Natomiast pozostałe jak olej opałowy, gaz (jeśli nie jest alternatywnym źródłem ciepła i zużycie nie przekracza 5600 kwh)."]
[1,null,null,"Podstawowy4","Podstawowy",4," - zakończona budowa przed 1 stycznia 2014r."]
[null,null,null,"Podstawowy5","Podstawowy",5,"- dochód do 135 tys. zł."]
[null,null,null,""]
[13500,null,null,null,"Podwyższony","Nie","Zwrot do 80% inwestycji, nie więcej niż 28 100 zł. Kwota płatna jednorazowo, po zamontowaniu systemu pompy ciepła i złożeniu stosownego wniosku do Narodowego Funduszu Ochrony Środowiska i Gospodarki Wodnej: o naborze i dostępnych środkach, o zasadach dotyczących zgłoszenia wniosku oraz o przyznaniu i wypłaceniu dotacji decyduje Narodowy Fundusz Ochrony Środowiska i Gospodarki Wodnej: Arago nie gwarantuje Klientowi otrzymania dotacji"]
[1800,null,null,null,null,"bez prefinansowania"]
[null,null,null,"Podwyższony1","Podwyższony",1," - Osoby fizyczne - tylko właściciel lub współwłaściciel nieruchomości  z księgą wieczystą."]
[5000,null,null,"Podwyższony2","Podwyższony",2," - W budynku prowadzona może być działalność, ale nie może przekraczać 30 % powierzchni nieruchomości."]
[1000,null,null,"Podwyższony3","Podwyższony",3," - Dofinansowanie dla kopciuchów, ekogroszku bezklasowych oraz na biomasę, poniżej V klasy. pelet, ekogroszek V klasy nie kwalifikują się do dofinansowania. Natomiast pozostałe jak olej opałowy, gaz (jeśli nie jest alternatywnym źródłem ciepła i zużycie nie przekracza 5600 kwh)."]
[null,null,null,"Podwyższony4","Podwyższony",4," - zakończona budowa przed 1 stycznia 2014r."]
[11200,null,null,"Podwyższony5","Podwyższony",5,"- licząc przeciętny miesięczny dochód na osobę do 1894 zł w gospodarstwie wieloosobowym i do 2651 zł w gospodarstwie jednoosobowym"]
[null,null,null,""]
[null,null,null,null,"Najwyższy","Nie","Zwrot do 100% inwestycji, nie więcej niż 35 200 zł. Kwota płatna jednorazowo, po zamontowaniu systemu pompy ciepła i złożeniu stosownego wniosku do Narodowego Funduszu Ochrony Środowiska i Gospodarki Wodnej: o naborze i dostępnych środkach, o zasadach dotyczących zgłoszenia wniosku oraz o przyznaniu i wypłaceniu dotacji decyduje Narodowy Fundusz Ochrony Środowiska i Gospodarki Wodnej: Arago nie gwarantuje Klientowi otrzymania dotacji"]
[" Podwyższony",null,null,null,null,"bez prefinansowania"]
["Wybierz poziom dofinansowania",null,null,"Najwyższy1","Najwyższy",1," - Osoby fizyczne - tylko właściciel lub współwłaściciel nieruchomości  z księgą wieczystą."]
["podstawowy",null,null,"Najwyższy2","Najwyższy",2," - W budynku prowadzona może być działalność, ale nie może przekraczać 30 % powierzchni nieruchomości."]
["podwyższony",null,null,"Najwyższy3","Najwyższy",3," - Dofinansowanie dla kopciuchów, ekogroszku bezklasowych oraz na biomasę, poniżej V klasy. pelet, ekogroszek V klasy nie kwalifikują się do dofinansowania. Natomiast pozostałe jak olej opałowy, gaz (jeśli nie jest alternatywnym źródłem ciepła i zużycie nie przekracza 5600 kwh)."]
[null,null,null,"Najwyższy4","Najwyższy",4," - zakończona budowa przed 1 stycznia 2014r."]
[null,null,null,"Najwyższy5","Najwyższy",5,"- miesięcznym dochodzie nie większym niż 1090 lub 1526 zł na osobę, oraz dla osób z ustalonym prawem do zasiłku – dokumentowane przez Urząd Gminy lub MOPS"]
["Czy w budynku /lokalu mieszkalnym prowadzona jest działalność gospodarcza w rozumieniu Programu?",null,null,""]
["Tak",null,null,"Pompa ciepła","Podwyższony","z prefinansowaniem","Zwrot do 80% inwestycji, nie więcej niż 28 100 zł (Pompa ciepła). Połowa kwoty przyznanego dofinansowania wypłacana jest bezpośrednio na konto Wykonawcy, nie wcześniej niż na 2 tygodnie przed ustaloną datą montażu. Druga część zostaje wypłacona, również Wykonawcy, po zamontowaniu pompy ciepła. O zasadach złożenia wniosku oraz o przyznaniu i wypłaceniu dotacji decyduje NFOŚiGW. Arago nie gwarantuje Klientowi otrzymania dotacji."]
["Nie",null,null,"RH","Podwyższony_Tak",null,"Zwrot do 70% inwestycji, nie więcej niż 14 300 zł (Instalacja centralnego ogrzewania oraz instalacja ciepłej wody użytkowej)."]
[null,null,null,"Podwyższony1","Podwyższony",1," - Osoby fizyczne –  o dotację może ubiegać się wyłącznie właściciel lub współwłaściciel nieruchomości z wydzielonym numerem księgi wieczystej"]
["Wybierz",null,null,"Podwyższony2","Podwyższony",2," - Zutylizowanie nieefektywnego źródła ciepła"]
["Czy w ramach przedsięwzięcia zostanie i wymienione na nowe dotychczasowe źródło ciepła na paliwo stałe?",null,null,"Podwyższony3","Podwyższony",3," - Dofinansowanie dla kopciuchów; ekogroszek i biomasa poniżej V klasy; pelet oraz olej opałowy nie kwalifikują się do dotacji; gaz, jeśli jest alternatywnym źródłem ciepła (zużycie roczne nie przekracza 5600 kWh)."]
["Tak",null,null,"Podwyższony4","Podwyższony",4," - Zakończona budowa domu"]
["Nie",null,null,"Podwyższony5","Podwyższony",5," - W budynku może być prowadzona działalność, ale  nie może przekraczać 30% powierzchni nieruchomości."]
["Wybierz",null,null,"Podwyższony6","Podwyższony",6," - Przeciętny miesięczny dochód nie może przekraczać kolejno: 1894 zł w gospodarstwie wieloosobowym; 2651 zł w gospodarstwie jednoosobowym i musi to być udokumentowane zaświadczeniem o dochodach."]
["Pompa ciepła powietrze/woda o podwyższonej klasie efektywności energetycznej A++",null,null,""]
["Tak",null,null,"Pompa ciepła","Najwyższy","z prefinansowaniem","Zwrot do 100% inwestycji, nie więcej niż 35 200 zł (Pompa ciepła). Połowa kwoty przyznanego dofinansowania wypłacana jest bezpośrednio na konto Wykonawcy, nie wcześniej niż na 2 tygodnie przed ustaloną datą montażu. Druga część zostaje wypłacona, również Wykonawcy, po zamontowaniu pompy ciepła. O zasadach złożenia wniosku oraz o przyznaniu i wypłaceniu dotacji decyduje NFOŚiGW. Arago nie gwarantuje Klientowi otrzymania dotacji."]
["Nie",null,null,"RH","Najwyższy_Tak",null,"Zwrot do 100% inwestycji, nie więcej niż 20 400 zł (Instalacja centralnego ogrzewania oraz instalacja ciepłej wody użytkowej)."]
["Wybierz",null,null,"Najwyższy1","Najwyższy",1," - Osoby fizyczne –  o dotację może ubiegać się wyłącznie właściciel lub współwłaściciel nieruchomości z wydzielonym numerem księgi wieczystej"]
[null,null,null,"Najwyższy2","Najwyższy",2," - Zutylizowanie nieefektywnego źródła ciepła"]
["Instalacja fotowoltaiczna",null,null,"Najwyższy3","Najwyższy",3," - Dofinansowanie dla kopciuchów; ekogroszek i biomasa poniżej V klasy; pelet oraz olej opałowy nie kwalifikują się do dotacji; gaz, jeśli jest alternatywnym źródłem ciepła (zużycie roczne nie przekracza 5600 kWh)."]
["Tak",null,null,"Najwyższy4","Najwyższy",4," - Zakończona budowa domu"]
["Nie",null,null,"Najwyższy5","Najwyższy",5," - W budynku może być prowadzona działalność, ale  nie może przekraczać 30% powierzchni nieruchomości."]
["Wybierz",null,null,"Najwyższy6","Najwyższy",6," - Przeciętny miesięczny dochód nie może przekraczać kolejno: 1090 zł w gospodarstwie wieloosobowym; 1526 zł w gospodarstwie jednoosobowym i musi to być udokumentowane zaświadczeniem o dochodach."]
[null,null,null,null,null,"bez prefinansowania"]
["Przelicznik pompa ciepła","Przelicznik pompa ciepła uproszczony",null,null,"Podstawowy","Nie","Zwrot do 55% inwestycji, nie więcej niż 19 400 zł (Pompa ciepła). Kwota płatna jednorazowo, po zamontowaniu systemu pompy ciepła i złożeniu stosownego wniosku do Narodowego Funduszu Ochrony Środowiska i Gospodarki Wodnej: o naborze i dostępnych środkach, o zasadach dotyczących zgłoszenia wniosku oraz o przyznaniu i wypłaceniu dotacji decyduje Narodowy Fundusz Ochrony Środowiska i Gospodarki Wodnej: Arago nie gwarantuje Klientowi otrzymania dotacji"]
[{"$f":" 'Kalkulator doboru'!G63*0.6","v":{"$error":"#N/A"}},{"$f":" 'Kalkulator doboru - uproszczony'!B62*0.6","v":20566.904399999999},null,null,"Podstawowy_TAK",null,"Zwrot do 40% inwestycji, nie więcej niż 8 100 zł (Instalacja centralnego ogrzewania oraz instalacja ciepłej wody użytkowej)."]
[30000,30000,null,{"$f":"E92&F92","v":"Podstawowy1"},"Podstawowy",1," - Osoby fizyczne - tylko właściciel lub współwłaściciel nieruchomości  z księgą wieczystą."]
[{"$f":"IF('Kalkulator doboru'!$G$62=\"podwyższony\",28100,35200)","v":35200},{"$f":"IF('Kalkulator doboru - uproszczony'!$B$61=\"podwyższony\",28100,35200)","v":35200},null,{"$f":"E93&F93","v":"Podstawowy2"},"Podstawowy",2," - W budynku prowadzona może być działalność, ale nie może przekraczać 30 % powierzchni nieruchomości."]
[null,null,null,"Podstawowy3","Podstawowy",3," - Dofinansowanie dla kopciuchów, ekogroszku bezklasowych oraz na biomasę, poniżej V klasy. pelet, ekogroszek V klasy nie kwalifikują się do dofinansowania. Natomiast pozostałe jak olej opałowy, gaz (jeśli nie jest alternatywnym źródłem ciepła i zużycie nie przekracza 5600 kwh)."]
["Przelicznik fotowoltaika",null,null,"Podstawowy4","Podstawowy",4," - zakończona budowa przed 1 stycznia 2014r."]
[5000,null,null,"Podstawowy5","Podstawowy",5,"- dochód do 135 tys. zł."]
[10000]
[5000]
[]
[]
["Liczba miesięcy wykorzystywanych na działalność"]
[1]
[2]
[3]
[4]
[5]
[6]
[7]
[8]
[9]
[10]
[11]
[12]
["Wybierz"]
[]
["4. % powierzchni całkowitej wykorzystywany na prowadzenie działalności gospodarczej"]
[10]
[1]
[]
[]
[18000]
[600]
[]
[5000]
[500]
[]
[9900]

{"sheet":"Kalkulator doboru - uproszczony","index":6,"n_rows":542,"n_cols":56,"rows_kept":542,"cut":false,"hidden":false,"merged":[[21,9,21,11],[33,9,33,11],[33,12,33,14],[33,21,33,23],[13,9,13,11],[4,9,4,11],[5,9,5,11],[6,9,6,11],[7,9,7,11],[8,9,8,11],[9,9,9,11],[10,9,10,11],[11,9,11,11],[12,9,12,11],[17,12,17,14],[14,9,14,11],[14,12,14,14],[24,9,24,11],[3,9,3,11],[524,9,524,11],[525,6,525,8],[525,9,525,11],[19,12,19,14],[42,11,43,11],[44,9,44,10],[45,9,45,10],[41,6,41,11],[41,13,50,13],[41,14,50,14],[26,6,26,8],[26,9,26,11],[27,6,27,8],[27,9,27,11],[28,6,28,8],[28,9,28,11],[29,6,29,8],[29,9,29,11],[511,9,511,11],[9,6,9,8],[10,6,10,8],[60,10,60,11],[59,10,59,11],[17,0,17,2],[18,1,18,2],[21,0,21,2],[22,1,22,2],[467,1,467,2],[11,6,11,8],[12,6,12,8],[13,6,13,8],[19,1,19,2],[24,6,24,8],[31,0,31,2],[38,1,38,2],[44,1,44,2],[45,1,45,2],[46,1,46,2],[41,1,41,2],[39,1,39,2],[48,0,49,0],[17,6,17,8],[42,6,43,8],[55,6,55,8],[23,1,23,2],[26,0,26,2],[27,1,27,2],[30,6,30,8],[30,9,30,11],[31,6,31,8],[31,9,31,11],[32,6,32,8],[61,1,61,2],[55,1,55,2],[54,1,54,2],[53,1,53,2],[58,0,58,2],[60,1,60,2],[36,1,36,2],[42,0,43,0],[42,1,43,2],[51,0,52,0],[47,1,47,2],[50,1,50,2],[48,1,49,2],[51,1,52,2],[58,10,58,11],[524,6,524,8],[59,1,59,2],[511,6,511,8],[64,1,64,2],[61,7,61,9],[56,1,56,2],[57,1,57,2],[488,9,488,11],[489,9,489,11],[60,3,60,4],[486,0,486,2],[487,1,487,2],[484,1,484,2],[482,1,482,2],[468,0,468,1],[469,0,470,1],[471,0,471,1],[469,2,470,2],[485,9,485,11],[541,9,541,11],[51,9,51,11],[50,9,50,11],[52,9,52,11],[44,6,44,8],[32,9,32,11],[33,6,33,8],[48,9,48,11],[53,9,53,11],[49,9,49,11],[526,9,526,11],[523,9,523,11],[522,9,522,11],[523,6,523,8],[36,6,37,8],[50,6,50,8],[53,6,53,8],[46,6,46,8],[45,6,45,8],[515,9,515,11],[516,6,516,8],[516,9,516,11],[526,6,526,8],[527,6,527,8],[28,1,28,2],[535,9,535,11],[536,9,536,11],[537,9,537,11],[538,9,538,11],[4,6,4,8],[5,6,5,8],[49,6,49,8],[534,9,534,11],[527,9,527,11],[52,6,52,8],[509,6,509,8],[486,9,486,11],[481,9,481,11],[482,9,482,11],[58,7,58,9],[61,10,61,11],[517,6,517,8],[517,9,517,11],[513,6,513,8],[518,6,518,8],[522,6,522,8],[509,9,509,11],[515,6,515,8],[7,3,7,5],[8,3,8,5],[23,3,23,4],[15,6,15,8],[16,6,16,8],[36,9,37,11],[500,24,500,25],[8,6,8,8],[507,24,508,24],[48,6,48,8],[18,6,18,8],[19,6,19,8],[20,6,20,8],[18,12,18,14],[26,21,26,23],[26,15,26,17],[26,18,26,20],[501,24,502,24],[15,12,15,14],[21,6,21,8],[22,6,22,8],[23,6,23,8],[51,6,51,8],[497,6,497,8],[511,26,512,26],[513,26,514,26],[507,27,508,27],[501,27,502,27],[539,9,539,11],[540,9,540,11],[22,9,22,11],[501,25,502,25],[503,25,504,25],[505,25,506,25],[507,25,508,25],[483,9,483,11],[484,9,484,11],[487,9,487,11],[532,9,532,11],[533,9,533,11],[503,27,504,27],[505,27,506,27],[509,27,510,27],[511,27,512,27],[513,27,514,27],[509,26,510,26],[28,21,28,23],[27,21,27,23],[10,1,10,2],[12,0,12,2],[13,1,13,2],[14,1,14,2],[497,9,497,11],[518,9,518,11],[513,9,513,11],[514,6,514,8],[24,3,24,4],[25,3,25,4],[18,9,18,11],[19,9,19,11],[20,9,20,11],[63,1,63,2],[29,1,29,2],[32,1,32,2],[34,1,34,2],[35,1,35,2],[33,1,33,2],[37,1,37,2],[62,1,62,2],[490,9,490,11],[514,9,514,11],[57,7,57,11],[4,0,4,2],[9,0,9,2],[6,6,6,8],[7,6,7,8],[503,28,504,28],[503,29,504,29],[15,9,15,11],[16,9,16,11],[17,9,17,11],[20,12,20,14],[21,12,21,14],[22,12,22,14],[16,12,16,14],[30,18,30,20],[30,12,30,14],[29,12,29,14],[28,12,28,14],[27,12,27,14],[26,12,26,14],[30,21,30,23],[29,21,29,23],[5,1,5,2],[6,1,6,2],[7,1,7,2],[505,29,506,29],[507,28,508,28],[507,29,508,29],[500,26,500,27],[501,26,502,26],[503,26,504,26],[505,26,506,26],[507,26,508,26],[500,28,500,29],[501,28,502,28],[501,29,502,29],[500,30,500,31],[501,31,502,31],[503,31,504,31],[505,31,506,31],[507,31,508,31],[509,31,510,31],[511,31,512,31],[513,31,514,31],[501,30,502,30],[503,30,504,30],[505,30,506,30],[507,30,508,30],[509,30,510,30],[511,30,512,30],[513,30,514,30],[509,29,510,29],[511,28,512,28],[511,29,512,29],[513,28,514,28],[513,29,514,29],[60,7,60,9],[59,7,59,9],[511,25,512,25],[23,9,23,11],[509,25,510,25],[513,24,514,24],[513,25,514,25],[23,12,23,14],[509,24,510,24],[511,24,512,24],[24,12,24,14],[38,6,38,8],[27,15,27,17],[27,18,27,20],[28,15,28,17],[28,18,28,20],[29,15,29,17],[29,18,29,20],[30,15,30,17],[509,28,510,28],[31,15,31,17],[31,18,31,20],[32,15,32,17],[32,18,32,20],[474,0,474,1],[472,2,473,2],[472,0,473,1],[32,12,32,14],[31,12,31,14],[32,21,32,23],[31,21,31,23],[505,28,506,28],[503,24,506,24],[46,9,46,10],[42,9,43,10],[38,9,38,11],[55,9,55,11]]}
["                                                                                                                      ",{"$f":"\"Nr cennika: 01a/08/2024\"&\"-\"&Koszty!BX1","v":"Nr cennika: 01a/08/2024-2"}]
[null,"  ",null,null,null,null,null,null,null,null,null,null,null,null,null,null,null,null,null,null,null,null,null,null,null,null,null,null,null,null,null,null,null,null,null,null,null,null,null,null,null,null,null,null,null,null,null,null,null,null,null,null,null,null,"YORK Monoblok",7]
[null,null,null,null,null,"pola wyboru",null,null,null,null,null,null,null,null,null,null,null,null,null,null,null,null,null,null,null,null,null,null,null,null,null,null,null,null,null,null,null,null,null,null,null,null,null,null,null,null,null,null,null,null,null,null,null,null,"Midea Monoblok",4]
[null,null,null,null,null,null,null,null,null,{"$f":"IF(Mitsubishi!A222=\"Kaskada\",\"Uwaga! Połączenie kaskadowe\",\"\")","v":""},null,null,null,null,null,null,null,null,null,null,null,null,null,null,null,null,null,null,null,null,null,null,null,null,null,null,null,null,null,null,null,null,null,null,null,null,null,null,null,null,null,null,null,null,"Piec na pellet FERROLI",2]
["1. Zużycie danego medium",null,null,null,null,null,"Dobrana pompa ciepła",null,null,"YORK Monoblok",null,null,null,null,null,null,null,null,null,null,null,null,null,null,null,null,null,null,null,null,null,null,null,null,null,null,null,null,null,null,null,null,null,null,null,null,null,null,null,null,null,null,null,null,"Piec na pellet HEIZTECHNIK",3]
["Rodzaj ogrzewania","Zapotrzebowanie budynku na moc w kW",null,null,null,null,"Model",null,null,{"$f":"IFERROR(Mitsubishi!A352,\"-\")","v":"YKF09CNC 9kW"},null,null,null,null,null,null,null,null,null,null,null,null,null,null,null,null,null,null,null,null,null,null,null,null,null,null,null,null,null,null,null,null,null,null,null,null,null,null,null,null,null,null,null,null,"Piec zgazowujący drewno FERROLI",6]
["Roczne zużycie paliwa","8,0 kW",null,null,null,null,"Wydajność nominalna",null,null,{"$f":"IFERROR(VLOOKUP(J6,Mitsubishi!B367:D372,3,0),\"-\")","v":"9kW"},null,null,null,null,null,null,null,null,null,null,null,null,null,null,null,null,null,null,null,null,null,null,null,null,null,null,null,null,null,null,null,null,null,null,null,null,null,null,null,null,null,null,null,null,null,1]
["Zapotrzebowanie budynku na moc",{"$f":"IFERROR(IF(Panasonic!AF1=1,VLOOKUP('Kalkulator doboru - uproszczony'!B7,Panasonic!AQ3:AR41,2,0),IF(Panasonic!AF1=2,VLOOKUP('Kalkulator doboru - uproszczony'!B7,Panasonic!AS3:AT41,2,0),IF(Panasonic!AF1=3,VLOOKUP('Kalkulator doboru - uproszczony'!B7,Panasonic!AU3:AV41,2,0),IF(Panasonic!AF1=4,VLOOKUP('Kalkulator doboru - uproszczony'!B7,Panasonic!AW3:AX41,2,0),IF(Panasonic!AF1=5,VLOOKUP('Kalkulator doboru - uproszczony'!B7,Panasonic!AY3:AZ41,2,0),IF(Panasonic!AF1=6,VLOOKUP('Kalkulator doboru - uproszczony'!B7,Panasonic!BA3:BB41,2,0),'Kalkulator doboru - uproszczony'!B7)))))),\"Zaktualizuj roczne zużycie paliwa\")","v":"8,0 kW"},null,"Potencjalny wzrost cen:",null,null,"SCOP",null,null,{"$f":"IFERROR(Tabele!AC62,\"-\")","v":4.7},null,null,null,null,null,null,null,null,null,null,null,null,null,null,null,null,null,null,null,null,null,null,null,null,null,null,null,null,null,null,null,null,null,null,null,null,null,null,null,null,null,null,null,null,null,5]
[null,null,null,0.15,null,null,"Zasilanie",null,null,{"$f":"IFERROR(VLOOKUP(J6,Mitsubishi!B367:E372,4,0),\"-\")","v":"1~/220-240V/50Hz"}]
["2. Typ ogrzewania",null,null,null,null,null,"Zestaw:",null,null,{"$f":"IFERROR(VLOOKUP(J6,Mitsubishi!B367:C372,2,0),\"-\")","v":"YKF09CNC"}]
["Rodzaj ogrzewania","Ogrzewanie podłogowe ",null,null,null,null,"Jednostka wewnętrzna:",null,null,{"$f":"IFERROR(VLOOKUP(J6,Mitsubishi!B367:F372,5,0),\"-\")","v":"-"}]
[null,null,null,null,null,null,"Jednostka zewnętrzna:",null,null,{"$f":"IFERROR(VLOOKUP(J6,Mitsubishi!B367:H372,7,0),\"-\")","v":"YKF09CNC"}]
["3. Lokalizacja inwestycji",null,null,null,null,null,"Bufor",null,null,{"$f":"IFERROR(VLOOKUP(J6,Mitsubishi!B367:I372,8,0),\"-\")","v":"nie mniejszy niż 100L"}]
["Miasto","Łódź",null,null,null,null,"Zbiornik CWU",null,null,{"$f":"IF(Mitsubishi!D52=\"Kaskada\",'Kalkulator doboru - uproszczony'!D26,IF(OR(B23=\"Zbiornik CWU - Nie\",B24=\"150L\"),\"Brak\",B24))","v":"Brak"}]
["Strefa klimatyczna",{"$f":"VLOOKUP(B14,'Dane temperatur'!E5:G57,3,0)","v":"III"},null,null,null,null,null,null,null,{"$f":"IF(Mitsubishi!D52=\"Kaskada\",\"Uwaga! Połączenie kaskadowe\",\"\")","v":""},null,null,{"$f":"IF(Mitsubishi!D126=\"Kaskada\",\"Uwaga! Połączenie kaskadowe\",\"\")","v":""}]
["Punkt biwalentny",{"$f":"VLOOKUP(B15,Panasonic!A3:B7,2,0)","v":"od -8 do -10"},"˚C",null,null,null,"Dobrana pompa ciepła",null,null,"Midea Monoblok",null,null,"SPRSUN Monoblok"]
[null,null,null,null,null,null,"Model",null,null,{"$f":"IF(Mitsubishi!D52=\"Kaskada\",VLOOKUP('Panasonic (2)'!A35,Mitsubishi!A63:D79,4,1),Mitsubishi!D52)","v":"M-Thermal Mono 10kW"},null,null,{"$f":"IF(Mitsubishi!D126=\"Kaskada\",Koszty!BN47,Mitsubishi!D126)","v":"CGK-025V3L-B 10kW"}]
["4. Przyłącze/rekuperacja w budynku",null,null,null,null,null,"Wydajność nominalna",null,null,{"$f":"IFERROR(VLOOKUP(J17,Mitsubishi!B82:D103,3,0),\"-\")","v":"10kW"},null,null,{"$f":"IFERROR(VLOOKUP(M17,Mitsubishi!B157:D175,3,0),\"-\")","v":"10 kw"}]
["Ilość faz",3,null,null,null,null,"SCOP",null,null,{"$f":"IFERROR(IF(Mitsubishi!D52=\"kaskada\",Tabele!AO62,Tabele!AG62),\"-\")","v":4.95},null,null,{"$f":"IFERROR(IF(Mitsubishi!D126=\"Kaskada\",Tabele!AA56,Tabele!AA62),\"-\")","v":4.5599999999999996}]
["Czy w budynku jest rekuperacja","NIE",null,null,null,null,"Zasilanie",null,null,{"$f":"IFERROR(VLOOKUP(J17,Mitsubishi!B82:E103,4,0),\"-\")","v":"1~/220-240V/50Hz"},null,null,{"$f":"IFERROR(VLOOKUP(M17,Mitsubishi!B157:E176,4,0),\"-\")","v":"3~/380-415V/50Hz"}]
[null,null,null,null,null,null,"Zestaw:",null,null,{"$f":"IFERROR(VLOOKUP(J17,Mitsubishi!B82:C103,2,0),\"-\")","v":"MHC-V10W/D2N8-BE30"},null,null,{"$f":"IFERROR(VLOOKUP(M17,Mitsubishi!B157:C176,2,0),\"-\")","v":"CGK-025V3L-B"}]
["5. Zbiornik wody CWU",null,null,null,null,null,"Jednostka wewnętrzna:",null,null,{"$f":"IFERROR(VLOOKUP(J17,Mitsubishi!B82:F103,5,0),\"-\")","v":"-"},null,null,{"$f":"IFERROR(VLOOKUP(M17,Mitsubishi!B157:F176,5,0),\"-\")","v":"-"}]
["Zbiornik CWU","Zbiornik CWU - Tak",null,null,null,null,"Jednostka zewnętrzna:",null,null,{"$f":"IFERROR(VLOOKUP(J17,Mitsubishi!B82:H103,7,0),\"-\")","v":"MHC-V10W/D2N8-BE30"},null,null,{"$f":"IFERROR(VLOOKUP(M17,Mitsubishi!B157:H176,7,0),\"-\")","v":"CGK-025V3L-B"}]
["Pojemność CWU","150L",null,"5. Kaskada",null,null,"Bufor",null,null,{"$f":"IFERROR(VLOOKUP(J17,Mitsubishi!B82:I103,8,0),\"-\")","v":"nie mniejszy niż 100L"},null,null,{"$f":"IFERROR(VLOOKUP('Kalkulator doboru - uproszczony'!M17,Mitsubishi!B157:I176,8,0),\"-\")","v":"nie mniejszy niż 100L"}]
[null,null,null,"Zbiornik CWU",null,null,"Zbiornik CWU",null,null,{"$f":"IF(Mitsubishi!D52=\"Kaskada\",'Kalkulator doboru - uproszczony'!D26,IF(OR(B23=\"Zbiornik CWU - Nie\",B24=\"150L\"),\"Brak\",B24))","v":"Brak"},null,null,{"$f":"IF(Mitsubishi!D126=\"Kaskada\",'Kalkulator doboru - uproszczony'!D26,IF(B23=\"Zbiornik CWU - Nie\",\"Brak\",Panasonic!AA17))","v":{"$error":"#N/A"}}]
[null,null,null,"200L"]
["7. Finasowanie/ ulga termomodernizacyjna",null,null,null,null,null,"9. Piec na pellet",null,null,"Piec na pellet FERROLI",null,null,"Piec na pellet HEIZTECHNIK",null,null,null,null,null,null,null,null,"Piec zgazowujący drewno FERROLI"]
["Ilość lat kredytu:",8,null,null,null,null,"Produkt",null,null,{"$f":"Mitsubishi!A250","v":"BIOPELLET PRO 12kw"},null,null,{"$f":"Mitsubishi!A295","v":"Q PELLET 12kw"},null,null,null,null,null,null,null,null,{"$f":"Mitsubishi!A317","v":"CGF PRO 22"}]
["Wpłata własna:",8000,null,null,null,null,"Moc",null,null,{"$f":"VLOOKUP('Kalkulator doboru - uproszczony'!$J$28,Mitsubishi!$C$263:$H$266,2,0)","v":"12kw"},null,null,{"$f":"IFERROR(VLOOKUP($M$28,Mitsubishi!$C$306:$H$309,2,0),\"-\")","v":"12kw"},null,null,null,null,null,null,null,null,{"$f":"IFERROR(VLOOKUP(V28,Mitsubishi!C325:D325,2,0),\"-\")","v":"22kw"}]
["Próg podatkowy dla klientów indywidualnych",0.12,null,null,null,null,"Bufor",null,null,"-",null,null,"-",null,null,null,null,null,null,null,null,{"$f":"IF(Mitsubishi!A315=\"-\",\"-\",\"1000l\")","v":"1000l"}]
[null,null,null,null,null,null,"Zasilanie",null,null,{"$f":"VLOOKUP('Kalkulator doboru - uproszczony'!$J$28,Mitsubishi!$C$263:$H$266,3,0)","v":"1/N/PE ~230 V / 50 Hz"},null,null,{"$f":"IFERROR(VLOOKUP($M$28,Mitsubishi!$C$306:$H$309,3,0),\"-\")","v":"1/N/PE ~230 V / 50 Hz"},null,null,null,null,null,null,null,null,{"$f":"IFERROR(VLOOKUP(V28,Mitsubishi!C325:E325,3,0),\"-\")","v":"1/N/PE ~230 V / 50 Hz"}]
["8. Usługi i dodatki",null,null,null,null,null,"Pojemność zasobnika",null,null,{"$f":"VLOOKUP('Kalkulator doboru - uproszczony'!$J$28,Mitsubishi!$C$263:$H$266,4,0)","v":"105 kg"},null,null,{"$f":"IFERROR(VLOOKUP($M$28,Mitsubishi!$C$306:$H$309,4,0),\"-\")","v":"300 kg"},null,null,null,null,null,null,null,null,{"$f":"IFERROR(VLOOKUP(V28,Mitsubishi!C325:F325,4,0),\"-\")","v":"103l"}]
["Program „Bonus za pompę ciepła z Arago”","NIE",null,null,null,null,"Pojemność wodna",null,null,{"$f":"VLOOKUP('Kalkulator doboru - uproszczony'!$J$28,Mitsubishi!$C$263:$H$266,5,0)","v":"30l"},null,null,{"$f":"IFERROR(VLOOKUP($M$28,Mitsubishi!$C$306:$H$309,5,0),\"-\")","v":"73l"},null,null,null,null,null,null,null,null,{"$f":"IFERROR(VLOOKUP(V28,Mitsubishi!C325:G325,5,0),\"-\")","v":"120l"}]
["Ubezpieczenie pompy ciepła","NIE",null,null,null,null,"Zbiornik CWU",null,null,"150L",null,null,"150L",null,null,null,null,null,null,null,null,"150L"]
["Przedłużenie gwarancji do 7 lat z zdalną opieką serwisową","NIE"]
["Możliwość przedłużenia gwarancji pompy SPRSUN/NEW ENERGY"]
["Certyfikat Efektywności Energetycznej","Nie",null,null,null,null,"Wybrana pompa ciepła",null,null,"Piec na pellet HEIZTECHNIK"]
["Płukanie instalacji","NIE",null,null,null,null,null,null,null,null,null,null,null,null,null,null,null,null,null,null,null,null,{"$f":"IF(AND($C$469=\"tak\",$C$470=\"tak\",$C$472=\"tak\",$C$473=\"tak\",$C$475=\"tak\"),PZ_upr,IF(AND($C$469=\"tak\",$C$470=\"tak\",$C472=\"tak\",$C$473=\"tak\"),Piec_upr,PC_upr))","v":"YORK Monoblok"}]
["Wycena indywidualna ","NIE",null,null,null,null,"SCOP",null,null,{"$f":"IF('Panasonic (2)'!A43=1,'Kalkulator doboru - uproszczony'!M19,IF('Panasonic (2)'!A43=5,'Kalkulator doboru - uproszczony'!J485,IF('Panasonic (2)'!A43=4,'Kalkulator doboru - uproszczony'!J19,IF('Panasonic (2)'!A43=7,J8,\"\"))))","v":""},null,null,null,null,null,null,null,null,null,null,null,null,"Midea Monoblok"]
["Wizja lokalna przed montażem ","NIE",null,null,null,null,null,null,null,null,null,null,null,null,null,null,null,null,null,null,null,null,"Piec na pellet FERROLI"]
[null,null,null,null,null,null,null,null,null,null,null,null,null,null,null,null,null,null,null,null,null,null,"Piec na pellet HEIZTECHNIK"]
["Utylizacja pieca","NIE",null,null,null,null,"Zużycie pompy ciepła",null,null,null,null,null,null,"Czy obiekt budowlany, na którym ma zostać zamontowana pompa ciepła posiada powierzchnię użytkową większą niż 300 m2?","NIE",null,null,null,null,null,null,null,"Piec zgazowujący drewno FERROLI"]
["Połączenie pompy ciepła ze starym źródłem ciepła w układzie otwartym","NIE",null,null,null,null,"Zapotrzebowanie na energię użytkową budynku ",null,null,{"$f":"IF(OR(Mitsubishi!D52=\"Kaskada\",Mitsubishi!D126=\"Kaskada\",Mitsubishi!A222=\"Kaskada\"),Tabele!AR40,IF(J37<>\"Piec na pellet FERROLI\",(IF(B23=\"Zbiornik CWU - Nie\",(VLOOKUP(B8,'Panasonic (2)'!BC3:BF65,4,0)),(VLOOKUP(B8,'Panasonic (2)'!BC3:BE65,3,0))))-IF(B20=\"tak\",Mitsubishi!B195,0),IF(J34=\"Brak\",(VLOOKUP(B8,'Panasonic (2)'!BC3:BF65,4,0)),(VLOOKUP(B8,'Panasonic (2)'!BC3:BE65,3,0))))-IF(B20=\"tak\",Mitsubishi!B195,0))","v":19413.599999999999},null,"[kWh/rok]",null,null,null,null,null,null,null,null,null,{"$f":"IF(O42=\"Tak\",\"<-- Wpisz ilość m2\",\"\")","v":""}]
[]
["Zamknięcie układu otwartego","NIE",null,null,null,null,"Zużycie energii elektrycznej",null,null,{"$f":"IFERROR(IF(OR(AND(Mitsubishi!D52=\"Kaskada\",'Panasonic (2)'!A43=4),AND('Panasonic (2)'!A43=1,Mitsubishi!D126=\"Kaskada\"),AND('Panasonic (2)'!A43=5,Mitsubishi!A222=\"Kaskada\")),Tabele!AU52,(J43/J39)),\"\")","v":""},null,"[kWh/rok]"]
["Grupa pompowa","NIE",null,null,null,null,"Cena energii elektrycznej",null,null,{"$f":"Dane!B64","v":1},null,"[zł/kWh]"]
["Stojak pod pompę ciepła ze stali nierdzewnej","NIE",null,null,null,null,"Koszt energii elektrycznej",null,null,{"$f":"IFERROR(J45*J46,\"\")","v":""},null,"[zł]"]
["Niezależne sterowanie dwoma obiegami grzewczymi","NIE"]
["Zalanie układu pompy ciepła glikolem łącznie z zamontowaniem wymiennika ciepła","NIE",null,null,null,null,"Podsumowanie:",null,null,{"$f":"VLOOKUP('Panasonic (2)'!A43,'Panasonic (2)'!A44:B58,2,0)","v":"Piec na pellet HEIZTECHNIK Q PELLET 12kw"}]
[null,null,null,null,null,null,"Cena bazowa netto:",null,null,{"$f":"VLOOKUP(podb!$R$1,podb!$A$82:$F$180,6,0)","v":31739.05}]
["Dodatkowy sterownik bezprzewodowy jednego obiegu","NIE",null,{"$f":"IF(AND(J37=\"piec na pellet ferroli\",B55=\"nie\",B11=\"mieszane\"),\"Wymagana usługa dodatkowa.\",\"\")","v":""},null,null,{"$f":"IF(podb!$T$2=TRUE,\"MH:\",\"Marża netto dodatkowa:\")","v":"Marża netto dodatkowa:"},null,null,0]
["Połączenie pompy ciepła z układem solarnym poprzez wymiennik ciepła","NIE",null,null,null,null,"Razem netto:",null,null,{"$f":"IF(AND(B60=\"Mój Prąd 5.0\",B65=\"tak\"),#VALUE!,(IF(podb!$S$2=\"OBI\",'Kalkulator doboru - uproszczony'!$J$50,IF(podb!$S$2=\"Standardowy\",$J$50+$J$51,$J$50+podb!$AN$6))))","v":31739.05},null,null,null,"Powierzchnia użytkowa:",400]
[null,null,null,null,null,null,"Klient indywidualny Vat 8%",null,null,{"$f":"IF(G53=\"Klient indywidualny Vat 8%\",J52*0.08,J52*0.23)","v":2539.1239999999998}]
["Sterownik do sterowania zdalnego","NIE",null,null,null,null,"Razem brutto:",null,null,{"$f":"IF(AND($G$53=\"Klient indywidualny Vat 8%\",O42=\"Tak\"),Koszty!CF35,(SUM(J52:L53)))","v":34278.173999999999},null,null,null,{"$f":"IF(O42=\"Tak\",\"Uwaga! Vat mieszany\",\"\")","v":""}]
["Sprzęgło hydrauliczne do podłączenia ogrzewania mieszanego","NIE"]
["Napowietrzanie kotłowni","NIE",null,null,null,null,"Marża suma:",null,null,{"$f":"IF(B65=\"tak\",14000+J51,J51)","v":0}]
["Audyt Energetyczny","NIE"]
["Audyt Energetyczny",{"$f":"IF(OR(B61=\"podwyższony\",B61=\"najwyższy\"),\"Tak\",\"Nie\")","v":"Nie"},null,null,null,null,null,"Na wartość umowy składają się kwoty:"]
["9. Dotacja Czyste Powietrze/Mój Prąd 5.0",null,null,null,null,null,"a)",{"$f":"J54-H61","v":12192.173999999999},null,null,"brutto"]
["Dofinansowanie:","Czyste Powietrze",null,null,null,null,null,{"$f":"J52-H62","v":11289.05},null,null,"netto"]
["Jestem uprawniony do poziomu dofinansowania:","Podstawowy",null,"Pokaż",null,null,"b)",22086,null,null,"brutto"]
["Kwota  kosztów kwalifikowanych [zł]",{"$f":"J54","v":34278.173999999999},null,null,null,null,null,20450,null,null,"netto"]
["Maksymalna / przewidywana kwota dotacji*",{"$f":"IF(D61=\"Ukryj\",0,IF(B60=\"Mój Prąd 5.0\",'Czyste Powietrze'!R6,IF(VLOOKUP($B$6,Panasonic!$AG$46:$AH$52,2,0)=1,'Czyste Powietrze'!AB28,0)))","v":9100},null,{"$f":"IF(OR($B$6=\"Kocioł LPG kondensacyjny (butla)\",$B$6=\"Kocioł gazowy tradycyjny (ziemny z sieci)\"),\"Dotacja przysługuje, jeśli gaz jest alternatywnym źródłem ciepła i zużycie nie przekracza 5600 kwh\",\"\")","v":""}]
["Program Czyste Powietrze",{"$f":"'Oferta (2)'!Q119","v":9100}]
["Równoważenie instalacji","NIE"]
[]
[]
[]
[]
[]
[]
[]
[]
[]
[]
[]
[]
[]
[]
[]
[]
[]
[]
[]
[]
[]
[]
[]
[]
[]
[]
[]
[]
[]
[]
[]
[]
[]
[]
[]
[]
[]
[]
[]
[]
[]
[]
[]
[]
[]
[]
[]
[]
[]
[]
[]
[]
[]
[]
[]
[]
[]
[]
[]
[]
[]
[]
[]
[]
[]
[]
[]
[]
[]
[]
[]
[]
[]
[]
[]
[]
[]
[]
[]
[]
[]
[]
[]
[]
[]
[]
[]
[]
[]
[]
[]
[]
[]
[]
[]
[]
[]
[]
[]
[]
[]
[]
[]
[]
[]
[]
[]
[]
[]
[]
[]
[]
[]
[]
[]
[]
[]
[]
[]
[]
[]
[]
[]
[]
[]
[]
[]
[]
[]
[]
[]
[]
[]
[]
[]
[]
[]
[]
[]
[]
[]
[]
[]
[]
[]
[]
[]
[]
[]
[]
[]
[]
[]
[]
[]
[]
[]
[]
[]
[]
[]
[]
[]
[]
[]
[]
[]
[]
[]
[]
[]
[]
[]
[]
[]
[]
[]
[]
[]
[]
[]
[]
[]
[]
[]
[]
[]
[]
[]
[]
[]
[]
[]
[]
[]
[]
[]
[]
[]
[]
[]
[]
[]
[]
[]
[]
[]
[]
[]
[]
[]
[]
[]
[]
[]
[]
[]
[]
[]
[]
[]
[]
[]
[]
[]
[]
[]
[]
[]
[]
[]
[]
[]
[]
[]
[]
[]
[]
[]
[]
[]
[]
[]
[]
[]
[]
[]
[]
[]
[]
[]
[]
[]
[]
[]
[]
[]
[]
[]
[]
[]
[]
[]
[]
[]
[]
[]
[]
[]
[]
[]
[]
[]
[]
[]
[]
[]
[]
[]
[]
[]
[]
[]
[]
[]
[]
[]
[]
[]
[]
[]
[]
[]
[]
[]
[]
[]
[]
[]
[]
[]
[]
[]
[]
[]
[]
[]
[]
[]
[]
[]
[]
[]
[]
[]
[]
[]
[]
[]
[]
[]
[]
[]
[]
[]
[]
[]
[]
[]
[]
[]
[]
[]
[]
[]
[]
[]
[]
[]
[]
[]
[]
[]
[]
[]
[]
[]
[]
[]
[]
[]
[]
[]
[]
[]
[]
[]
[]
[]
[]
[]
[]
[]
[]
[]
[]
[]
[]
[]
[]
[]
[]
[]
[]
[]
[]
[]
[]
[]
[]
[]
[]
[]
[]
[]
[]
[]
[]
[]
[]
[]
[]
[]
[]
[]
[]
[]
[]
[]
[]
[]
[]
["Roczny koszt zużycia paliwa na ogrzewanie:",{"$f":"IFERROR(VLOOKUP('Panasonic (2)'!AF20,'Kalkulator doboru - uproszczony'!Z502:AE515,6,0),\"\")","v":""}]
["Czy wysokość kotłowni jest zgodna z ustawą i wynosi minimum 2,2m?",null,"Tak"]
["Czy powierzchnia przekroju komina wynosi minimum 150 cm2 (murowany komin min. 14x14 cm wewnątrz lub rura stalowa fi150)?",null,"Tak"]
[]
["Czy szerokość najwęższego przejścia wynosi minimum 70 cm i wymiary kotłowni wynoszą minimum 2m x 2m?",null,"Tak"]
["Czy powierzchnia przekroju komina wynosi minimum 250 cm2 (murowany komin min. 18x18 cm wewnątrz lub rura stalowa fi250)?",null,"Tak"]
[]
["Szerokość najwęższego przejścia wynosi min. 80cm i wymiary kotłowni min. 4mx3m?",null,"Tak"]
[]
["Pojemność zasobnika na pelet"]
["Zasilanie"]
["Pojemność płaszcza wodnego"]
["Zbiornik CWU"]
[]
[null,null,null,null,null,null,null,null,null,"NEW ENERGY Monoblok"]
["Kominek połączony z centralnym ogrzewaniem","Nie",null,null,null,null,null,null,null,{"$f":"IF(Mitsubishi!A222=\"Kaskada\",Koszty!BN108,Mitsubishi!A222)","v":"NE-F90HCR5TINVM 9kW"}]
[null,null,null,null,null,null,null,null,null,{"$f":"IFERROR(VLOOKUP(J483,Mitsubishi!B209:D218,3,0),\"-\")","v":"9kW"}]
["Montaż instalacji PV w przyszłości","Nie",null,null,null,null,null,null,null,{"$f":"IFERROR(IF(Mitsubishi!A222=\"Kaskada\",Tabele!AK68,Tabele!AK62),\"-\")","v":5.2439999999999998}]
[null,null,null,null,null,null,null,null,null,{"$f":"IFERROR(VLOOKUP(J483,Mitsubishi!B209:E218,4,0),\"-\")","v":"3~/380-415V/50Hz"}]
["6. Instalacja solarna",null,null,null,null,null,null,null,null,{"$f":"IFERROR(VLOOKUP(J483,Mitsubishi!B209:C218,2,0),\"-\")","v":"NE-F90HCR5TINVM"}]
["Kolektory słoneczne współpracujące z CWU","Nie",null,null,null,null,null,null,null,{"$f":"IFERROR(VLOOKUP(J483,Mitsubishi!B209:F218,5,0),\"-\")","v":"-"}]
[null,null,null,null,null,null,null,null,null,{"$f":"IFERROR(VLOOKUP(J483,Mitsubishi!B209:H218,7,0),\"-\")","v":"NE-F90HCR5TINVM"}]
[null,null,null,null,null,null,null,null,null,{"$f":"IFERROR(VLOOKUP(J483,Mitsubishi!B209:I218,8,0),\"-\")","v":"nie mniejszy niż 100L"}]
[null,null,null,null,null,null,null,null,null,{"$f":"IF(Mitsubishi!D52=\"Kaskada\",'Kalkulator doboru - uproszczony'!D26,IF(B23=\"Zbiornik CWU - Nie\",\"Brak\",Panasonic!AA17))","v":{"$error":"#N/A"}}]
[]
[]
[]
[]
[]
[]
[null,null,null,null,null,null,"Rabat:",null,null,"Nie"]
[]
[]
[null,null,null,null,null,null,null,null,null,null,null,null,null,null,null,null,null,null,null,null,null,null,null,null,"PALIWO/ENERGIA",null,"KOSZT PALIWA",null,"ZUŻYCIE PALIWA / ENERGII",null,"KOSZT OGRZEWANIA"]
[null,null,null,null,null,null,null,null,null,null,null,null,null,null,null,null,null,null,null,null,null,null,null,null,"Energia elektryczna","Pompa ciepła - powietrzna",1,"[zł/kWh]",{"$f":"J45","v":""},"[kWh/rok]",{"$f":"AC502*AA502","v":{"$error":"#VALUE!"}},"[zł brutto/rok]"]
[]
[null,null,null,null,null,null,null,null,null,null,null,null,null,null,null,null,null,null,null,null,null,null,null,null,"Węgiel","Kocioł węglowy zasypowy",1800,"[zł/tona]",{"$f":"MID((VLOOKUP(B8,'Panasonic (2)'!AP3:AQ65,2,0)),1,FIND(\" \",(VLOOKUP(B8,'Panasonic (2)'!AP3:AQ65,2,0)))-1)*1","v":3.7},"[ton/rok]",{"$f":"AC504*AA504","v":6660},"[zł brutto/rok]"]
[]
[null,null,null,null,null,null,null,null,null,null,null,null,null,null,null,null,null,null,null,null,null,null,null,null,null,"Kocioł węglowy, ekogroszek",2000,"[zł/tona]",{"$f":"MID((VLOOKUP(B8,'Panasonic (2)'!AP3:AS65,4,0)),1,FIND(\" \",(VLOOKUP(B8,'Panasonic (2)'!AP3:AS65,4,0)))-1)*1","v":3},"[ton/rok]",{"$f":"AC506*AA506","v":6000},"[zł brutto/rok]"]
[]
[null,null,null,null,null,null,null,null,null,null,null,null,null,null,null,null,null,null,null,null,null,null,null,null,"Drewno","Kocioł na pelet",2200,"[zł/tona]",{"$f":"MID((VLOOKUP(B8,'Panasonic (2)'!AP3:AU65,6,0)),1,FIND(\" \",(VLOOKUP(B8,'Panasonic (2)'!AP3:AU65,6,0)))-1)*1","v":3.2},"[ton/rok]",{"$f":"AC508*AA508","v":7040},"[zł brutto/rok]"]
[]
[null,null,null,null,null,null,"Pln_2",null,null,1000,null,null," --> pole wyświetla się jeśli standard plus",null,null,null,null,null,null,null,null,null,null,null,"LPG","Kocioł LPG kondensacyjny",3.12,"[zł/l]",{"$f":"MID((VLOOKUP(B8,'Panasonic (2)'!AP3:AW65,8,0)),1,FIND(\" \",(VLOOKUP(B8,'Panasonic (2)'!AP3:AW65,8,0)))-1)*1","v":2149},"[litr/rok]",{"$f":"AC510*AA510","v":6704.88},"[zł brutto/rok]"]
[]
[null,null,null,null,null,null,"Karta paliwowa",null,null,"NIE",null,null,null,null,null,null,null,null,null,null,null,null,null,null,"Gaz ziemny","Kocioł gazowy tradycyjny",2.66,"[zł/m3]",{"$f":"MID((VLOOKUP(B8,'Panasonic (2)'!AP3:AY65,10,0)),1,FIND(\" \",(VLOOKUP(B8,'Panasonic (2)'!AP3:AY65,10,0)))-1)*1","v":1708},"[m3/rok]",{"$f":"AC512*AA512","v":4543.2800000000007},"[zł brutto/rok]"]
[null,null,null,null,null,null,"1."]
[null,null,null,null,null,null,"Podsumowanie:",null,null,{"$f":"VLOOKUP('Panasonic (2)'!A43,'Panasonic (2)'!A44:B49,2,0)","v":"Piec na pellet HEIZTECHNIK Q PELLET 12kw"},null,null,null,null,null,null,null,null,null,null,null,null,null,null,"Olej opałowy","Kocioł olejowy",5.5,"[zł/l]",{"$f":"MID((VLOOKUP(B8,'Panasonic (2)'!AP3:BA65,12,0)),1,FIND(\" \",(VLOOKUP(B8,'Panasonic (2)'!AP3:BA65,12,0)))-1)*1","v":1682},"[litr/rok]",{"$f":"AC514*AA514","v":9251},"[zł brutto/rok]"]
[null,null,null,null,null,null,null,null,null,{"$f":"VLOOKUP(podb!$R$1,podb!$A$82:$F$123,6,0)","v":31739.05}]
[null,null,null,null,null,null,"Standard",null,null,{"$f":"SS!KH27","v":15000}]
[null,null,null,null,null,null,"Razem netto:",null,null,{"$f":"IF(podb!$S$2=\"OBI\",'Kalkulator doboru - uproszczony'!$J$515,IF(podb!$S$2=\"Standardowy\",$J$515+$J$516,$J$515+podb!$AN$6))","v":46739.05}]
[null,null,null,null,null,null,"Klient indywidualny Vat 8%",null,null,{"$f":"IF(G518=\"Klient indywidualny Vat 8%\",J517*0.08,J517*0.23)","v":3739.1240000000003}]
[null,null,null,null,null,null,"Razem brutto:",null,null,{"$f":"IF(AND($G$518=\"Klient indywidualny Vat 8%\",O42=\"Tak\"),Koszty!CF35,(SUM(J517:L518)))","v":50478.174000000006}]
[]
[]
[null,null,null,null,null,null,"3."]
[null,null,null,null,null,null,"Podsumowanie:",null,null,{"$f":"VLOOKUP('Panasonic (2)'!A43,'Panasonic (2)'!A44:B48,2,0)","v":"Piec na pellet HEIZTECHNIK Q PELLET 12kw"}]
[null,null,null,null,null,null,null,null,null,{"$f":"VLOOKUP(podb!$R$1,podb!$A$82:$F$123,6,0)","v":31739.05}]
[null,null,null,"Panasonic Split",null,null,"Oferta",null,null,{"$f":"VLOOKUP(G525,SS!KC107:KD110,2,0)","v":8000}]
[null,null,null,{"$f":"IFERROR('Panasonic (2)'!A41,\"-\")","v":"-"},null,null,"Razem netto:",null,null,{"$f":"IF(podb!$S$2=\"OBI\",'Kalkulator doboru - uproszczony'!$J$524,IF(podb!$S$2=\"Standardowy\",$J$524+$J$525,$J$524+podb!$AN$6))","v":39739.050000000003}]
[null,null,null,{"$f":"IFERROR(VLOOKUP(D526,'Panasonic (2)'!M3:O11,3,0),\"-\")","v":"-"},null,null,"Klient indywidualny Vat 8%",null,null,{"$f":"IF(G527=\"Klient indywidualny Vat 8%\",J526*0.08,J526*0.23)","v":3179.1240000000003}]
[null,null,null,{"$f":"IFERROR(Tabele!AC62,\"-\")","v":4.7},null,null,"Razem brutto:",null,null,{"$f":"IF(AND($G$527=\"Klient indywidualny Vat 8%\",O42=\"Tak\"),Koszty!CF35,(SUM(J526:L527)))","v":42918.174000000006}]
[null,null,null,{"$f":"IFERROR(VLOOKUP(D526,'Panasonic (2)'!M3:P11,4,0),\"-\")","v":"-"}]
[null,null,null,{"$f":"IFERROR(VLOOKUP(D526,'Panasonic (2)'!M3:N11,2,0),\"-\")","v":"-"}]
[null,null,null,{"$f":"IFERROR(VLOOKUP(D526,'Panasonic (2)'!M3:Q11,5,0),\"-\")","v":"-"}]
[null,null,null,{"$f":"IFERROR(VLOOKUP(D526,'Panasonic (2)'!M3:S11,7,0),\"-\")","v":"-"}]
[null,null,null,{"$f":"IFERROR(VLOOKUP('Kalkulator doboru - uproszczony'!D526,Panasonic!M3:T11,8,0),\"-\")","v":"-"},null,null,null,null,null,"Mitsubishi Split"]
[null,null,null,{"$f":"IF(B23=\"Zbiornik CWU - Nie\",\"Brak\",Panasonic!AA17)","v":{"$error":"#N/A"}},null,null,null,null,null,{"$f":"IFERROR(Mitsubishi!E28,\"-\")","v":"-"}]
[null,null,null,null,null,null,null,null,null,{"$f":"IFERROR(VLOOKUP(Mitsubishi!F28,Mitsubishi!A15:D21,4,0),\"-\")","v":"-"}]
[null,null,null,null,null,null,null,null,null,{"$f":"IFERROR(IF(D528=\"-\",M19,D528),\"-\")","v":4.7}]
[null,null,null,null,null,null,null,null,null,{"$f":"IFERROR(VLOOKUP(Mitsubishi!E28,Mitsubishi!G15:H21,2,0),\"-\")","v":"-"}]
[null,null,null,null,null,null,null,null,null,{"$f":"IFERROR((J539&\" + \"&J540),\"-\")","v":"- + -"}]
[null,null,null,null,null,null,null,null,null,{"$f":"IFERROR(Mitsubishi!F26,\"-\")","v":"-"}]
[null,null,null,null,null,null,null,null,null,{"$f":"IFERROR(Mitsubishi!F28,\"-\")","v":"-"}]
[null,null,null,null,null,null,null,null,null,{"$f":"IFERROR(VLOOKUP(Mitsubishi!E28,Mitsubishi!G15:I21,3,0),\"-\")","v":"-"}]
[null,null,null,null,null,null,null,null,null,{"$f":"IF(B23=\"Zbiornik CWU - Nie\",\"Brak\",Panasonic!AA17)","v":{"$error":"#N/A"}}]

{"sheet":"Oferta (2)","index":7,"n_rows":412,"n_cols":26,"rows_kept":412,"cut":false,"hidden":false,"merged":[[84,1,84,7],[84,8,84,14],[84,15,84,21],[114,1,114,14],[114,15,114,17],[306,1,306,21],[307,1,317,21],[318,1,318,8],[320,1,320,10],[181,1,181,11],[181,12,181,21],[182,1,182,11],[182,12,182,21],[183,1,183,11],[183,12,183,21],[285,1,285,21],[286,1,287,21],[294,1,295,5],[294,7,295,11],[294,13,295,21],[265,1,265,22],[205,1,206,3],[207,10,208,11],[209,12,210,14],[383,2,385,22],[386,2,391,22],[112,1,112,14],[112,15,112,17],[268,1,274,21],[288,1,288,21],[205,15,206,16],[342,12,342,13],[359,12,360,21],[361,12,363,21],[297,1,297,5],[297,7,297,11],[297,13,297,21],[298,1,298,5],[298,7,298,11],[298,13,298,21],[351,12,352,21],[353,1,358,10],[353,12,354,21],[261,1,263,7],[261,15,264,21],[261,8,263,14],[267,1,267,21],[296,1,296,5],[394,3,398,22],[399,3,400,22],[401,2,402,22],[409,2,410,22],[90,19,90,21],[90,1,90,7],[365,1,367,22],[369,1,371,22],[372,2,373,22],[377,2,379,22],[380,2,382,22],[360,1,361,10],[334,1,335,10],[341,12,341,13],[337,1,338,10],[339,1,340,10],[336,12,336,13],[337,12,338,13],[339,12,340,13],[281,1,283,21],[120,1,120,10],[120,11,120,15],[120,16,120,21],[358,12,358,21],[155,1,155,11],[157,1,157,21],[158,1,158,11],[158,12,158,21],[165,1,165,11],[165,12,165,21],[175,1,175,11],[175,12,175,21],[176,1,176,11],[176,12,176,21],[171,1,171,21],[172,1,172,11],[172,12,172,21],[167,12,167,21],[166,1,166,11],[166,12,166,21],[168,1,168,11],[168,12,168,21],[230,1,230,10],[209,10,210,11],[205,17,206,19],[205,20,206,21],[207,15,208,16],[209,17,210,19],[207,20,208,21],[205,7,206,9],[205,12,206,14],[205,4,206,6],[296,7,296,11],[296,13,296,21],[276,1,276,21],[277,1,278,21],[280,1,280,21],[355,12,357,21],[345,6,345,7],[299,1,299,5],[334,12,335,13],[301,6,301,9],[302,0,302,3],[302,6,303,9],[322,1,322,8],[299,13,299,21],[301,3,301,5],[324,12,324,13],[324,14,324,15],[333,12,333,14],[196,7,196,11],[196,17,196,21],[197,17,198,19],[197,20,198,21],[199,17,200,19],[201,17,202,19],[174,1,174,11],[174,12,174,21],[201,10,202,11],[197,1,198,3],[197,4,198,6],[199,4,200,6],[201,4,202,6],[199,1,202,3],[197,12,198,14],[197,15,198,16],[197,7,198,9],[197,10,198,11],[199,7,200,9],[201,20,202,21],[178,1,178,21],[179,1,179,11],[199,20,200,21],[180,1,180,11],[203,10,204,11],[203,17,204,19],[260,8,260,14],[209,15,210,16],[207,12,208,14],[179,12,179,21],[209,20,210,21],[209,7,210,9],[207,1,208,3],[209,1,210,3],[209,4,210,6],[207,4,208,6],[203,20,204,21],[260,15,260,21],[203,15,204,16],[203,12,204,14],[203,4,204,6],[203,1,204,3],[203,7,204,9],[207,7,208,9],[254,1,257,21],[260,1,260,7],[205,10,206,11],[207,17,208,19],[180,12,180,21],[117,11,117,15],[117,16,117,21],[118,1,118,10],[118,11,118,15],[148,1,148,11],[148,12,148,21],[150,1,150,21],[153,1,153,11],[153,12,153,21],[173,1,173,11],[173,12,173,21],[162,12,162,21],[164,1,164,21],[159,1,159,11],[159,12,159,21],[160,1,160,11],[160,12,160,21],[161,1,161,11],[161,12,161,21],[169,1,169,11],[169,12,169,21],[162,1,162,11],[167,1,167,11],[96,18,96,21],[101,1,101,14],[100,18,100,21],[79,12,79,21],[66,1,66,11],[74,1,74,11],[74,12,74,21],[151,12,151,21],[146,1,146,11],[146,12,146,21],[119,17,119,21],[115,1,115,10],[147,12,147,21],[144,12,144,21],[145,1,145,11],[145,12,145,21],[119,11,119,15],[118,16,118,21],[115,11,115,15],[115,16,115,21],[116,1,116,10],[116,11,116,15],[116,16,116,21],[117,1,117,10],[103,1,103,14],[104,15,104,17],[104,1,104,14],[105,1,106,14],[105,15,106,17],[100,15,100,17],[101,15,101,17],[103,18,103,21],[104,18,104,21],[100,1,100,14],[85,8,85,17],[85,18,85,21],[86,19,86,21],[92,18,93,21],[98,1,98,14],[98,15,98,17],[87,1,87,7],[99,15,99,17],[99,1,99,14],[85,1,85,7],[94,15,94,17],[94,1,94,14],[95,15,95,17],[91,1,91,8],[97,18,97,21],[98,18,98,21],[92,1,93,14],[92,15,93,17],[97,15,97,17],[97,1,97,14],[95,1,95,14],[96,15,96,17],[96,1,96,14],[95,18,95,21],[1,1,1,21],[3,1,3,7],[3,8,3,21],[4,1,4,7],[4,8,4,21],[5,1,5,7],[5,8,5,11],[5,12,5,17],[5,18,5,21],[6,1,6,7],[6,8,6,21],[52,8,52,18],[53,8,53,18],[54,8,54,18],[68,1,68,11],[65,1,65,11],[65,12,65,21],[61,12,61,21],[7,15,7,21],[8,15,8,21],[7,1,8,7],[7,8,8,12],[60,1,60,7],[64,1,64,7],[66,12,66,21],[67,1,67,7],[68,12,68,21],[61,1,61,11],[62,1,62,11],[62,12,62,21],[63,1,63,11],[63,12,63,21],[108,1,108,14],[141,1,141,21],[143,1,143,21],[144,1,144,11],[121,11,121,15],[121,16,121,21],[121,1,121,10],[113,15,113,17],[113,1,113,14],[113,18,113,21],[109,1,109,14],[109,15,109,17],[109,18,109,21],[108,15,108,17],[111,1,111,14],[110,1,110,14],[110,15,110,17],[111,15,111,17],[154,1,154,11],[154,12,154,21],[155,12,155,21],[151,1,151,11],[86,1,86,7],[119,1,119,10],[147,1,147,11],[86,8,86,18],[87,19,87,21],[102,15,102,17],[102,1,102,14],[88,19,88,21],[89,19,89,21],[87,8,87,18],[88,8,88,18],[89,8,89,18],[102,18,102,21],[99,18,99,21],[101,18,101,21],[88,1,88,7],[89,1,89,7],[94,18,94,21],[105,18,106,21],[107,15,107,17],[107,18,107,21],[103,15,103,17],[152,12,152,21],[81,1,81,11],[81,12,81,16],[69,1,69,11],[70,1,70,11],[70,12,70,16],[70,17,70,21],[69,12,69,21],[78,1,78,7],[76,1,76,11],[77,1,77,11],[76,12,76,21],[77,12,77,21],[81,17,81,21],[71,1,71,7],[83,1,83,8],[80,1,80,7],[73,1,73,11],[73,12,73,21],[75,1,75,7],[152,1,152,11],[90,8,90,18],[72,1,72,11],[72,12,72,21],[79,1,79,11],[343,12,343,13],[185,1,185,21],[186,1,186,11],[186,12,186,21],[187,1,187,11],[187,12,187,21],[188,1,188,11],[188,12,188,21],[189,1,189,11],[189,12,189,21],[190,1,190,11],[190,12,190,21],[199,12,200,14],[201,12,202,14],[201,15,202,16],[199,15,200,16],[199,10,200,11],[201,7,202,9],[196,12,196,16],[196,1,196,6],[107,1,107,14]]}
[]
[null,"Oferta instalacji pompy ciepła"]
[]
[null,"Inwestor:",null,null,null,null,null,null,"Andrzej Nowak "]
[null,"Adres instalacji:",null,null,null,null,null,null,"Podgórna 146, 87-300 Brodnica"]
[null,"Data wykonania oferty :",null,null,null,null,null,null,{"$f":"NOW()","v":"2024-10-01T18:11:41.600"},null,null,null,"Oferta ważna do:",null,null,null,null,null,{"$f":"Mitsubishi!M9","v":"2024-10-15T18:11:41.600"},null,null,null,null,null,"2023-07-07T12:12:41.650"," <- zmiana ważności oferty"]
[]
[null,"Przygotował:",null,null,null,null,null,null,"Jan Kowalski",null,null,null,null,"Email:",null,"j.kowalski@arago.green"]
[null,null,null,null,null,null,null,null,null,null,null,null,null,"Telefon:",null,"000-000-000"]
[]
[]
[]
[]
[]
[]
[]
[]
[]
[]
[]
[]
[]
[]
[]
[]
[]
[]
[]
[]
[]
[]
[]
[]
[]
[]
[]
[]
[]
[]
[]
[]
[]
[]
[]
[]
[]
[]
[]
[]
[]
[]
[{"$f":"IF('Kalkulator doboru - uproszczony'!B42=\"Nie\",\"\",\"Wsparcie w wypełnieniu dokumentacji jak i formalnościami związanymi z dotacjami i ulgami, w tym programem Czyste Powietrze\")","v":""}]
[]
[]
[]
[]
[]
[]
[null,"Wszystkie zaproponowane Państwu rozwiązania składają się z podzespołów o wysokiej jakości oraz trwałości."]
[null,"Podstawowe dane"]
[null,"Zużycie medium"]
[null,"Rodzaj ogrzewania",null,null,null,null,null,null,null,null,null,null,{"$f":"'Kalkulator doboru - uproszczony'!B6","v":"Zapotrzebowanie budynku na moc w kW"}]
[null,"Roczne zużycie paliwa",null,null,null,null,null,null,null,null,null,null,{"$f":"'Kalkulator doboru - uproszczony'!B7","v":"8,0 kW"}]
[null,"Zapotrzebowanie budynku na moc",null,null,null,null,null,null,null,null,null,null,{"$f":"'Kalkulator doboru - uproszczony'!B8","v":"8,0 kW"}]
[null,"Typ ogrzewania"]
[null,"Kominek połączony z centralnym ogrzewaniem",null,null,null,null,null,null,null,null,null,null,{"$f":"'Kalkulator doboru - uproszczony'!B483","v":"Nie"}]
[null,"Rodzaj ogrzewania",null,null,null,null,null,null,null,null,null,null,{"$f":"'Kalkulator doboru - uproszczony'!B11","v":"Ogrzewanie podłogowe "}]
[null,"Lokalizacja inwestycji"]
[null,"Miasto",null,null,null,null,null,null,null,null,null,null,{"$f":"'Kalkulator doboru - uproszczony'!B14","v":"Łódź"}]
[null,"Strefa klimatyczna",null,null,null,null,null,null,null,null,null,null,{"$f":"'Kalkulator doboru - uproszczony'!B15","v":"III"}]
[null,"Punkt biwalentny",null,null,null,null,null,null,null,null,null,null,{"$f":"'Kalkulator doboru - uproszczony'!B16","v":"od -8 do -10"},null,null,null,null,"˚C"]
[null,"Przyłącze/Rekuperacja w budynku"]
[null,"Ilość faz",null,null,null,null,null,null,null,null,null,null,{"$f":"'Kalkulator doboru - uproszczony'!B19","v":3}]
[null,"Montaż instalacji PV w przyszłości",null,null,null,null,null,null,null,null,null,null,{"$f":"'Kalkulator doboru - uproszczony'!B485","v":"Nie"}]
[null,"Czy w budynku jest rekuperacja",null,null,null,null,null,null,null,null,null,null,{"$f":"'Kalkulator doboru - uproszczony'!B20","v":"NIE"}]
[null,"Zbiornik wody CWU"]
[null,"Rodzaj zbiornika CWU",null,null,null,null,null,null,null,null,null,null,{"$f":"I91","v":"150L"}]
[null,"Liczba osób w budynku",null,null,null,null,null,null,null,null,null,null,{"$f":"'Kalkulator doboru - uproszczony'!B24","v":"150L"}]
[null,"Instalacja solarna"]
[null,"Instalacja solarna współpracująca z CWU",null,null,null,null,null,null,null,null,null,null,{"$f":"'Kalkulator doboru - uproszczony'!B488","v":"Nie"}]
[null,"Zużycie pompy ciepła"]
[null,"Zużycie energii elektrycznej",null,null,null,null,null,null,null,null,null,null,{"$f":"'Kalkulator doboru - uproszczony'!J45","v":""},null,null,null,null,"kWh/rok"]
[null,"Zastosowane urządzenia"]
[null,"Pompa ciepła - zastosowane urządzenia"]
[null,"Producent pompy",null,null,null,null,null,null,{"$f":"VLOOKUP('Panasonic (2)'!A43,'Panasonic (2)'!ED1:EE7,2,0)","v":"DEFRO"},null,null,null,null,null,null,{"$f":"VLOOKUP(I85,'Panasonic (2)'!EE1:EI7,5,0)","v":"gwarancja 5 lat"}]
[null,"Typ",null,null,null,null,null,null,{"$f":"'Kalkulator doboru - uproszczony'!J49","v":"Piec na pellet HEIZTECHNIK Q PELLET 12kw"},null,null,null,null,null,null,null,null,null,{"$f":"IF(OR(I85=\"FERROLI\",I85=\"defro\"),\"\",IF('Panasonic (2)'!A43=1,VLOOKUP('Kalkulator doboru - uproszczony'!M17,Mitsubishi!B157:E176,4,0),IF('Panasonic (2)'!A43=2,VLOOKUP('Kalkulator doboru - uproszczony'!D526,Panasonic!M3:P11,4,0),IF('Panasonic (2)'!A43=3,VLOOKUP('Kalkulator doboru - uproszczony'!J534,Mitsubishi!G15:H21,2,0),IF('Panasonic (2)'!A43=4,VLOOKUP('Kalkulator doboru - uproszczony'!J17,Mitsubishi!B82:E103,4,0),IF('Panasonic (2)'!A43=5,VLOOKUP('Kalkulator doboru - uproszczony'!J483,Mitsubishi!B209:E218,4,0),VLOOKUP('Kalkulator doboru - uproszczony'!J6,Mitsubishi!B367:E372,4,0)))))))","v":""}]
[null,{"$f":"'Kalkulator doboru'!B501","v":"Zestaw:"},null,null,null,null,null,null,{"$f":"IF('Panasonic (2)'!A43=1,'Kalkulator doboru - uproszczony'!M21,IF('Panasonic (2)'!A43=2,'Kalkulator doboru - uproszczony'!J28,IF('Panasonic (2)'!A43=3,'Kalkulator doboru - uproszczony'!M28,IF('Panasonic (2)'!A43=4,'Kalkulator doboru - uproszczony'!J21,IF('Panasonic (2)'!A43=5,'Kalkulator doboru - uproszczony'!J487,IF('Panasonic (2)'!A43=6,'Kalkulator doboru - uproszczony'!V28,'Kalkulator doboru - uproszczony'!J6))))))","v":"Q PELLET 12kw"},null,null,null,null,null,null,null,null,null,null,"kpl."]
[null,{"$f":"IF(Mitsubishi!B251=\"tak\",'Kalkulator doboru - uproszczony'!A477,'Kalkulator doboru'!B502)","v":"Pojemność zasobnika na pelet"},null,null,null,null,null,null,{"$f":"IF('Panasonic (2)'!A43=1,'Kalkulator doboru - uproszczony'!M22,IF('Panasonic (2)'!A43=2,'Kalkulator doboru - uproszczony'!J32,IF('Panasonic (2)'!A43=3,'Kalkulator doboru - uproszczony'!M32,IF('Panasonic (2)'!A43=4,'Kalkulator doboru - uproszczony'!J22,IF('Panasonic (2)'!A43=5,'Kalkulator doboru - uproszczony'!J488,IF('Panasonic (2)'!A43=6,'Kalkulator doboru - uproszczony'!V32,'Kalkulator doboru - uproszczony'!J11))))))","v":"300 kg"},null,null,null,null,null,null,null,null,null,null,{"$f":"IF(I88=\"-\",\"szt.\",\"szt. 1\")","v":"szt. 1"}]
[null,{"$f":"IF(Mitsubishi!B251=\"tak\",'Kalkulator doboru - uproszczony'!A478,'Kalkulator doboru'!B503)","v":"Zasilanie"},null,null,null,null,null,null,{"$f":"IF('Panasonic (2)'!A43=1,'Kalkulator doboru - uproszczony'!M23,IF('Panasonic (2)'!A43=2,'Kalkulator doboru - uproszczony'!J31,IF('Panasonic (2)'!A43=3,'Kalkulator doboru - uproszczony'!M31,IF('Panasonic (2)'!A43=4,'Kalkulator doboru - uproszczony'!J23,IF('Panasonic (2)'!A43=5,'Kalkulator doboru - uproszczony'!J489,IF('Panasonic (2)'!A43=6,'Kalkulator doboru - uproszczony'!V31,'Kalkulator doboru - uproszczony'!J12))))))","v":"1/N/PE ~230 V / 50 Hz"},null,null,null,null,null,null,null,null,null,null,{"$f":"VLOOKUP('Panasonic (2)'!A43,'Panasonic (2)'!ED1:EO7,12,0)","v":"szt. 1"}]
[null,{"$f":"IF(Mitsubishi!B251=\"tak\",'Kalkulator doboru - uproszczony'!A479,'Kalkulator doboru'!B504)","v":"Pojemność płaszcza wodnego"},null,null,null,null,null,null,{"$f":"IF('Panasonic (2)'!A43=1,'Kalkulator doboru - uproszczony'!M24,IF('Panasonic (2)'!A43=2,'Kalkulator doboru - uproszczony'!J33,IF('Panasonic (2)'!A43=3,'Kalkulator doboru - uproszczony'!M33,IF('Panasonic (2)'!A43=4,'Kalkulator doboru - uproszczony'!J24,IF('Panasonic (2)'!A43=5,'Kalkulator doboru - uproszczony'!J490,IF('Panasonic (2)'!A43=6,'Kalkulator doboru - uproszczony'!V33,'Kalkulator doboru - uproszczony'!J13))))))","v":"73l"},null,null,null,null,null,null,null,null,null,null,{"$f":"\"szt. \"&IF(I90=\"-\",\"\",\"1\")","v":"szt. 1"}]
[null,"Zbiornik CWU",null,null,null,null,null,null,{"$f":"IF(Mitsubishi!B248=\"tak\",'Kalkulator doboru - uproszczony'!J34,(IF(Mitsubishi!D125=\"Kaskada\",'Kalkulator doboru'!I25,(VLOOKUP('Kalkulator doboru'!F28,Panasonic!AA2:AD6,4,0)))))","v":"150L"},null,null,null,null,null,null,null,null,null,null,{"$f":"\"szt. \"&IF(I91=\"brak\",\"\",\"1\")","v":"szt. 1"}]
[null,"Osprzęt instalacji/usługi dodatkowe"]
[null,{"$f":"'Kalkulator doboru'!B507","v":"Jednostka bezpieczeństwa, przepona, orurowanie podłączenia pompy ciepła z instalacją c.o. oraz c.w.u. (komplet)"},null,null,null,null,null,null,null,null,null,null,null,null,null,"TAK"]
[]
[null,{"$f":"'Kalkulator doboru'!B508","v":"Instalacja chłodnicza z osprzętem elektrycznym"},null,null,null,null,null,null,null,null,null,null,null,null,null,"TAK"]
[null,{"$f":"'Kalkulator doboru'!B509","v":"Podstawa jednostki zewnętrznej"},null,null,null,null,null,null,null,null,null,null,null,null,null,"TAK"]
[null,"Montaż",null,null,null,null,null,null,null,null,null,null,null,null,null,"TAK",null,null,{"$f":"VLOOKUP(I85,'Panasonic (2)'!EE1:EJ7,6,0)","v":"gwarancja 5 lat"}]
[null,"Dostawa urządzeń",null,null,null,null,null,null,null,null,null,null,null,null,null,"TAK"]
[null,"Płukanie instalacji",null,null,null,null,null,null,null,null,null,null,null,null,null,{"$f":"IF('Kalkulator doboru - uproszczony'!B65=\"tak\",\"TAK\",'Kalkulator doboru - uproszczony'!B38)","v":"NIE"}]
[null,"Utylizacja pieca",null,null,null,null,null,null,null,null,null,null,null,null,null,{"$f":"'Kalkulator doboru - uproszczony'!B42","v":"NIE"}]
[null,"Połączenie pompy ciepła ze starym źródłem ciepła w układzie otwartym",null,null,null,null,null,null,null,null,null,null,null,null,null,{"$f":"'Kalkulator doboru - uproszczony'!B43","v":"NIE"}]
[null,"Zamknięcie układu otwartego",null,null,null,null,null,null,null,null,null,null,null,null,null,{"$f":"IF('Kalkulator doboru - uproszczony'!B42=\"tak\",\"TAK\",'Kalkulator doboru - uproszczony'!B45)","v":"NIE"}]
[null,"Grupa pompowa",null,null,null,null,null,null,null,null,null,null,null,null,null,{"$f":"IF(OR('Panasonic (2)'!A43=1,'Panasonic (2)'!A43=5),\"NIE\",'Kalkulator doboru - uproszczony'!B46)","v":"NIE"}]
[null,"Stojak pod pompę ciepła ze stali nierdzewnej",null,null,null,null,null,null,null,null,null,null,null,null,null,{"$f":"'Kalkulator doboru - uproszczony'!B47","v":"NIE"}]
[null,"Niezależne sterowanie dwoma obiegami grzewczymi",null,null,null,null,null,null,null,null,null,null,null,null,null,{"$f":"'Kalkulator doboru - uproszczony'!B48","v":"NIE"}]
[null,"Zalanie układu pompy ciepła glikolem łącznie z zamontowaniem wymiennika ciepła",null,null,null,null,null,null,null,null,null,null,null,null,null,{"$f":"'Kalkulator doboru - uproszczony'!B49","v":"NIE"}]
[]
[null,"Dodatkowy sterownik bezprzewodowy jednego obiegu",null,null,null,null,null,null,null,null,null,null,null,null,null,{"$f":"'Kalkulator doboru - uproszczony'!B51","v":"NIE"}]
[null,"Połączenie pompy ciepła z układem solarnym poprzez wymiennik ciepła",null,null,null,null,null,null,null,null,null,null,null,null,null,{"$f":"'Kalkulator doboru - uproszczony'!B52","v":"NIE"}]
[null,{"$f":"IF('Kalkulator doboru - uproszczony'!B37=\"nie\",\"\",'Kalkulator doboru - uproszczony'!A37)","v":""},null,null,null,null,null,null,null,null,null,null,null,null,null,{"$f":"IF('Kalkulator doboru - uproszczony'!B37=\"Nie\",\"\",\"TAK\")","v":""}]
[null,"Sterownik do sterowania zdalnego",null,null,null,null,null,null,null,null,null,null,null,null,null,{"$f":"'Kalkulator doboru - uproszczony'!B54","v":"NIE"}]
[null,"Sprzęgło hydrauliczne do podłączenia ogrzewania mieszanego",null,null,null,null,null,null,null,null,null,null,null,null,null,{"$f":"'Kalkulator doboru - uproszczony'!B55","v":"NIE"}]
[null,"Napowietrzanie kotłowni",null,null,null,null,null,null,null,null,null,null,null,null,null,{"$f":"'Kalkulator doboru - uproszczony'!B56","v":"NIE"}]
[null,{"$f":"IF('Czyste Powietrze'!H13=\"tak\",\"Równoważenie\",\"\")","v":""},null,null,null,null,null,null,null,null,null,null,null,null,null,{"$f":"IF('Czyste Powietrze'!H13=\"tak\",\"TAK\",\"\")","v":""}]
[null,{"$f":"IF(Mitsubishi!B251=\"Nie\",\"Audyt Energetyczny\",\"\")","v":""},null,null,null,null,null,null,null,null,null,null,null,null,null,{"$f":"IF(Mitsubishi!B251=\"Nie\",(IF(OR('Kalkulator doboru - uproszczony'!B61=\"podwyższony\",'Kalkulator doboru - uproszczony'!B61=\"najwyższy\"),\"Tak\",IF('Kalkulator doboru - uproszczony'!B57=\"tak\",\"Tak\",\"Nie\"))),\"\")","v":""}]
[null,"Wartość oferty netto",null,null,null,null,null,null,null,null,null,null,null,null,null,null,{"$f":"'Kalkulator doboru - uproszczony'!J52","v":31739.05}]
[null,"Podatek VAT",null,null,null,null,null,null,null,null,null,{"$f":"IF('Kalkulator doboru - uproszczony'!G53=\"Klient indywidualny Vat 8%\",\"8%\",\"23%\")","v":"8%"},null,null,null,null,{"$f":"'Kalkulator doboru - uproszczony'!J53","v":2539.1239999999998}]
[null,"Wartość oferty brutto",null,null,null,null,null,null,null,null,null,null,null,null,null,null,{"$f":"'Kalkulator doboru - uproszczony'!J54","v":34278.173999999999}]
[null,"System wsparcia",null,null,null,null,null,null,null,null,null,{"$f":"\"program \"&'Kalkulator doboru - uproszczony'!B60","v":"program Czyste Powietrze"},null,null,null,null,{"$f":"IF(L117=\"8%\",'Kalkulator doboru - uproszczony'!$B$63,0)","v":9100}]
[null,"System wsparcia",null,null,null,null,null,null,null,null,null,"ulga termomodernizacyjna",null,null,null,null,{"$f":"IF(L117=\"8%\",'Kalkulator doboru - uproszczony'!B30,\"\")","v":0.12},{"$f":"IF(L117=\"8%\",IF((Q118-Q119)>53000,(53000*Q120),((Q118-Q119)*Q120)),0)","v":3021.3808799999997}]
[null,{"$f":"\"Rzeczywisty koszt pomniejszony o \"&'Kalkulator doboru - uproszczony'!B60","v":"Rzeczywisty koszt pomniejszony o Czyste Powietrze"},null,null,null,null,null,null,null,null,null,null,null,null,null,null,{"$f":"Q118-Q119","v":25178.173999999999}]
[null," Rzeczywisty koszt pomniejszony dodatkowo o ulgę",null,null,null,null,null,null,null,null,null,null,null,null,null,null,{"$f":"Q118-Q119-R120","v":22156.793119999998}]
[]
[]
[]
[]
[]
[]
[]
[]
[]
[]
[]
[]
[]
[]
[]
[]
[]
[]
[]
[null,"Szacunkowe korzyści przy zakupie \"na raty\" "]
[]
[null,"CREDIT AGRICOLE BANK POLSKA S.A. - kredyt do 10 lat"]
[null,"Bank (kredyt)",null,null,null,null,null,null,null,null,null,null,"Credit Agricole "]
[null,"Ilość lat",null,null,null,null,null,null,null,null,null,null,{"$f":"'kredyty (2) do uproszczonego'!D6","v":8}]
[null,"Cena instalacji brutto",null,null,null,null,null,null,null,null,null,null,{"$f":"Q118","v":34278.173999999999}]
[null,"Wkład własny",null,null,null,null,null,null,null,null,null,null,{"$f":"'Kalkulator doboru - uproszczony'!B29","v":8000}]
[null,"RATA MIESIĘCZNA",null,null,null,null,null,null,null,null,null,null,{"$f":"'kredyty (2) do uproszczonego'!D15","v":420.7676274135535}]
[]
[null,"ALIOR BANK POLSKA S.A. - kredyt do 10 lat"]
[null,"Bank (kredyt)",null,null,null,null,null,null,null,null,null,null,"Alior Bank"]
[null,"Ilość lat",null,null,null,null,null,null,null,null,null,null,{"$f":"'kredyty (2) do uproszczonego'!AE6","v":8}]
[null,"Cena instalacji brutto",null,null,null,null,null,null,null,null,null,null,{"$f":"Q118","v":34278.173999999999}]
[null,"Wkład własny",null,null,null,null,null,null,null,null,null,null,{"$f":"'Kalkulator doboru - uproszczony'!B29","v":8000}]
[null,"RATA MIESIĘCZNA",null,null,null,null,null,null,null,null,null,null,{"$f":"'kredyty (2) do uproszczonego'!AE15","v":441.66397305062088}]
[]
[null,"BNP PARIBAS BANK POLSKA S.A.  - kredyt do 10 lat"]
[null,"Bank (kredyt)",null,null,null,null,null,null,null,null,null,null,"BNP"]
[null,"Ilość lat",null,null,null,null,null,null,null,null,null,null,{"$f":"'kredyty (2) do uproszczonego'!BH6","v":8}]
[null,"Cena instalacji brutto",null,null,null,null,null,null,null,null,null,null,{"$f":"Q118","v":34278.173999999999}]
[null,"Wkład własny",null,null,null,null,null,null,null,null,null,null,{"$f":"'Kalkulator doboru - uproszczony'!B29","v":8000}]
[null,"RATA MIESIĘCZNA",null,null,null,null,null,null,null,null,null,null,{"$f":"'kredyty (2) do uproszczonego'!BH15","v":414.34944110411874}]
[]
[null,"SANTANDER BANK POLSKA S.A.  - kredyt do 10 lat"]
[null,"Bank (kredyt)",null,null,null,null,null,null,null,null,null,null,"Santander"]
[null,"Ilość lat",null,null,null,null,null,null,null,null,null,null,{"$f":"'kredyty (2) do uproszczonego'!CK6","v":8}]
[null,"Cena instalacji brutto",null,null,null,null,null,null,null,null,null,null,{"$f":"Q118","v":34278.173999999999}]
[null,"Wkład własny",null,null,null,null,null,null,null,null,null,null,{"$f":"'Kalkulator doboru - uproszczony'!B29","v":8000}]
[null,"RATA MIESIĘCZNA",null,null,null,null,null,null,null,null,null,null,{"$f":"'kredyty (2) do uproszczonego'!CK15","v":436.53521291076822}]
[]
[null,"INBANK S.A.  - kredyt do 12,5 lat"]
[null,"Bank (kredyt)",null,null,null,null,null,null,null,null,null,null,"InBank"]
[null,"Ilość lat",null,null,null,null,null,null,null,null,null,null,{"$f":"'kredyty (2) do uproszczonego'!DS6","v":6}]
[null,"Cena instalacji brutto",null,null,null,null,null,null,null,null,null,null,{"$f":"Q118","v":34278.173999999999}]
[null,"Wkład własny",null,null,null,null,null,null,null,null,null,null,{"$f":"'Kalkulator doboru - uproszczony'!B29","v":8000}]
[null,"RATA MIESIĘCZNA",null,null,null,null,null,null,null,null,null,null,{"$f":"'kredyty (2) do uproszczonego'!DS15","v":426.95062491144478}]
[]
[null,"VELO Bank - kredyt do 10 lat"]
[null,"Bank (kredyt)",null,null,null,null,null,null,null,null,null,null,"VELO Bank"]
[null,"Ilość lat",null,null,null,null,null,null,null,null,null,null,{"$f":"'kredyty (2) do uproszczonego'!FD6","v":8}]
[null,"Cena instalacji brutto",null,null,null,null,null,null,null,null,null,null,{"$f":"Q118","v":34278.173999999999}]
[null,"Wkład własny",null,null,null,null,null,null,null,null,null,null,{"$f":"'Kalkulator doboru - uproszczony'!B29","v":8000}]
[null,"RATA MIESIĘCZNA",null,null,null,null,null,null,null,null,null,null,{"$f":"'kredyty (2) do uproszczonego'!FD15","v":434.34690971256464}]
[]
[null,"Cofidis - kredyt do 10 lat"]
[null,"Bank (kredyt)",null,null,null,null,null,null,null,null,null,null,"Cofidis"]
[null,"Ilość lat",null,null,null,null,null,null,null,null,null,null,{"$f":"'kredyty (2) do uproszczonego'!GD6","v":8}]
[null,"Cena instalacji brutto",null,null,null,null,null,null,null,null,null,null,{"$f":"Q118","v":34278.173999999999}]
[null,"Wkład własny",null,null,null,null,null,null,null,null,null,null,{"$f":"'Kalkulator doboru - uproszczony'!B29","v":8000}]
[null,"RATA MIESIĘCZNA",null,null,null,null,null,null,null,null,null,null,{"$f":"'kredyty (2) do uproszczonego'!GE22","v":434.34690971256464}]
[]
[]
[]
[]
[null,"Porównanie kosztów ogrzewania"]
[null,"PALIWO/ENERGIA",null,null,null,null,null,"KOSZT PALIWA",null,null,null,null,"ZUŻYCIE PALIWA / ENERGII",null,null,null,null,"KOSZT OGRZEWANIA"]
[null,"Energia elektryczna",null,null,"Pompa ciepła - powietrzna",null,null,{"$f":"'Kalkulator doboru - uproszczony'!AA502","v":1},null,null,"[zł/kWh]",null,{"$f":"'Kalkulator doboru - uproszczony'!AC502","v":""},null,null,"[kWh/rok]",null,{"$f":"IF(E198='Kalkulator doboru - uproszczony'!$B$6,'Kalkulator doboru - uproszczony'!$B$468,'Kalkulator doboru - uproszczony'!AE502)","v":{"$error":"#VALUE!"}},null,null,"[zł brutto/rok]"]
[]
[null,"Węgiel",null,null,"Kocioł węglowy zasypowy (śmieciuch)",null,null,{"$f":"'Kalkulator doboru - uproszczony'!AA504","v":1800},null,null,"[zł/tona]",null,{"$f":"'Kalkulator doboru - uproszczony'!AC504","v":3.7},null,null,"[ton/rok]",null,{"$f":"IF(E200='Kalkulator doboru - uproszczony'!$B$6,'Kalkulator doboru - uproszczony'!$B$468,'Kalkulator doboru - uproszczony'!AE504)","v":6660},null,null,"[zł brutto/rok]"]
[]
[null,null,null,null,"Kocioł węglowy, retortowy (ekogroszek)",null,null,{"$f":"'Kalkulator doboru - uproszczony'!AA506","v":2000},null,null,"[zł/tona]",null,{"$f":"'Kalkulator doboru - uproszczony'!AC506","v":3},null,null,"[ton/rok]",null,{"$f":"IF(E202='Kalkulator doboru - uproszczony'!$B$6,'Kalkulator doboru - uproszczony'!$B$468,'Kalkulator doboru - uproszczony'!AE506)","v":6000},null,null,"[zł brutto/rok]"]
[]
[null,"Drewno",null,null,"Kocioł na pelet",null,null,{"$f":"'Kalkulator doboru - uproszczony'!AA508","v":2200},null,null,"[zł/tona]",null,{"$f":"'Kalkulator doboru - uproszczony'!AC508","v":3.2},null,null,"[ton/rok]",null,{"$f":"IF(E204='Kalkulator doboru - uproszczony'!$B$6,'Kalkulator doboru - uproszczony'!$B$468,'Kalkulator doboru - uproszczony'!AE508)","v":7040},null,null,"[zł brutto/rok]"]
[]
[null,"LPG",null,null,"Kocioł LPG kondensacyjny (butla)",null,null,{"$f":"'Kalkulator doboru - uproszczony'!AA510","v":3.12},null,null,"[zł/l]",null,{"$f":"'Kalkulator doboru - uproszczony'!AC510","v":2149},null,null,"[litr/rok]",null,{"$f":"IF(E206='Kalkulator doboru - uproszczony'!$B$6,'Kalkulator doboru - uproszczony'!$B$468,'Kalkulator doboru - uproszczony'!AE510)","v":6704.88},null,null,"[zł brutto/rok]"]
[]
[null,"Gaz ziemny",null,null,"Kocioł gazowy tradycyjny (ziemny z sieci)",null,null,{"$f":"'Kalkulator doboru - uproszczony'!AA512","v":2.66},null,null,"[zł/m3]",null,{"$f":"'Kalkulator doboru - uproszczony'!AC512","v":1708},null,null,"[m3/rok]",null,{"$f":"IF(E208='Kalkulator doboru - uproszczony'!$B$6,'Kalkulator doboru - uproszczony'!$B$468,'Kalkulator doboru - uproszczony'!AE512)","v":4543.2800000000007},null,null,"[zł brutto/rok]"]
[]
[null,"Olej opałowy",null,null,"Kocioł olejowy",null,null,{"$f":"'Kalkulator doboru - uproszczony'!AA514","v":5.5},null,null,"[zł/l]",null,{"$f":"'Kalkulator doboru - uproszczony'!AC514","v":1682},null,null,"[litr/rok]",null,{"$f":"IF(E210='Kalkulator doboru - uproszczony'!$B$6,'Kalkulator doboru - uproszczony'!$B$468,'Kalkulator doboru - uproszczony'!AE514)","v":9251},null,null,"[zł brutto/rok]"]
[]
[null,"Wykres kosztów ogrzewania"]
[]
[]
[]
[]
[]
[]
[]
[]
[]
[]
[]
[]
[]
[]
[]
[]
[]
[]
[null,"Inwestycja w pompę ciepła"]
[null,{"$f":"IF('Kalkulator doboru - uproszczony'!B6=\"Zapotrzebowanie budynku na moc w kW\",\"Porównanie przejścia z ogrzewania olejem opałowym na pompę ciepła\",\"Porównanie przejścia z \"&'Panasonic (2)'!AF20&\" na pompę ciepła\")","v":"Porównanie przejścia z ogrzewania olejem opałowym na pompę ciepła"}]
[]
[]
[]
[]
[]
[]
[]
[]
[]
[]
[]
[]
[]
[]
[]
[]
[null,{"$f":"\"** Z uwzględnieniem dotacji \"&'Kalkulator doboru - uproszczony'!B60&\" w pierwszym roku oraz ulgi termomodernizacyjnej w drugim roku\"","v":"** Z uwzględnieniem dotacji Czyste Powietrze w pierwszym roku oraz ulgi termomodernizacyjnej w drugim roku"}]
[]
[]
[]
[]
[]
[null,"ARAGO jest innowacyjną oraz prężnie się rozwijającą firmą w zakresie budowy ekologicznych rozwiązań produkcji energii elektrycznej. Celem naszych działań jest świadczenie kompleksowych usług w zakresie rozwiązań instalacji fotowoltaicznych, pomp ciepła, magazynów energii, optymalizacji kosztów mediów (energia elektryczna, gaz)  oraz budowy infrastruktury ładowania samochodów elektrycznych."]
[]
[]
[]
[]
[]
[null,"OC",null,null,null,null,null,null,{"$f":"IF('Kalkulator doboru - uproszczony'!B42=\"Nie\",\"\",\"SYSTEMY WSPARCIA\")","v":""},null,null,null,null,null,null,"SZYBKA INSTALACJA"]
[null,"Posiadamy ubezpieczenie OC do wysokości 3 milionów PLN - możesz z nami czuć się bezpiecznie",null,null,null,null,null,null,{"$f":"IF('Kalkulator doboru - uproszczony'!B42=\"Nie\",\"\",\"W zakresie programu Czyste Powietrze, wszelkie formalności załatwimy za Ciebie\")","v":""},null,null,null,null,null,null,"Posiadamy własne zespoły montażowe, dlatego u nas realizacja Twojej instalacji może być wykonana nawet do 12 tygodni od podpisania umowy"]
[]
[]
[]
[null,"Zacznij instalację, uruchomienie i eksploatację swojej pompy ciepła z ARAGO w 4 prostych krokach:"]
[]
[null,"Krok 1. Wybór formy finansowania, podpisanie umowy na realizację Twojej inwestycji"]
[null,"Stawiamy na proste, przejrzyste zasady współpracy. Ustalamy z Tobą wszystkie szczegóły projektowanej  instalacji - bez ukrytych kosztów i niespodziewanych wydatków. To Ty wybierasz najbardziej komfortowy dla Ciebie pakiet i opcję finansowania. Umowę z ARAGO podpisujesz bez zbędnych papierów, w wygodny dla Ciebie sposób z użyciem podpisu elektronicznego. Załatwimy dla Ciebie także niezbędnie finansowanie, tj. kredyt.  Szczegółowe warunki dotyczące kredytu dostępne są u nas i naszych autoryzowanych sprzedawców. Współpracujemy z Credit Agricole Polska S.A., Alior Bank S.A., BNP Paribas Bank Polska S.A. oraz Santander Polska S.A i jesteśmy umocowani do świadczenia w imieniu tych Banków usług pośrednictwa finansowego w zakresie czynności faktycznych i prawnych związanych z zawieraniem umów o kredyt ratalny."]
[]
[]
[]
[]
[]
[]
[]
[null,"Krok 2. Profesjonalny montaż i podłączenie instalacji"]
[null,"Wybierzemy dzień, który będzie najbardziej Ci odpowiadał. Nie martw się również pozwoleniami, umowami i dokumentacją. To wszystko jest na naszej głowie, załatwimy to za Ciebie. Wykonamy montaż, instalację oraz konfigurację urządzeń."]
[]
[]
[null,"Krok 3. Szkolenia i dokumentacja powykonawcza"]
[null,"Przygotujemy stosowną dokumentację powykonawczą wraz z obowiązkowymi pomiarami, przeszkolimy inwestora z obsługi pompy ciepła, jak również przekażemy Ci wszystkie numery seryjne oraz karty gwarancyjne urządzeń, podzespołów,  wykorzystanych do budowy Twojej instalacji, wraz z ich technicznymi parametrami fabrycznymi."]
[]
[]
[]
[null,"Krok 4. Uruchomienie produkcyjne instalacji"]
[null,"To właśnie ten moment - najprzyjemniejszy, kiedy montaż się zakończył i uzyskaliśmy dla Ciebie wszystkie zgody, pozostaje Ci cieszyć się ekologiczną pompą ciepła w Twoim domu."]
[]
[]
[]
[]
[]
[]
[]
[null,"Dane kontaktowe:",null,null,null,null,null,"Dane rejestrowe:",null,null,null,null,null,"Media elektroniczne: "]
[]
[null,"Arago S.A.",null,null,null,null,null,"NIP:9562326208",null,null,null,null,null,"Strona internetowa: www.arago.green"]
[null,"ul. Podgórna 82A",null,null,null,null,null,"KRS:0000686904",null,null,null,null,null,"Facebook: https://www.facebook.com/aragoservices"]
[null,"87-300 Brodnica",null,null,null,null,null,"REGON:367787398",null,null,null,null,null,"Instagram: https://www.instagram.com/arago.green/"]
[null,"Polska",null,null,null,null,null,null,null,null,null,null,null,"Telefon: (+48) 600 991 359,  Mail: kontakt@arago.green"]
[]
[]
[]
[]
[]
[]
[null,"Zastrzeżenia i informacje o ofercie: "]
[null,"Propozycja ofertowa została przygotowana i przedstawiona przez Arago S.A. z siedzibą w Brodnicy, ul. Podgórna 82a jako instalatora pomp ciepła. Powyższa oferta ma charakter informacyjny i nie stanowi oferty w rozumieniu art. 66 ustawy z dnia 23 kwietnia 1964 roku Kodeks Cywilny. Informacje zawarte w niniejszym dokumencie ofertowym są wstępnymi szacunkami wyłącznie w celach ilustracyjnych i nie stanowią wiążącej umowy ani zobowiązania. Rzeczywiste oszczędności nie są gwarantowane. Projekt systemu może ulec zmianie na podstawie szczegółowego audytu strony inżynierskiej. Oferta instalacji pompy ciepła jest dostosowana do Twojego domu (obiektu) i wskazanej lokalizacji instalacyjnej, jego cena, rzeczywiste oszczędności będą się różnić w zależności od ostatecznej docelowej lokalizacji, projektu, konfiguracji, stawek, obowiązujących rabatów, obowiązujących ulg podatkowych i zużycia energii przez gospodarstwo domowe.\nWyliczenia dotyczące założeń finansowych i parametry wskazane w ofercie zostały wyliczone orientacyjnie i mogą się różnić od ostatecznej decyzji banku. Przyznanie kredytu oraz jego warunki uzależnione są od wyboru banku, w którym będzie miała zostać podpisana umowa kredytu, jego zasad oraz wyceny zdolności kredytowej Klienta."]
[]
[]
[]
[]
[]
[]
[]
[]
[]
[]
[null,"Kluczowe założenia propozycji ofertowej: "]
[null,{"$f":"\"Informacje zawarte w niniejszym dokumencie ofertowym, takie jak kalkulacje ceny oparte są na cenniku nr\"&\" \"&RIGHT('Kalkulator doboru'!C1,14)&\",\"","v":"Informacje zawarte w niniejszym dokumencie ofertowym, takie jak kalkulacje ceny oparte są na cenniku nr  01a/06/2024-2,"}]
[null,"obliczenia oszczędności oparte są na następujących założeniach: "]
[]
[null,"Założenia dla instalacji pompy ciepła "]
[null,"Planowana moc grzewcza [kW]: ",null,null,null,null,null,null,null,null,null,null,{"$f":"'Kalkulator doboru - uproszczony'!M18","v":"10 kw"}]
[null,"Koszt zakupu systemu [PLN]: ",null,null,null,null,null,null,null,null,null,null,{"$f":"Q118","v":34278.173999999999},null,"brutto"]
[null,"Minimalna odległość od sąsiadującego budynku [m]:",null,null,null,null,null,null,null,null,null,null,{"$f":"'Panasonic (2)'!CS9","v":"min. 15"}]
[]
[null,"Założenia finansowe: "]
[null,"Stawka VAT [%]: ",null,null,null,null,null,null,null,null,null,null,0.08]
[null,"Próg podatkowy klienta indywidualnego [%]: ",null,null,null,null,null,null,null,null,null,null,{"$f":"'Kalkulator doboru'!C68","v":0.12}]
[null,"Bank obsługujący kredyt na instalację fotowoltaiczną: ",null,null,null,null,null,null,null,null,null,null,"Bank Credit Agricole Polska S.A.; Alior Bank S.A.; InBank S.A.;"]
[null,null,null,null,null,null,null,null,null,null,null,null,"Santander Bank Polska S.A.; BNP Paribas Bank Polska S.A.; VELO Bank"]
[null,"Planowana ilość lat kredytu [lata]: ",null,null,null,null,null,null,null,null,null,null,{"$f":"'Kalkulator doboru - uproszczony'!B28","v":8}]
[null,"Planowana wpłata własna [PLN]: ",null,null,null,null,null,null,null,null,null,null,{"$f":"'Kalkulator doboru - uproszczony'!B29","v":8000}]
[null,"Szacowana wartość miesięcznej raty kredytowej Bank Credit Agricole Polska S.A. [PLN/miesiąc]: ",null,null,null,null,null,null,null,null,null,null,{"$f":"M149","v":420.7676274135535}]
[]
[null,"Szacowana wartość miesięcznej raty kredytowej Alior Bank S.A. [PLN/miesiąc]:",null,null,null,null,null,null,null,null,null,null,{"$f":"M156","v":441.66397305062088}]
[null,"Szacowana wartość miesięcznej raty kredytowej BNP Paribas Bank Polska S.A.  [PLN/miesiąc]: ",null,null,null,null,null,null,null,null,null,null,{"$f":"M163","v":414.34944110411874}]
[]
[null,"Szacowana wartość miesięcznej raty kredytowej Santander Bank Polska S.A.  [PLN/miesiąc]: ",null,null,null,null,null,null,null,null,null,null,{"$f":"M170","v":436.53521291076822}]
[]
[null,"Szacowana wartość miesięcznej raty kredytowej InBank S.A.  [PLN/miesiąc]: ",null,null,null,null,null,null,null,null,null,null,{"$f":"M177","v":426.95062491144478}]
[null,"Szacowana wartość miesięcznej raty kredytowej VELO Bank  [PLN/miesiąc]: ",null,null,null,null,null,null,null,null,null,null,{"$f":"M184","v":434.34690971256464}]
[null,"Szacowana wartość miesięcznej raty kredytowej VELO Bank  [PLN/miesiąc]: ",null,null,null,null,null,null,null,null,null,null,{"$f":"M191","v":434.34690971256464}]
[]
[null,"Ulga termomodernizacyjna [PLN]: ",null,null,null,null,{"$f":"R120","v":3021.3808799999997},null," - jednorazowo, rozliczna w podatku PIT w drugim roku po wykonaniu instalacji "]
[null,"Stawka progu podatkowego PIT [%]: ",null,null,null,null,{"$f":"'Kalkulator doboru'!C68","v":0.12}]
[null,"Wakacje z ARAGO/Ubezpieczenie ERGO Hestia",null,null,null,null,null,null,null,null,null,null,"Utylizacja pieca",null,null,null,{"$f":"'Kalkulator doboru - uproszczony'!B42","v":"NIE"}]
[null,{"$f":"IF('Kalkulator doboru - uproszczony'!$B$33=\"Nie\",\"\",'Kalkulator doboru - uproszczony'!$B$33&\" - Tak\")","v":""},null,null,null,null,null,{"$f":"IF('Kalkulator doboru - uproszczony'!$B$34=\"Nie\",\"\",\"Ubezpieczenie pompy ciepła - Tak\")","v":""},null,null,null,null,{"$f":"IF('Kalkulator doboru - uproszczony'!$B$40=\"Tak\",'Kalkulator doboru - uproszczony'!$A$40&\" - Tak\",\"\")","v":""},null,null,null,null,null,{"$f":"IF('Kalkulator doboru - uproszczony'!$B$39=\"Tak\",\"Wycena indywidualna  - Tak\",\"\")","v":""}]
[]
[null,"System wsparcia:",null,null,null,null,null,null,null,null,null,null,"Podstawowe wymagania dofinansowania Czyste powietrze:"]
[null,"Program Czyste Powietrze [PLN]:",null,null,null,null,null,null,null,null,null,null,{"$f":"'Czyste Powietrze'!F42","v":" - Osoby fizyczne - tylko właściciel lub współwłaściciel nieruchomości  z księgą wieczystą."}]
[]
[null,{"$f":"'Czyste Powietrze'!F41","v":"Zwrot do 55% inwestycji, nie więcej niż 19 400 zł. Kwota płatna jednorazowo, po zamontowaniu systemu pompy ciepła i złożeniu stosownego wniosku do Narodowego Funduszu Ochrony Środowiska i Gospodarki Wodnej: o naborze i dostępnych środkach, o zasadach dotyczących zgłoszenia wniosku oraz o przyznaniu i wypłaceniu dotacji decyduje Narodowy Fundusz Ochrony Środowiska i Gospodarki Wodnej: Arago nie gwarantuje Klientowi otrzymania dotacji"},null,null,null,null,null,null,null,null,null,null,{"$f":"'Czyste Powietrze'!F43","v":" - W budynku prowadzona może być działalność, ale nie może przekraczać 30 % powierzchni nieruchomości."}]
[]
[null,null,null,null,null,null,null,null,null,null,null,null,{"$f":"'Czyste Powietrze'!F44","v":" - Dofinansowanie dla kopciuchów, ekogroszku bezklasowych oraz na biomasę, poniżej V klasy. pelet, ekogroszek V klasy nie kwalifikują się do dofinansowania. Natomiast pozostałe jak olej opałowy, gaz (jeśli nie jest alternatywnym źródłem ciepła i zużycie nie przekracza 5600 kwh)."}]
[]
[]
[null,null,null,null,null,null,null,null,null,null,null,null,{"$f":"'Czyste Powietrze'!F45","v":" - zakończona budowa przed 1 stycznia 2014r."}]
[null,"Poziom dofinansowania Czyste powietrze:",null,null,null,null,null,null,null,{"$f":"'Kalkulator doboru - uproszczony'!$B$61","v":"Podstawowy"},null,null,{"$f":"'Czyste Powietrze'!F46","v":"- dochód do 135 tys. zł."}]
[null,{"$f":"'Czyste Powietrze'!F40","v":""}]
[null,null,null,null,null,null,null,null,null,null,null,null,{"$f":"'Czyste Powietrze'!F47","v":""}]
[]
[]
[]
[null,"Klauzula informacyjna dotycząca przetwarzania danych osobowych osób zainteresowanych ofertą spółki chcących zawrzeć ze spółką umowę w przedmiocie wykonania pompy ciepła a także skorzystać z usług dodatkowych oferowanych przez spółkę w porozumieniu z podmiotami trzecimi."]
[]
[]
[]
[null,"Przedstawienie klauzuli informującej o przetwarzaniu danych osobowych stanowi realizację obowiązków przewidzianych w Rozporządzeniu Parlamentu Europejskiego i Rady (UE) 2016/679 z dnia 27 kwietnia 2016 r. w sprawie ochrony osób fizycznych w związku z przetwarzaniem danych osobowych i w sprawie swobodnego przepływu takich danych oraz uchylenia dyrektywy 95/46/WE (dalej: „RODO”)"]
[]
[]
[null,"1.","Administratorem Pani/Pana danych osobowych jest Arago S.A. z siedzibą w Brodnicy pod adresem: ul. Podgórna 82a, 87-300 Brodnica (dalej: „Administrator”)."]
[]
[null,"2.","Administrator danych osobowych jest dostępny:"]
[null,null,"∙","pod adresem e-mail: privacy@arago.green"]
[null,null,"∙","pod adresem korespondencyjnym: ul. Podgórna 82a, 87-300 Brodnica."]
[null,"3.","Pani/Pana dane osobowe zostały pozyskane od Partnera współpracującego z Administratorem w związku z nawiązaniem przez ten podmiot kontaktu, a w przypadku ustalenia, iż jest Pan/i zainteresowany produktami/usługami świadczonymi przez spółkę i podmioty z nią współpracujące, podjęciem czynności zmierzających do zawarcia umowy."]
[]
[]
[null,"4.","Pani/Pana dane osobowe są przetwarzane w celu dopasowania i przedstawienia Państwu aktualnej oferty produktów oraz usług świadczonych przez Administratora, a także podmioty z nim powiązane, co stanowi czynności podejmowane przed ewentualnym zawarciem umowy pomiędzy Panem/Panią a Administratorem (art. 6 ust. 1 lit. b) RODO - przetwarzanie jest niezbędne do wykonania umowy zawartej z osobą, której dotyczą dane lub podjęcia działań w celu jej zawarcia)."]
[]
[]
[null,"5.","Jeśli przekazuje nam Pan/i swoje dane osobowe bezpośrednio, jest to dobrowolne, przy czym niezbędne do przedstawienia oferty, a następnie ewentualnego zawarcia i wykonywania umowy. Niepodanie danych osobowych skutkuje niemożliwością zrealizowania powyżej wymienionych czynności."]
[]
[]
[null,"6.","Pana/Pani dane osobowe są przetwarzane przez okres obowiązywania oferty, a w przypadku podjęcia decyzji o chęci skorzystania z oferty i zawarcia umowy z Administratorem - przez cały okres jej obowiązywania, z uwzględnieniem okresów związanych z realizacją ciążących na Administratorze obowiązków prawnych z zakresu podatków i rachunkowości w szczególności: prowadzenia księgowości, rozliczenia podatków, archiwizacji danych na potrzeby księgowe (podstawa z art. 6 ust. 1 lit. c) RODO w związku z przepisami prawa podatkowego i ustawy o rachunkowości), a także ustalenia, dochodzenia i obrony roszczeń, co stanowi nasz prawnie uzasadniony interes (podstawa z art. 6 ust. 1 lit. f) RODO)."]
[]
[]
[]
[]
[]
[null,"7.","Odbiorcami Pani/Pana danych osobowych może być:"]
[null,null,"∙","upoważniony do tego personel Administratora;"]
[null,null,"∙","podmioty przetwarzające dane osobowe na zlecenie Administratora dla wypełnienia celów, dla jakich dane te są zbierane (w szczególności podmioty dostarczające rozwiązania IT oraz świadczące usługi IT, podmioty udzielające wsparcia technicznego, prawnego, finansowego, związanego z pozyskiwaniem leadów, obsługą centralki telefonicznej, podmioty świadczące usługi pocztowe, kurierzy); podmioty te muszą mieć dostęp do danych, aby wykonywać swoje obowiązki. Podmioty te będą miały dostęp do danych osobowych tylko w zakresie niezbędnym do realizacji spoczywających na nich zadań;"]
[]
[]
[]
[]
[null,null,"∙","organy władzy publicznej oraz podmioty wykonujące zadania publiczne lub działające na zlecenie organów władzy publicznej, w zakresie i w celach, które wynikają z przepisów powszechnie obowiązującego prawa;"]
[]
[null,"8.","Administrator danych osobowych nie zamierza przekazywać Pani/Pana danych osobowych do państwa trzeciego lub organizacji międzynarodowej."]
[]
[null,"9.","Ma Pani/Pan prawo:"]
[null,null,"∙","żądania dostępu do danych osobowych Pani/Pana dotyczących;"]
[null,null,"∙","żądania ich sprostowania; "]
[null,null,"∙","żądania ich usunięcia;"]
[null,null,"∙","żądania sprzeciwu;"]
[null,null,"∙","żądania ich ograniczenia przetwarzania;"]
[null,"10.","Przysługuje Pani/Panu prawo do wniesienia skargi do organu nadzorczego w związku z przetwarzaniem Pani/Pana danych osobowych przez administratora, tj. Prezesa Urzędu Ochrony Danych Osobowych."]
[]
[null,"11.","Pani/Pana dane osobowe nie są poddawane zautomatyzowanemu podejmowaniu decyzji, w tym profilowaniu."]

{"sheet":"Umowa PC - B2B (Czysty EXP)","index":8,"n_rows":470,"n_cols":28,"rows_kept":470,"cut":false,"hidden":true,"merged":[[49,0,49,23],[50,0,50,23],[66,1,67,28],[69,2,71,28],[77,2,80,28],[84,1,86,29],[7,22,8,22],[19,0,19,4],[22,0,22,23],[23,0,23,23],[39,1,39,22],[40,1,40,22],[182,1,184,28],[185,1,186,28],[195,0,195,23],[196,0,196,23],[217,0,217,23],[218,0,218,23],[97,1,98,29],[113,0,113,23],[114,0,114,23],[138,0,138,23],[139,0,139,23],[173,2,175,28],[252,1,253,28],[258,1,259,28],[261,0,261,23],[262,0,262,23],[263,1,264,28],[266,1,267,28],[228,1,230,28],[233,1,236,28],[241,1,243,28],[244,2,245,28],[246,2,247,28],[248,2,249,28],[303,0,303,23],[304,0,304,23],[305,1,308,29],[314,1,315,29],[318,1,320,28],[322,0,322,23],[268,1,270,29],[280,1,281,28],[286,0,286,23],[287,0,287,23],[299,0,299,23],[300,0,300,23],[424,0,425,12],[424,15,425,15],[424,19,425,19],[430,0,431,13],[430,15,431,15],[430,19,431,19],[323,0,323,23],[345,1,346,29],[347,0,347,23],[348,0,348,23],[349,1,351,29],[417,0,418,18],[417,21,418,21],[417,22,418,22],[536,12,536,19],[537,12,537,19],[557,16,557,19],[577,1,577,22],[578,2,580,22],[581,2,582,22],[433,0,434,13],[433,15,434,15],[433,19,434,19],[436,0,437,29],[460,0,465,29],[492,23,492,24],[593,1,593,9],[596,11,596,12],[597,10,597,13],[599,1,599,21],[611,1,611,22],[612,1,612,14],[583,2,584,22],[585,2,586,22],[587,1,587,13],[589,1,589,22],[590,1,590,16],[592,1,592,21],[620,1,620,22],[621,1,621,20],[622,1,622,22],[623,1,623,22],[624,16,624,19],[625,16,625,19],[625,21,625,22],[613,1,613,22],[614,1,614,22],[615,1,615,22],[616,1,616,22],[617,1,617,22],[618,1,618,22],[633,2,633,21],[634,2,634,21],[635,2,635,22],[636,2,636,22],[637,2,637,22],[638,2,638,21],[627,1,627,22],[628,1,628,22],[629,1,629,22],[630,1,630,20],[631,1,631,22],[632,2,632,22],[645,2,645,21],[646,2,646,13],[647,2,647,21],[648,2,648,21],[649,2,649,21],[650,2,650,12],[639,2,639,22],[640,2,640,21],[641,1,641,22],[642,1,642,22],[643,2,643,21],[644,2,644,21],[651,1,651,22],[654,1,654,22],[655,1,655,22],[658,1,658,23],[659,1,659,3],[659,5,659,6],[659,7,659,8],[659,9,659,10],[659,11,659,21],[663,1,663,17],[664,1,664,22],[665,1,665,22],[666,1,666,22],[667,1,667,17],[668,1,668,22],[660,1,660,17],[661,1,661,23],[662,1,662,3],[662,5,662,6],[662,7,662,8],[662,9,662,10],[662,11,662,21],[675,1,675,22],[676,1,676,22],[677,1,677,16],[679,12,679,13],[680,9,680,17],[681,1,681,22],[669,1,669,22],[670,1,670,9],[671,1,671,22],[672,1,672,22],[673,1,673,7],[674,1,674,22],[688,1,688,22],[689,1,689,11],[690,16,690,19],[691,16,691,19],[691,21,691,22],[693,1,693,22],[682,1,682,7],[683,1,683,21],[684,1,684,21],[685,1,685,12],[686,1,686,21],[687,1,687,18],[701,2,701,15],[702,1,702,22],[703,1,703,22],[704,1,704,4],[705,1,705,21],[706,1,706,21],[694,1,694,20],[696,12,696,13],[697,11,697,14],[698,1,698,22],[699,1,699,10],[700,2,700,13],[714,1,714,22],[715,1,715,6],[716,1,716,22],[717,1,717,22],[719,12,719,13],[720,10,720,15],[708,12,708,13],[709,10,709,15],[710,10,710,15],[711,1,711,21],[712,1,712,22],[713,1,713,22],[727,1,727,20],[731,3,731,6],[731,12,731,15],[733,0,733,21],[734,0,734,17],[736,0,736,20],[721,1,721,22],[722,1,722,19],[723,1,723,21],[724,1,724,22],[725,1,725,18],[726,1,726,14],[745,0,745,17],[746,0,746,16],[747,0,747,17],[748,0,748,16],[749,0,749,17],[750,0,750,17],[737,0,737,21],[738,0,738,21],[739,0,739,21],[740,0,740,21],[741,0,741,17],[743,0,743,3],[804,0,804,16],[804,17,804,22],[805,0,805,12],[805,13,805,22],[807,0,807,19],[809,0,809,21],[751,0,751,18],[757,21,757,22],[801,0,801,19],[803,0,803,3],[803,4,803,9],[803,10,803,22],[831,0,831,3],[832,14,832,16],[832,17,832,21],[839,0,839,10],[839,11,839,14],[839,15,839,21],[810,0,810,21],[811,0,811,14],[815,13,815,21],[816,12,816,22],[823,21,823,22],[830,0,830,5],[844,12,844,13],[846,0,846,14],[848,1,848,21],[849,1,849,21],[852,0,852,15],[863,11,863,20],[840,0,840,6],[840,7,840,10],[840,11,840,15],[841,0,841,22],[842,0,842,22],[843,0,843,10],[896,0,896,21],[897,0,897,21],[898,0,898,21],[899,0,899,20],[901,14,901,20],[902,0,902,19],[864,13,864,18],[889,21,889,22],[891,0,891,7],[892,0,892,9],[894,0,894,8],[895,0,895,21],[930,0,930,21],[931,0,931,4],[933,14,933,20],[934,15,934,19],[935,0,935,21],[936,0,936,21],[922,14,922,20],[923,15,923,19],[926,0,926,18],[927,0,927,21],[928,0,928,21],[929,0,929,21],[944,14,944,20],[945,15,945,19],[947,0,947,20],[948,0,948,3],[950,14,950,20],[951,15,951,19],[937,0,937,21],[938,0,938,19],[939,0,939,22],[940,0,940,21],[941,0,941,21],[942,0,942,21],[963,2,963,21],[964,3,964,21],[965,2,965,15],[966,3,966,21],[967,2,967,14],[968,3,968,21],[955,21,955,22],[958,0,958,6],[959,0,959,20],[960,3,960,22],[961,2,961,21],[962,3,962,22],[975,3,975,21],[976,2,976,21],[977,2,977,22],[978,2,978,16],[979,3,979,21],[980,2,980,21],[969,2,969,18],[970,3,970,23],[971,3,971,16],[972,3,972,21],[973,2,973,21],[974,2,974,14],[989,1,989,19],[990,1,990,21],[991,1,991,14],[992,1,992,21],[993,1,993,21],[994,1,994,21],[981,3,981,20],[984,14,984,20],[985,15,985,19],[986,0,986,6],[987,1,987,21],[988,1,988,21],[1001,1,1001,21],[1002,1,1002,21],[1003,1,1003,21],[1004,1,1004,19],[1005,1,1005,21],[1006,1,1006,21],[995,1,995,21],[996,1,996,21],[997,1,997,21],[998,1,998,17],[999,1,999,21],[1000,1,1000,16],[1013,0,1013,22],[1014,0,1014,15],[1015,14,1015,20],[1016,15,1016,19],[1020,21,1020,22],[1026,0,1026,9],[1007,1,1007,21],[1008,1,1008,3],[1009,1,1009,19],[1010,1,1010,19],[1011,1,1011,21],[1012,1,1012,4],[1036,0,1036,21],[1038,0,1038,21],[1039,0,1039,21],[1041,0,1041,21],[1042,0,1042,21],[1043,0,1043,21],[1027,0,1027,20],[1029,0,1029,20],[1031,0,1031,19],[1033,0,1033,21],[1034,0,1034,21],[1035,0,1035,21],[1052,0,1052,21],[1053,0,1053,13],[1055,0,1055,21],[1056,0,1056,21],[1057,0,1057,20],[1059,0,1059,20],[1045,0,1045,21],[1046,0,1046,21],[1047,0,1047,21],[1048,0,1048,19],[1050,0,1050,21],[1051,0,1051,21],[1068,0,1068,4],[1069,0,1069,4],[1072,8,1072,13],[1073,4,1073,18],[1075,0,1075,22],[1076,0,1076,20],[1060,0,1060,13],[1062,0,1062,4],[1063,14,1063,19],[1065,0,1065,4],[1066,0,1066,4],[1067,0,1067,4],[1092,0,1092,10],[1093,0,1093,21],[1094,0,1094,21],[1095,0,1095,21],[1096,0,1096,10],[1097,0,1097,21],[1079,14,1079,20],[1080,15,1080,19],[1084,16,1084,19],[1085,16,1085,19],[1086,21,1086,22],[1091,0,1091,6],[1104,0,1104,21],[1105,0,1105,15],[1106,0,1106,20],[1107,1,1107,21],[1108,1,1108,11],[1109,1,1109,13],[1098,0,1098,15],[1099,0,1099,18],[1100,0,1100,16],[1101,0,1101,21],[1102,0,1102,21],[1103,0,1103,15],[1116,1,1116,16],[1117,1,1117,21],[1118,1,1118,21],[1119,1,1119,9],[1120,1,1120,21],[1121,1,1121,6],[1110,1,1110,12],[1111,1,1111,18],[1112,1,1112,21],[1113,1,1113,21],[1114,1,1114,21],[1115,1,1115,21],[1128,1,1128,19],[1129,1,1129,20],[1130,1,1130,21],[1131,1,1131,19],[1132,1,1132,21],[1133,1,1133,18],[1122,1,1122,21],[1123,1,1123,15],[1124,1,1124,21],[1125,1,1125,21],[1126,1,1126,21],[1127,1,1127,13],[1140,2,1140,21],[1141,2,1141,21],[1142,2,1142,8],[1144,2,1144,21],[1145,2,1145,6],[1146,1,1146,20],[1134,1,1134,20],[1135,0,1135,17],[1136,1,1136,21],[1137,1,1137,15],[1138,1,1138,21],[1139,1,1139,21],[1160,1,1160,12],[1161,1,1161,21],[1162,1,1162,21],[1163,1,1163,15],[1164,1,1164,21],[1165,1,1165,21],[1149,16,1149,19],[1150,16,1150,19],[1152,21,1152,22],[1157,1,1157,21],[1158,1,1158,13],[1159,1,1159,21],[1172,2,1172,21],[1173,2,1173,21],[1174,2,1174,21],[1175,2,1175,21],[1176,2,1176,12],[1177,1,1177,21],[1166,1,1166,21],[1167,1,1167,21],[1168,1,1168,21],[1169,1,1169,21],[1170,1,1170,18],[1171,1,1171,21],[1184,2,1184,20],[1185,2,1185,20],[1186,2,1186,17],[1187,1,1187,21],[1188,1,1188,17],[1189,1,1189,21],[1178,1,1178,21],[1179,1,1179,21],[1180,1,1180,21],[1181,1,1181,19],[1182,1,1182,21],[1183,1,1183,21],[1196,1,1196,21],[1197,2,1197,16],[1198,2,1198,18],[1199,2,1199,20],[1200,2,1200,14],[1201,1,1201,21],[1190,1,1190,21],[1191,1,1191,3],[1192,1,1192,21],[1193,1,1193,16],[1194,1,1194,21],[1195,1,1195,11],[1208,2,1208,20],[1209,2,1209,8],[1211,0,1211,20],[1213,0,1213,20],[1214,0,1214,20],[1217,16,1217,19],[1202,2,1202,21],[1203,2,1203,21],[1204,2,1204,12],[1205,2,1205,21],[1206,2,1206,15],[1207,2,1207,12],[1231,16,1231,19],[1232,0,1232,10],[1233,0,1233,10],[1234,0,1234,7],[1237,7,1237,17],[1240,0,1240,10],[1240,11,1240,13],[1240,14,1240,21],[1218,16,1218,19],[1219,21,1219,22],[1225,0,1225,7],[1226,0,1226,16],[1230,15,1230,17],[1230,18,1230,20],[1249,0,1249,22],[1250,0,1250,22],[1251,0,1251,22],[1252,0,1252,2],[1255,0,1255,22],[1241,0,1241,10],[1243,0,1243,3],[1243,4,1243,21],[1244,0,1244,21],[1245,0,1245,21],[1246,0,1246,21],[1279,0,1279,22],[1280,0,1280,3],[99,0,100,28],[102,1,104,29],[107,1,108,29],[1273,0,1273,21],[1274,0,1274,21],[1275,0,1275,21],[1276,0,1276,22],[1277,0,1277,22],[1278,0,1278,22],[1267,0,1267,22],[1268,0,1268,22],[1269,0,1269,22],[1270,0,1270,19],[1271,0,1271,21],[1272,0,1272,21],[1256,0,1256,19],[1259,14,1259,22],[1260,14,1260,22],[1264,0,1264,21],[1265,0,1265,21],[1266,0,1266,22],[1248,0,1248,21]]}
[]
[]
[]
[]
[]
["Umowa wykonania instalacji pompy ciepła - ARG-PC/…..................../2022"]
["dalej jako Umowa"]
[null,null,null,null,null,null,null,null,null,null,null,null,null,null,null,null,null,null,null,null,null,null,"KLIENT"]
["zawarta dnia ….......................... roku w …….......................................... Pomiędzy:"]
[]
[".................................................................... z siedzibą w ….........................................................., kod pocztowy: …...................................., pod adresem:"]
[]
["ul. …............................................................................, posiadającą nr NIP: …................................, nr REGON: …................................. wpisaną do rejestru"]
[]
["przedsiębiorców przez Sąd Rejonowy w …......................................................... Wydział Gospodarczy Krajowego Rejestru Sądowego pod numerem "]
[]
["KRS …..................................., e-mail: …............................................................................, nr. telefonu: …............................................ reprezentowaną przez:"]
[]
["…................................................................................",null,null,null,null,null,null,null,null,null,null,"-","…..................................................."]
[]
["…................................................................................",null,null,null,null,null,null,null,null,null,null,"-","…..................................................."]
[]
["[ALBO]"]
[]
["…................................................................. prowadzącym/ą działalność gospodarczą pod firmą …....................................................................................."]
[]
["z głównym miejscem wykonywania działalności gospodarczej w …........................................................................, kod pocztowy: .............................."]
[]
["przy ulicy …...................................................................................................................., NIP: …............................................, REGON: ….................................."]
[]
["e-mail: ….................................................................................................................................................., nr. telefonu: …..........................................................."]
[]
["reprezentowanym/ą przez:"]
[null,null,"właściciela/kę\n"]
[null,null,"przez pełnomocnika …..................................................................................... na podstawie pisemnego pełnomocnictwa z dnia ……....................."]
[null,null,false]
["dalej jako Zamawiający "]
[]
[]
["a"]
[]
["Arago Sp. z o.o. z siedzibą w Brodnicy (87-300 ) pod adresem: ul. Podgórna 82A , posiadającą nr NIP: 9562326208, nr REGON: 367787398, wpisaną do rejestru "]
["przedsiębiorców przez Sąd Rejonowy w Toruniu, VII Wydział Gospodarczy KRS pod numerem KRS 0000686904, "]
["reprezentowaną przez:"]
["….........................................................................................................................."]
["według załączonego pełnomocnictwa"]
["dalej jako Wykonawca"]
["zwanymi dalej łącznie Stronami, a każda z osobna Stroną."]
[]
["§1"]
["Przedmiot Umowy"]
["1.","Przedmiotem niniejszej Umowy jest sporządzenie specyfikacji, dostawa oraz montaż pompy ciepła typu powietrze-woda (dalej: pompa ciepła)  "]
[null,"wraz z niezbędnym wyposażeniem – dalej Przedmiot Umowy. Szczegóły techniczne znajdują się w Załączniku nr 1 do Umowy."]
["2.","Przedmiot Umowy będzie  wykonany na nieruchomości (dalej: Punkt Montażu) pod adresem:"]
[null,null,"wskazanym powyżej",null,null,null,null,null,null,false,null,"innym tj.",null,null,"….....................................................................….................................."]
["3.","Zamawiający oświadcza, że posiada tytuł prawny do nieruchomości tj. prawo własności, współwłasność lub użytkowanie wieczyste, na której znajduje się "]
[null," Punkt Montażu. Dodatkowo oświadcza, że Punkt Montażu nie znajduje się pod nadzorem bądź w obszarze ochrony konserwatora zabytków, a także w "]
[null,"obszarze Natura 2000. "]
["3a.","Zakupiony przez Zamawiającego, na mocy niniejszej Umowy, sprzęt zostanie dostarczony Zamawiającemu przez Wykonawcę na adres wskazany w ust. 2 "]
[null,"powyżej najpóźniej w dniu rozpoczęcia montażu, przed upłynięciem terminu wskazanego w ust. 4 poniżej. "]
[]
[null,null,null,null,null,null,null,null,null,null,null,null,null,null,null,null,null,null,null,null,null,null,null,"….............................."]
[null,null,null,null,null,null,null,null,null,null,null,null,null,null,null,null,null,null,null,null,null,null,null,"(parafka Klienta)",null,null,null,"1/7"]
["4.","Montaż pompy ciepła (typu powietrze – woda) odbędzie się w terminie"]
[null,null,"12 tygodni – w przypadku pompy ciepła marki SPRSUN,"]
[null,null,"28 tygodni – w przypadku pompy ciepła marki Midea Group,"]
[null,"licząc od dnia zakwalifikowania przez Wykonawcę Punktu Montażu do zamontowania pompy ciepła jako spełniającego stosowne normy i wymogi (dalej: audyt Wykonawcy) oraz (warunek łączny):"]
[]
[null,"a)","wpłaty zaliczki, której wysokość oraz termin zapłaty został podany w §3 ust. 3, jeżeli Zamawiający opłaca Przedmiot Umowy ze środków własnych lub"]
[null,"b)","poinformowania Wykonawcy o zawarciu umowy kredytowej oraz wpłaty zaliczki, której wysokość i termin zapłaty został podany w §3 ust. 3, jeżeli Zamawiający opłaca Przedmiot Umowy środkami pozyskanymi z kredytu zewnętrznego lub zdecydował się na finansowanie: kredyt zewnętrzny z zaliczką stanowiącą środki własne bądź leasing zewnętrzny z zaliczką stanowiącą środki własne lub"]
[]
[]
[null,"c)","otrzymania przez Wykonawcę informacji o zawarciu przez Zamawiającego umowy kredytowej/leasingowej za pośrednictwem Wykonawcy, jeżeli "]
[null,null,"Zamawiający zdecydował się na finansowanie: kredyt lub leasing za pośrednictwem Wykonawcy lub"]
[]
[]
[]
[null,"d)","otrzymania przez Wykonawcę informacji o zawarciu przez Zamawiającego umowy kredytowej za pośrednictwem Wykonawcy oraz wpłaty zaliczki, której wysokość i termin zapłaty został podany w §3 ust. 3 oraz, jeżeli Zamawiający zdecydował się na finansowanie: kredyt pozyskany za pośrednictwem Wykonawcy z wkładem własnym stanowiącym środki własne bądź środki własne z zaliczką stanowiącą kredyt pozyskany za pośrednictwem Wykonawcy bądź leasing za pośrednictwem Wykonawcy z wkładem własnym stanowiącym środki własne lub"]
[]
[]
[]
[null,"e)","otrzymania przez Wykonawcę oświadczenia od Zamawiającego, drogą mailową na adres e-mail wskazany w ust.7 poniżej, o zawarciu w umowy "]
[null,null,"leasingowej, jeżeli Zamawiający zdecydował się na finansowanie: leasing zewnętrzny;"]
[null,"Wykonawca zastrzega, iż termin montażu może ulec wydłużeniu na podstawie warunków zawartych w § 2 ust. 3 Ogólnych Warunków Umowy."]
["5.","Termin wskazany w ust. 4 powyżej dotyczy wyłącznie Zamawiającego będącego osobą fizyczną prowadzącą działalność gospodarczą, dla której zawierana Umowa nie ma charakteru zawodowego, jeżeli podpisze oświadczenie zawarte w Załączniku nr 3 do Umowy. W innym przypadku termin rozpoczęcia montażu wskazany w paragrafie powyżej może ulec wydłużeniu o 7 dni roboczych."]
[]
[]
["6.","Wykonawca po przeprowadzeniu audytu Wykonawcy prześle Zamawiającemu informację o wyniku tego audytu, wskazując, czy Punkt Montażu został "]
[null,"zakwalifikowany pod montaż pompy ciepła. W sytuacji, gdy po przeprowadzeniu audytu Wykonawcy, okaże się, że Punkt Montażu nie spełnia warunków do "]
[null,"montażu pompy ciepła, Umowa ulegnie rozwiązaniu. "]
["7.","Odbiór Przedmiotu Umowy nastąpi ostatniego dnia montażu pompy ciepła, o godzinie ustalonej przez Strony."]
["8.","Zamawiający stanie się właścicielem pompy ciepła (tj. nabędzie prawo własności) w chwili, gdy spełnione zostaną wszystkie trzy warunki: "]
[null,"a)","pompa ciepła zostanie zamontowana;"]
[null,"b)","Zamawiający podpisze Protokół Odbioru;"]
[null,"c)","Zamawiający zapłaci całe wynagrodzenie wynikające z niniejszej Umowy."]
["9.","Kontakt przez Zamawiającego w sprawach związanych z realizacją Przedmiotu Umowy powinien odbywać się mailowo pod adresem: bok@arago.green "]
[null,"lub telefonicznie pod numerem: + 48 600 991 359. "]
["10.","Pełny zakres Przedmiotu Umowy, który zostanie wykonany przez Wykonawcę w ramach Umowy, został opisany w §2 ust. 1 Ogólnych Warunków Umowy oraz Załączniku nr 1 do Umowy."]
[]
["§1a\nMontaż express"]
[]
["1.","Jeżeli w ramach zawartej Umowy Zamawiający zakupi od Wykonawcy pompę ciepła marki SPRSUN, ma on możliwość skorzystania z montażu express."]
["2.","Montaż express oznacza wykonanie montażu pompy ciepła przez Wykonawcę w terminie 15 dni roboczych, licząc od dnia audytu Wykonawcy zakończonego pozytywną weryfikacją oraz spełnienia przez Zamawiającego jednego z warunków wymienionych w §1 ust. 4 lit. a)- e) zgodnie z wybraną przez niego formą finansowania Umowy (warunek łączny)."]
[]
[]
["3.","Koszt montażu express wynosi 2.000,00 zł (słownie: dwa tysiące) zł netto.  Do wskazanej kwoty zostanie doliczony stosowny podatek od towarów i usług. Koszt "]
[null,"ten zostanie uwzględniony w kwocie wskazanej w §3 ust.1 Umowy, jeżeli w ust. 6 poniżej Zamawiający zdecyduje się na skorzystanie z montażu express."]
["4.","Jeżeli w ust.6 poniżej Zamawiający odznaczy, że chce skorzystać z przedmiotowej usługi, kwota wskazana w §3 ust.1 Umowy będzie zawierać koszt montażu express. "]
[]
["5.","Jeżeli Zamawiający chce skorzystać z montażu express, jest zobowiązany do odznaczenia swoje decyzji w ust.6 poniżej."]
["6.","Zamawiający oświadcza, że chce skorzystać z montażu express:"]
[null,null,null,null,null,null,null,null,null,null,null,null,null,null,"TAK",null,null,null,"NIE"]
[]
["§2"]
["Obowiązki i oświadczenia Zamawiającego"]
["1.","Ustala się, że Zamawiający:"]
[null,"a)","będzie współpracował z Wykonawcą w dobrej wierze w celu realizacji Przedmiotu Umowy oraz weźmie udział w szkoleniu z obsługi pompy ciepła;"]
[null,"b)","udostępni Miejsce Montażu z dostępem do mediów, w tym do bieżącej wody i prądu oraz podpisze protokół odbioru pompy ciepła niezwłocznie po "]
[null,null,"zakończeniu prac; "]
[null,"c)","zobowiązuje się do przekazania informacji i dokumentów umożliwiających przeprowadzenie audytu Wykonawcy oraz realizację Przedmiotu Umowy, w"]
[null,null," tym: kwestionariusza doboru, wymiarów kotłowni oraz zdjęć i filmiku obiektu, w szczególności miejsca, gdzie ma zostać zamontowana pompa ciepła, "]
[null,null,"starego źródła ciepła, połączeń hydraulicznych, tabliczek znamionowych i drogi transportu pompy ciepła do kotłowni;"]
[null,"d)","wykonana niezbędne prace adaptacyjne przed montażem Przedmiotu Umowy, w tym usunie wszelkie obiekty, które mogą uniemożliwić jego wykonanie."]
["2.","Zamawiający oświadcza, że został poinformowany, iż do prawidłowej obsługi pompy ciepła przez aplikację oraz przeprowadzenia zdalnego serwisu przez "]
[null,"Wykonawcę konieczne jest posiadanie przez niego stałego i stabilnego połączenia internetowego  za pomocą przewodu LAN bądź routera WiFi, który "]
[null,"zapewni bardzo dobry sygnał. "]
["3.","Zamawiający oświadcza, że podane Wykonawcy dane niezbędne do doboru instalacji pompy ciepła dla jego budynku są zgodne ze zużyciem jego "]
[null,"obecnych nośników energii i ogólnym stanem faktycznym ściśle związanym z zakupem i montażem pompy ciepła. Wykonawca dokona doboru pompy ciepła "]
[null,"zgodnie z zadeklarowanymi przez Zamawiającego danymi. Podanie nieprawdziwych bądź niewystarczająco precyzyjnych danych przez Zamawiającego "]
[null,"może skutkować niepoprawnym doborem i wadliwą pracą instalacji pompy ciepła."]
[null,null,null,null,null,null,null,null,null,null,null,null,null,null,null,null,null,null,null,null,null,null,null,"….............................."]
[null,null,null,null,null,null,null,null,null,null,null,null,null,null,null,null,null,null,null,null,null,null,null,"(parafka Klienta)",null,null,null,"2/7"]
["4.","Zamawiający oświadcza, iż został poinformowany przez Wykonawcę, że zgodnie z Ustawą z dnia 15 maja 2015 r. o substancjach zubożających warstwę "]
[null,"ozonową oraz o niektórych fluorowanych gazach cieplarnianych, należy dokonać rejestracji pompy ciepła: typu split, która zawiera co najmniej 5 ton "]
[null,"ekwiwalentu CO2 oraz typu monoblock, która zawiera co najmniej 10 ton ekwiwalentu CO2 w Centralnym Rejestrze Operatorów (CRO), w terminie "]
[null,"określonym we wspomnianej ustawie. Niewywiązanie się przez Zamawiającego z tego zobowiązania może wiązać się z nałożeniem na niego kary przez "]
[null,"właściwy organ i odpowiedzialnością finansową."]
["5.","Zamawiający oświadcza, że będzie wykorzystywał Przedmiot Umowy wyłącznie na potrzeby prowadzonej przez Zamawiającego działalności gospodarczej."]
["§3"]
["Finansowanie i Wynagrodzenie"]
["1.","Za wykonanie Przedmiotu Umowy Zamawiający zobowiązuje się do zapłaty Wykonawcy kwoty:"]
["…...................................…...................................",null,null,null,null,null,"(słownie: …...................................….................….......................................…...................................…...................................) zł  brutto"]
["czyli …............................................................",null,null,null,null,null,null,"(słownie: …...................................….................….......................................…...................................…...................................) zł  netto"]
["powiększonej o należny podatek VAT w stawce wynikającej z powszechnie obowiązujących przepisów prawa."]
["2.","Zamawiający oświadcza, że środki na pokrycie realizacji Przedmiotu Umowy stanowić będą:"]
[null,null,"środki własne Zamawiającego;"]
[false,null,"środki własne z zaliczką stanowiącą kredyt pozyskany za pośrednictwem Wykonawcy;"]
[null,null,"kredyt pozyskany za pośrednictwem Wykonawcy;",null,null,null,null,null,null,null,null,null,null,null,null,null,null,false]
[null,null,"kredyt zewnętrzny;",null,null,null,null,null,null,null,null,null,null,false,false]
[null,null,"kredyt zewnętrzny z zaliczką stanowiącą środki własne;"]
[null,null,"kredyt pozyskany za pośrednictwem Wykonawcy z wkładem własnym stanowiącym środki własne;"]
[null,null,"leasing zewnętrzny; "]
[null,null,"leasing zewnętrzny z zaliczką stanowiącą środki własne;",null,null,null,null,null,null,null,null,null,null,null,null,null,null,null,null,null,false]
[null,null,"leasing pozyskany za pośrednictwem Wykonawcy;"]
[null,null,"leasing pozyskany za pośrednictwem Wykonawcy z wkładem własnym stanowiącym środki własne; "]
[]
[]
[]
[]
[false]
[]
["3.","Zamawiający zapłaci Wykonawcy zaliczkę, poza przypadkiem wyboru w ust.2 powyżej kredytu\\leasingu za pośrednictwem Wykonawcy lub leasingu "]
[false,"zewnętrznego, w wysokości: "]
[null,null,".........",null,"% całkowitej wartości Umowy brutto"]
[false,null,"wkładu własnego  (dotyczy wyłącznie kredytu/leasingu za pośrednictwem Wykonawcy z wkładem własnym stanowiącym środki własne)"]
[]
["tj. kwoty:"]
["…........................…........................…........................",null,null,null,null,null,"(słownie: …...................................….................….......................................…...................................…...................................) zł  brutto"]
[]
["w terminie 3 dni:"]
[null,"a)","od dnia zawarcia Umowy, jeżeli Przedmiot Umowy będzie opłacony ze środków własnych Zamawiającego;"]
[null,"b)","od dnia zawarcia umowy kredytowej przez Zamawiającego z instytucją finansową bez pośrednictwa Wykonawcy, jeżeli przedmiot umowy będzie w "]
[null,null,"całości opłacony z kredytu zewnętrznego;"]
[null,"c)","od dnia zawarcia umowy kredytowej/leasingowej przez Zamawiającego z instytucją finansową, jeżeli Przedmiot Umowy będzie opłacony z wkładu własnego oraz kredytu/leasingu za pośrednictwem Wykonawcy bądź zaliczki i kredytu/leasingu zewnętrznego bądź środków własnych i zaliczki stanowiącej kredyt."]
[]
[]
["4.","Zaliczka z ust. 3 powyżej zostanie przekazana przez Zamawiającego na podstawie faktury pro forma wystawionej przez Wykonawcę w momencie zawarcia "]
[null,"Umowy na numer rachunku bankowego: 62 1140 2088 0000 4958 1500 1003. Na podstawie otrzymanej wpłaty Wykonawca wystawi fakturę zaliczkową, "]
[null,"która zostanie przesłana drogą elektroniczną oraz pocztą na wskazany przez Zamawiającego adres e-mail i adres korespondencyjny."]
["5.","Pozostałą część wynagrodzenia stanowi kwota wskazana w ust.1 powyżej pomniejszona o kwotę wpłaconą przez Zamawiającego w myśl ust. 3 powyżej. "]
[null,"Niniejsza kwota, z wyłączeniem kwoty stanowiącej wartość kredytu pozyskanego przez Zamawiającego za pośrednictwem Wykonawcy, zostanie zapłacona  "]
[null,"przez Zamawiającego na podstawie faktury VAT wystawionej po podpisaniu Protokołu Odbioru w terminie 3 dni od daty jej wystawienia. "]
["6.","W przypadku wyboru przez Zamawiającego finansowania za pośrednictwem Wykonawcy lub leasingu zewnętrznego kwota kredytu/leasingu zostanie przesłana przez bank/instytucję leasingową bezpośrednio na konto bankowe Wykonawcy, zgodnie z warunkami zawartymi w umowie kredytowej/leasingowej. "]
[]
[]
["7.","W sytuacji, gdy Zamawiający, mimo wsparcia Wykonawcy, nie otrzyma kredytu bądź leasingu od instytucji finansowej i nie zdecyduje się na zmianę finansowania,  Umowa ulegnie rozwiązaniu. "]
[]
["8.\t","Jeżeli Umowa ulegnie rozwiązaniu na podstawie §1 ust. 6 Umowy, a Zamawiający wpłacił zaliczkę, o której mowa w §3 ust.3 Umowy, Wykonawca dokona jej "]
[null,"zwrotu w terminie 14 dni, licząc od dnia rozwiązania Umowy, dokonując właściwych działań formalno-księgowych. "]
["9.","Udzielając Zamawiającemu wsparcia w pozyskaniu finansowania na zakup instalacji pompy ciepła, szacuje się, że rata finansowania w okresie"]
[null,"…........ lat wyniesie …..................................... (słownie: …..............................................................................................................................................................) zł"]
[null,"przy czym całkowity koszt finansowania nie może się zmienić o więcej niż 9%."]
["10.","Zamawiający wyraża zgodę na wystawianie faktur elektronicznych i przesłanie ich na adres e-mail podany w Umowie."]
["11.","Kwota wskazana w ust. 1 powyżej obejmuje Przedmiot Umowy wraz ze sprzętem i usługami wskazanymi w załączniku nr 1 do Umowy. Każda dodatkowa "]
[null,"czynność nieujęta w zakresie prac, będzie dodatkowo płatna przez Zamawiającego zgodnie z zapisami w Umowie i Ogólnych Warunkach Umowy.\t"]
["§3a"]
["Usługi dodatkowe"]
["1.","Każda dodatkowa usługa, nieujęta w zakresie Przedmiotu Umowy, w  tym konieczność wymiany lub remontu Punktu Montażu, usunięcia obiektów "]
[null,"uniemożliwiających montaż pompy ciepła czy zainstalowanie orurowania w bryle budynku o długości przekraczającej 5 mb, mogą zostać wykonane przez "]
[null,"Wykonawcę za odrębnym wynagrodzeniem, oszacowanym podczas wstępnego audytu technicznego oraz przedstawionym Zamawiającemu i przez niego "]
[null,"zatwierdzonym.  "]
["2.","Wykonawca zastrzega, że Przedmiotem Umowy nie obejmuje, w szczególności:"]
[null,"a)","dostosowania instalacji elektrycznej lub istniejącej instalacji C.O., C.W.U. Zamawiającego na potrzeby poprawnej współpracy z pompą ciepła, "]
[null,null,null,null,null,null,null,null,null,null,null,null,null,null,null,null,null,null,null,null,null,null,null,"….............................."]
[null,null,null,null,null,null,null,null,null,null,null,null,null,null,null,null,null,null,null,null,null,null,null,"(parafka Klienta)",null,null,null,"3/7"]
[null,"b)\t","spełnienia wymagań technicznych do zamontowania i prawidłowego działania pompy ciepła, w tym uzyskania koniecznych decyzji administracyjnych "]
[null,null,"(np. pozwolenia na budowę), zwiększenia mocy przyłączeniowej, zmiany taryfy energetycznej, zwiększenia zabezpieczeń oraz wymiany elementów "]
[null,null,"istniejącej instalacji Zamawiającego. "]
["3.","Zamawiający może zgłosić Wykonawcy zapotrzebowanie na usługę dodatkową drogą mailową lub telefoniczną. "]
["4.","Wykonawca po otrzymaniu zgłoszenia w zakresie usługi dodatkowej, dokona analizy możliwości zrealizowania tej usługi, a następnie przedstawi "]
[null,"Zamawiającemu koszt tej usługi wraz z zakresem prac."]
["5.","Po zaakceptowaniu przez Zamawiającego kosztów związanych z usługą dodatkową, Strony zawrą stosowny aneks do Umowy, regulujący ustalone kwestie. "]
[null,"Po podpisaniu aneksu do Umowy, Wykonawca wykona Przedmiot Umowy wraz z usługą dodatkową. "]
[]
[]
["6.","Wykonawca zastrzega, iż termin rozpoczęcia montażu wskazany w §1 ust. 4 Umowy może ulec wydłużeniu z uwagi na proces zawarcia aneksu do Umowy i "]
[null,"rodzaj usługi dodatkowej.  "]
["§4"]
["Gwarancja"]
["1.","Wykonawca udziela …...... letniej gwarancji na zamontowany sprzęt oraz wykonane prace instalacyjne w zakresie pompy ciepła od dnia podpisania protokołu"]
[{"$f":"\"Wykonawca udziela \"&IF('Panasonic (2)'!CG2=1,RIGHT(Oferta!R94,5),RIGHT('Oferta (2)'!R98,5))&\" gwarancji na zamontowany sprzęt oraz wykonane prace instalacyjne w zakresie pompy ciepła od dnia podpisania protokołu odbioru i\"","v":"Wykonawca udziela  gwarancji na zamontowany sprzęt oraz wykonane prace instalacyjne w zakresie pompy ciepła od dnia podpisania protokołu odbioru i"},"odbioru i przekazania jej do eksploatacji (dalej jako Gwarancja Wykonawcy)."]
["2.","Zasadą obowiązywania Gwarancji Wykonawcy jest dokonywanie przez Zamawiającego autoryzowanego serwisu pompy ciepła (dalej: serwis) co roku przez "]
[null,"okres trwania tych gwarancji od dnia podpisania protokołu odbioru. "]
["3.","Mając na względzie zapisy wskazane powyżej, Zamawiający wyraża zgodę na dokonywanie corocznego serwisu przez Wykonawcę oraz zgadza się "]
[null,"opłacić tę usługę każdorazowo na podstawie otrzymanej faktury pro forma od Wykonawcy w terminie 7 dni od wystawienia faktury. "]
["4.","Cena jednego serwisu jest wskazana w Cenniku Usług Dodatkowych Wykonawcy, który znajduje się na stronie internetowej www.arago.green oraz w "]
[null,"siedzibie Wykonawcy. Niniejszy Cennik będzie także przesyłany Zamawiającemu drogą mailową wraz z wystawioną przez Wykonawcę fakturą pro forma."]
["5.","Termin dokonania serwisu, po opłaceniu przez Zamawiającego faktury pro forma, będzie ustalany indywidualnie przez Strony drogą mailową lub telefoniczną."]
["6.","Jeżeli Zamawiający nie dokona terminowo zapłaty zgodnie z ust. 3 powyżej, Wykonawca przyjmuje, że rezygnuje on z dokonania serwisu przez Wykonawcę, co skutkuje zakończeniem obowiązywania Gwarancji Wykonawcy wcześniej niż okres jej obowiązywania tj. po upływie roku od ostatniego, autoryzowanego serwisu tj. po upływie roku od ostatniego, autoryzowanego serwisu. "]
[]
[]
["7.","Zamawiający może dokonywać zgłoszenia wady instalacji pompy ciepła, w trakcie obowiązywania gwarancji, telefonicznie (od poniedziałku do piątku "]
[null,"w godzinach 8:00-16:00) pod nr + 48 600 991 359 lub drogą mailową na adres: bok@arago.green."]
["8.","Wykonawca gwarantuje, że w sytuacji zgłoszenia przez Zamawiającego takiej awarii pompy ciepła, która uniemożliwia grzanie ciepłej wody lub grzanie centralnego ogrzewania bądź powoduje wyciek, który może narazić Zamawiającego na straty materialne, jego reakcja na otrzymane zgłoszenie nastąpi bez zbędnej zwłoki, lecz nie później niż w ciągu 72 godzin, licząc od chwili otrzymania zgłoszenia od Zamawiającego, z zastrzeżeniem ust.9 poniżej. Reakcja nie jest jednoznaczna z przyjazdem ekipy serwisowej do Zamawiającego. "]
[]
[]
[]
[]
[]
[]
[]
["9.","Jeżeli Zamawiający dokona zgłoszenia, o którym mowa w ust. 8 powyżej, w dniu roboczym w godzinach od 7:00 do 12:00, Wykonawca zareaguje bez zbędnej zwłoki, lecz nie później niż w ciągu 72 godzin od otrzymania zgłoszenia, kontaktując się z Zamawiającym i wysyłając do niego, w razie potrzeby, swojego pracownika celem usunięcia powstałej awarii. Natomiast w sytuacji, gdy Wykonawca otrzyma od Zamawiającego zgłoszenie:"]
[]
[]
[null,"a)","w godzinach od północy tj. 00:00 do 06:59 w dniu roboczym, zostanie przyjęte, iż dokonano go o godzinie 7:00 tego dnia roboczego, w którym przekazano Wykonawcy zgłoszenie awarii;"]
[]
[null,"b)","w godzinach po 12:00 do 23:59 w dniu roboczym, zostanie przyjęte, iż dokonano go o godzinie 7:00 dnia roboczego następującego po dniu, w którym przekazano Wykonawcy zgłoszenie awarii;"]
[]
[null,"c)","w weekend lub dzień ustawowo wolny od pracy, zostanie przyjęte, iż dokonano go o godzinie 7:00 najbliższego dnia roboczego następującego po weekendzie lub dniu ustawowo wolnym od pracy, w którym przekazano Wykonawcy zgłoszenie awarii."]
[]
["10.","Zapisy wskazane w ust.8-9 powyżej dotyczą wyłącznie awarii zgłoszonej przez Zamawiającego, który posiada obowiązującą gwarancję na instalację pompy "]
[null,"ciepła zgodnie z warunkami niniejszego paragrafu.  "]
["11.","Wykonawca zapewnia realizację Gwarancji Wykonawcy oraz serwisu pompy ciepła na terenie całej Polski. Zakres Gwarancji Wykonawcy w przypadku stwierdzenia wady obejmuje naprawę lub wymianę sprzętu bądź jego części na nowe."]
[]
["12.","Zapisy niniejszego paragrafu nie wyłączają, nie ograniczają ani nie zawieszają uprawnień z tytułu rękojmi."]
["13.","Zamawiający ponosi odpowiedzialność za wszelkie uszkodzenia, usterki lub utratę pompy ciepła lub jej części, powstałe z jego winy."]
["14.","W przypadku zaniedbania przez Zamawiającego obowiązków związanych ze zgłoszeniem wad pompy ciepła, które to zaniedbanie doprowadzi do utraty "]
[null,"uprawnień z tytułu rękojmi i gwarancji, Zamawiający jest zobowiązany do usunięcia wad instalacji pompy ciepła na własny koszt."]
["15.","Poza Gwarancją Wykonawcy, Zamawiający ma zapewnioną także gwarancję producencką poszczególnych elementów pompy ciepła, które szczegóły zawarto w warunkach gwarancji danego producenta."]
[]
[]
["§4a"]
["Rozszerzenie Gwarancji Wykonawcy na pompę ciepła SPRSUN"]
["1.","Jeżeli w ramach zawartej Umowy Zamawiający zakupi od Wykonawcy pompę ciepła marki SPRSUN, ma on możliwość skorzystać z rozszerzonej, 7-letniej Gwarancji Wykonawcy."]
[]
["2.","W ramach rozszerzenia Gwarancji Wykonawcy Zamawiający otrzyma także zdalną opiekę serwisową. "]
["3.","Warunkiem uruchomienia i zapewnienia zdalnej opieki serwisowej przez Wykonawcę jest zagwarantowanie przez Zamawiającego w Punkcie Montażu stałego i stabilnego połączenia internetowego  za pomocą przewodu LAN bądź routera WiFi, który zapewni bardzo dobry i stabilny sygnał. "]
[]
["4.","Koszt rozszerzenia Gwarancji Wykonawcy wynosi 1.200,00 zł (słownie: tysiąc dwieście) zł netto.  Do wskazanej kwoty zostanie doliczony stosowny podatek od towarów i usług. Koszt ten zostanie uwzględniony w kwocie wskazanej w §3 ust.1 Umowy, jeżeli w ust. 6 poniżej Zamawiający zdecyduje się na skorzystanie z rozszerzonej Gwarancji Wykonawcy. Jeżeli Zamawiający chce skorzystać z rozszerzonej Gwarancji Wykonawcy, jest zobowiązany do: "]
[]
[]
[null,"a)","odznaczenia swoje decyzji w ust.6 poniżej,"]
[null,"b)","zapłaty kwoty wskazanej w §3 ust.1 Umowy."]
[]
[null,null,null,null,null,null,null,null,null,null,null,null,null,null,null,null,null,null,null,null,null,null,null,"….............................."]
[null,null,null,null,null,null,null,null,null,null,null,null,null,null,null,null,null,null,null,null,null,null,null,"(parafka Klienta)",null,null,null,"4/7"]
["5.","Zamawiający oświadcza, że chce skorzystać z rozszerzonej Gwarancji Wykonawcy:"]
[null,null,null,null,null,null,null,null,null,null,null,"TAK"]
[null,null,null,null,null,null,null,null,null,null,null,"NIE"]
[null,null,null,null,null,null,null,null,null,null,null,"NIE DOTYCZY"]
["6.","Jeżeli w ust.6 powyżej Zamawiający odznaczy, że chce skorzystać z rozszerzonej Gwarancji Wykonawcy, kwota wskazana w §3 ust.1 Umowy będzie zawierać koszt rozszerzenia Gwarancji Wykonawcy."]
[]
["7.","Rozszerzona Gwarancja Wykonawcy podlega zasadom opisanym w §4 Umowy oraz wskazanym w Ogólnych Warunkach Umowy."]
[]
[]
[]
["§5"]
["Prawo do odstąpienia od umowy bez podania przyczyny"]
["1.","Prawo odstąpienia od umowy bez podania przyczyny przysługuje Zamawiającemu po łącznym spełnieniu przez niego następujących warunków:"]
[null,"a)","umowa została zawarta na odległość lub poza lokalem przedsiębiorstwa,"]
[null,"b)","Zamawiający jest osobą fizyczną prowadzącą jednoosobową działalność gospodarczą, "]
[null,"c)","zawarta umowa nie ma dla Zamawiającego charakteru zawodowego, wynikającego w szczególności z przedmiotu wykonywanej przez niego  "]
[null,null,"działalności gospodarczej."]
["2.","Skorzystanie z prawa do odstąpienia Umowy bez podania przyczyny powinno nastąpić w terminie 14 dni od objęcia przez Zamawiającego w posiadanie o"]
[null,"statniej rzeczy, partii lub części sprzętu zakupionego w ramach niniejszej Umowy."]
["3.","Skorzystanie z prawa odstąpienia następuje bez ponoszenia kosztów za wyjątkiem sytuacji, gdy na żądanie Zamawiającego  wykonanie umowy przez "]
[null,"Wykonawcę rozpocznie się przed upływem terminu na odstąpienie od umowy. W takiej sytuacji Zamawiający ma on obowiązek zapłaty za świadczenie "]
[null,"spełnione do chwili odstąpienia od Umowy."]
["4.","Wzór oświadczenia o odstąpieniu od umowy oraz informacja o prawie do odstąpienia znajdują się w §17 Ogólnych Warunków Umowy."]
["§6"]
["Ogólne Warunki Umowy"]
["1. ","Zamawiający oświadcza, iż zapoznał się z Ogólnymi Warunkami Umowy i akceptuje ich treść. "]
["2.","Ogólne Warunki Umowy dostępne są stronie internetowej www.arago.green."]
["§7"]
["Utylizacja starej jednostki cieplnej"]
["1. ","Wykonawca może zapewnić Zamawiającemu usługę zutylizowania pieca/kotła na paliwo stałe za dodatkową opłatą. Koszt utylizacji pieca z pomocą Wykonawcy wynosi 2.500,00 (słownie: dwa tysiące pięćset) zł netto.  Do kwoty tej zostanie doliczony stosowny podatek od towarów i usług. Koszt ten zostanie uwzględniony w kwocie wskazanej w §3 ust.1 Umowy, jeżeli w ust. 3 poniżej Zamawiający zdecyduje się na skorzystanie z usługi Wykonawcy w zakresie utylizacji pieca/kotła na paliwo stałe."]
[]
[]
[]
["2.","Jeżeli Zamawiający chce skorzystać z przedmiotowej usługi, jest zobowiązany do: "]
[null,"a)","odznaczenia swoje decyzji w ust.3 poniżej,"]
[null,"b)","zapłaty kwoty wskazanej w §3 ust.1 Umowy."]
["3.","Zamawiający oświadcza, że chce skorzystać z usługi Wykonawcy w zakresie utylizacji pieca/kotła na paliwo stałe:"]
[null,null,null,null,null,null,null,null,null,null,null,null,null,null,"TAK",null,null,null,"NIE"]
["4.","Jeżeli w ust.3 powyżej Zamawiający odznaczy, że chce skorzystać z przedmiotowej usługi, kwota wskazana w §3 ust.1 Umowy będzie zawierać koszt usługi Wykonawcy w zakresie utylizacji pieca/kotła na paliwo stałe. "]
[]
["5.","Utylizacja pieca/kotła na paliwo stałe odbędzie się po opłaceniu przez Zamawiającego faktury końcowej oraz po montażu instalacji pompy ciepła przez "]
[null,"Wykonawcę,  w terminie ustalonym indywidualnie przez Strony telefonicznie lub drogą mailową. "]
["6.","Zmawiający może zrezygnować z niniejszej usługi w terminie 7 dni od zawarcia Umowy, przesyłając drogą mailową na adres: bok@arago.green lub listem poleconym na adres siedziby Wykonawcy stosowną informację. Rezygnacja z tej usługi będzie wiązała się z zawarciem przez Strony stosownego aneksu do Umowy."]
[]
[]
["7.","Po dokonaniu utylizacji Wykonawca prześle Zamawiającymi dokument potwierdzający zezłomowanie.                                                                                               "]
["§8"]
["Ubezpieczenie pompy ciepła"]
["1.","Zamawiający może skorzystać z 12-miesięcznego, podstawowego ubezpieczenia instalacji pompy ciepła oferowanego przez firmę Sopockie Towarzystwo "]
[null,"Ubezpieczeń ERGO Hestia S.A. z siedzibą w Sopocie po spełnieniu warunków wskazanych w ust. 2 poniżej."]
["2.","Wykonawca jako pośrednik wpisany przez Komisję Nadzoru Finansowego do rejestru pośredników ubezpieczeniowych pod numerem agenta 11248251/A  "]
[null,"pomoże Zamawiającemu w zawarciu polisy ubezpieczeniowej, jeżeli zostaną spełnione łącznie poniższe warunki:"]
[null,"a)","Zamawiający opłaci w całości faktury za wykonanie instalacji pompy ciepła w terminie,"]
[null,"b)","zostanie wykonany montaż instalacji pompy ciepła,"]
[null,"c)","Zamawiający odznaczy w chwili zawarcia umowy, w ust. 4 poniżej, że decyduje się na ubezpieczenie podstawowe wskazane w ust. 1 powyżej."]
[]
[]
["3.","Zawarcie polisy ubezpieczeniowej nie może nastąpić przed zakończeniem montażu instalacji pompy ciepła oraz opłaceniem przez Zamawiającego"]
[null,"w całości faktur za dostawę i montaż pompy ciepła. "]
["4.","Zamawiający oświadcza, że decyduje się na roczne ubezpieczenie podstawowe instalacji pompy ciepła:"]
[null,null,null,null,null,null,null,null,null,null,null,null,null,null,"TAK",null,null,null,"NIE"]
["5.","Przedmiot ubezpieczenia zostanie objęty ochroną ubezpieczeniową nie szybciej niż od pierwszego dnia miesiąca następującego po miesiącu, w którym "]
[null,"zamontowano instalację pompy ciepła i podpisano protokół końcowy odbioru instalacji pompy ciepła, z zastrzeżeniem ust. 3 powyżej. "]
["6.","Po zawarciu polisy ubezpieczeniowej Wykonawca prześle Zamawiającemu drogą mailową certyfikat potwierdzający objęcie instalacji pompy ciepła  "]
[null,"ochroną ubezpieczeniową. W sytuacji, gdy Zamawiający nie będzie posiadał adresu e-mail, certyfikat zostanie przesłany listem poleconym na adres "]
[null,"wskazany w niniejszej umowie. "]
[null,null,null,null,null,null,null,null,null,null,null,null,null,null,null,null,null,null,null,null,null,null,null,"….............................."]
[null,null,null,null,null,null,null,null,null,null,null,null,null,null,null,null,null,null,null,null,null,null,null,"(parafka Klienta)",null,null,null,"5/7"]
["7.","Po zawarciu polisy ubezpieczeniowej rezygnacja z niej jest możliwa wyłącznie na podstawie warunków wskazanych w polisie."]
["8.","Szczegóły dotyczące ubezpieczenia, w tym dodatkowe warunki, które Zamawiający musi spełnić, aby zawarta polisa obejmowała jego instalację pompy ciepła, znajdują się w Warunkach Ubezpieczenia Instalacji na stronie internetowej www.arago.green i w siedzibie Wykonawcy."]
[]
["§9"]
["Postanowienia końcowe"]
["1.","Podstawą przetwarzania danych osobowych zawartych w niniejszej umowie zgodnie z Rozporządzeniem Parlamentu Europejskiego i Rady (UE) 2016/2017 z dnia 27 kwietnia 2016 r. (ogólne rozporządzenie o ochronie danych) oraz ustawą z dnia 10 maja 2018 r. o ochronie danych osobowych (Dz. U. z 2018r., poz. 1000 z późn. zm.) przez Arago Sp. z o.o. z siedzibą w Brodnicy (87-300), ul. Podgórna  82A jest wykonanie tej umowy."]
[]
[]
["2.","Jeżeli w §3 ust. 2 wskazano, że Wykonawca ma pomóc Zamawiającemu w pozyskaniu finansowania na zakup pompy ciepła, Zamawiający wyraża zgodę  "]
[null,"na rzecz Arago Sp. z o.o. z siedzibą w 87-300 Brodnica, ul. Podgórna 82A, na udostępnianie (tj. fizyczne przekazanie danych i ich przetwarzanie przez odbiorcę "]
[null,"danych) przez Arago Sp. z o.o. na rzecz Banków oraz pośredników kredytowych współpracujących z Wykonawcą, podanych przeze niego danych "]
[null,"osobowych, w celu sprawdzenia zdolności kredytowej i realizacji umowy kredytowej finansującej instalację pompy ciepła. Zgoda obowiązuje do momentu "]
[null,"jej cofnięcia."]
["3.","Kalkulacja finansowa przedstawiona w Umowie została wykonana na podstawie przepisów oraz założeń prognostycznych dotyczących zdarzeń nieznanych "]
[null,"w przyszłości. Wykonawca nie ponosi odpowiedzialności za zmiany i wskazanie przez instytucję finansową innych kwot. Indywidualne wartości kredytu "]
[null,"zostaną wyliczone przez instytucję finansową w momencie podpisywania umowy kredytowej."]
["4.","Integralną część Umowy stanowią Załączniki, w tym Ogólne Warunki Umowy. "]
["5.","Umowa wchodzi w życie z dniem jej zawarcia."]
["6.","Zamawiający wyraża zgodę na przesyłanie drogą elektroniczną wszelkiej dokumentacji związanej z niniejszą Umową."]
["7.","Zmiana Umowy lub Załącznika nr 1 wymaga podpisania przez Strony aneksu w formie dokumentowej bądź pisemnej. "]
["8.","Strony mają prawo odstąpić od niniejszej Umowy na zasadach i warunkach wskazanych w Ogólnych Warunkach Umowy. "]
["9.","Wszelkie spory wynikłe z realizacji Umowy będą rozstrzygane przez właściwy sąd Powszechny."]
["10.","Do postanowień niniejszej Umowy stosuje się przepisy prawa polskiego, w szczególności Kodeksu Cywilnego."]
["11.","Zgody Zamawiającego:"]
[null,"Wyrażam zgodę na wykonywanie przez Wykonawcę dokumentacji fotograficznej zamontowanej instalacji pompy ciepła oraz publikowanie tych zdjęć w "]
[null,"celach promocyjnej działalności Wykonawcy z zachowaniem mojej anonimowości i udzielanie informacji potencjalnym klientom Wykonawcy na temat  "]
[null,"jego działalności. Nie będę wysuwał wobec Wykonawcy żadnych roszczeń, które miałyby jakikolwiek związek z takimi działaniami. "]
[null,"Wyrażam zgodę na działania marketingowe Wykonawcy wskazane poniżej, tj.:"]
[null,"-","na przesyłanie przez Wykonawcę materiałów reklamowych oraz informacji handlowej przy użyciu środków porozumiewania się na odległość: na  "]
[null,null,"podany przeze mnie adres email lub numer telefonu; w trakcie realizacji jak i po wygaśnięciu Umowy;"]
[null,"-","na przetwarzanie moich, podanych w umowie danych osobowych w celach marketingowych i statystycznych w trakcie trwania umowy i po jej "]
[null,null,"zakończeniu;"]
[null,"-","na przetwarzanie i udostępnianie moich danych osobowych w celach marketingowych podmiotom z grupy kapitałowej, do której przynależy "]
[null,null,"Wykonawca i Podmiotów Finansujących;"]
[null,"-","na przesyłanie przez Wykonawcę najnowszych ofert jego Partnerów przy użyciu środków porozumiewania się na odległość, na podany przeze mnie "]
[null,null,"adres email lub numer telefonu."]
[]
[]
[]
[]
[null,null,null,null,null,"…........................................",null,null,null,null,null,null,null,null,null,null,null,null,null,null,null,null,"…........................................"]
[null,null,null,null,"Zamawiający  ",null,null,null,null,null,null,null,null,null,null,null,null,null,null,null,null,null,"Wykonawca    "]
[]
[]
[]
[]
[null,"Załączniki:"]
[null,"Załącznik nr 1 - Specyfikacja oparta na cenniku nr …........................................................."]
[null,"Załącznik nr 2 – Oświadczenia Zamawiającego będącego osobą fizyczną prowadzącą działalność gospodarczą"]
[null,"Załącznik nr 3 - Ogólne Warunki Umowy"]
[]
[]
[]
[]
[]
[]
[]
[]
[null,null,null,null,null,null,null,null,null,null,null,null,null,null,null,null,null,null,null,null,null,null,null,null,null,null,null,"6/7"]
["Załącznik nr 1 - Specyfikacja oparta na cenniku nr: …........................................................"]
[]
["Pompa ciepła"]
[]
["Moc pompy ciepła:",null,null,null,null,null,null," ….............................................................................................................."]
["Producent pompy ciepła: ",null,null,null,null,null,null," ….............................................................................................................."]
["Typ (model)*:",null,null,null,null,null,null," ….............................................................................................................."]
[]
["Zestaw:",null,null,null,null,null,null,"…...............................................................................................................         ",null,null,null,null,null,null,null,null,null,null,null,null,null,"kpl. …......."]
["Jednostka wewnętrzna:",null,null,null,null,null,null,"…...............................................................................................................         ",null,null,null,null,null,null,null,null,null,null,null,null,null,"szt. …......."]
["Jednostka zewnętrzna:",null,null,null,null,null,null,"…...............................................................................................................         ",null,null,null,null,null,null,null,null,null,null,null,null,null,"szt. …......."]
["Bufor:",null,null,null,null,null,null,"co najmniej 100 l",null,null,null,null,null,null,null,null,null,null,null,null,null,"szt. ….......","…......."]
["Zbiornik CWU",null,null,null,null,null,null,"…...............................................................................................................         ",null,null,null,null,null,null,null,null,null,null,null,null,null,"szt. …......."]
["Osprzęt",null,null,null,null,null,null,null,null,null,null,null,null,null,null,null,null,null,null,null,null,"kpl. ….......","…......."]
["Jednostka bezpieczeństwa, przepona, orurowanie podłączenia pompy ciepła z instalacją c.o. oraz c.w.u. (komplet)",null,null,null,null,null,null,null,null,null,null,null,null,null,null,null,null,null,null,null,null,"kpl. ….......","…......."]
[]
["Instalacja chłodnicza z osprzętem elektrycznym",null,null,null,null,null,null,null,null,null,null,null,null,null,null,null,null,null,null,null,null,"kpl. ….......","…......."]
["Podstawa jednostki zewnętrznej",null,null,null,null,null,null,null,null,null,null,null,null,null,null,null,null,null,null,null,null,"szt. ….......","…......."]
["Zamknięcie układu otwartego",null,null,null,null,null,null,null,null,null,null,null,null,null,null,"TAK",null,null,null,"NIE"]
["Grupa pompowa**",null,null,null,null,null,null,null,null,null,null,null,null,null,null,"TAK",null,null,null,"NIE"]
["Stojak pod pompę ciepła ze stali nierdzewnej ",null,null,null,null,null,null,null,null,null,null,null,null,null,null,"TAK",null,null,null,"NIE",null,"szt. ….......","…......."]
["Połączenie pompy ciepła ze starym źródłem ciepła w układzie otwartym ",null,null,null,null,null,null,null,null,null,null,null,null,null,null,"TAK",null,null,null,"NIE"]
[]
["Płukanie instalacji",null,null,null,null,null,null,null,null,null,null,null,null,null,null,"TAK",null,null,null,"NIE"]
["Wycena indywidualna",null,null,null,null,null,null,null,null,null,null,null,null,null,null,"TAK",null,null,null,"NIE"]
["Rozszerzony audyt - wizja Punktu Montażu",null,null,null,null,null,null,null,null,null,null,null,null,null,null,"TAK",null,null,null,"NIE"]
["Niezależne sterowanie dwoma obiegami grzewczymi ",null,null,null,null,null,null,null,null,null,null,null,null,null,null,"TAK",null,null,null,"NIE"]
["Zalanie układu pompy ciepła glikolem łącznie z zamontowaniem wymiennika ciepła",null,null,null,null,null,null,null,null,null,null,null,null,null,null,"TAK",null,null,null,"NIE"]
[]
["Dodatkowy sterownik bezprzewodowy jednego obiegu",null,null,null,null,null,null,null,null,null,null,null,null,null,null,"TAK",null,null,null,"NIE"]
["Połączenie pompy ciepła z układem solarnym poprzez wymiennik ciepła",null,null,null,null,null,null,null,null,null,null,null,null,null,null,"TAK",null,null,null,"NIE"]
[]
[]
["*Urządzenie preferowane. W przypadku braku dostępności wskazanego modelu pompy ciepła, Wykonawca zastrzega możliwość jego zmiany na inny model o podobnych parametrach. Niniejsza zmiana nie wpływa na wartość Przedmiotu Umowy."]
[]
["** Należy wypełnić tylko w przypadku, gdy wybrano pompę ciepła marki Midea Group."]
[]
[]
["Załącznik nr 2 – Oświadczenia Zamawiającego będącego osobą fizyczną prowadzącą działalność gospodarczą"]
[]
["Zamawiający będący osobą fizyczną oświadcza, że:"]
["a)","zawiera niniejszą umowę jako przedsiębiorca prowadzący jednoosobową działalność gospodarczą podlegającą obowiązkowi wpisu do Centralnej  "]
[null,"Ewidencji i Informacji o Działalności Gospodarczej, na dowód czego załącza do niniejszego oświadczenia zaświadczenie o wpisie do ewidencji  "]
[null,"działalności gospodarczej,"]
["b)","dane zwarte w w/w zaświadczeniu są aktualne, kompletne i prawdziwe, zwłaszcza w zakresie  przedmiotu wykonywanej przez niego działalności "]
[null,"gospodarczej, "]
["c)","zawierana umowa "]
[null,null,"posiada",null,null,null,"nie posiada"]
[]
[null,"dla niego charakteru zawodowego, wynikającego w szczególności z przedmiotu wykonywanej przez niego działalności gospodarczej udostępnionego na "]
[null,"podstawie w/w zaświadczenia."]
[]
[]
[null,null,null,null,null,null,null,null,null,null,null,null,null,null,null,null,null,null,null,null,null,null,"…................................................................................."]
[null,null,null,null,null,null,null,null,null,null,null,null,null,null,null,null,null,null,null,null,null,null,"Data, miejscowość, czytelny podpis"]
[]
[]
["       Zamawiający oświadcza, iż wnosi o wykonanie usługi montażu instalacji pompy ciepła przed upływem 14-dniowego, ustawowego terminu na odstąpienie od Umowy zawartej na odległość bądź poza lokalem Wykonawcy. Oświadcza także, że zgodnie z art. 35 ustawy o prawach konsumenta, w przypadku odstąpienia od Umowy w terminie wspomnianym powyżej, pokryje poniesione przez Wykonawcę koszty wykonania przedmiotu Umowy do momentu złożenia przeze mnie oświadczenia o odstąpieniu od Umowy. "]
[]
[]
[]
[]
[]
[]
[null,null,null,null,null,null,null,null,null,null,null,null,null,null,null,null,null,null,null,null,null,null,"…............................................................................................"]
[null,null,null,null,null,null,null,null,null,null,null,null,null,null,null,null,null,null,null,null,null,null,"(Data, miejscowość, czytelny podpis Zamawiającego)"]
[null,null,null,null,null,null,null,null,null,null,null,null,null,null,null,null,null,null,null,null,null,null,null,null,null,null,null,"7/7"]

{"sheet":"Umowa PC  - B2C (Czysty EXP)","index":9,"n_rows":525,"n_cols":27,"rows_kept":525,"cut":false,"hidden":true,"merged":[[45,2,47,28],[50,2,53,28],[54,2,56,28],[57,2,60,28],[62,1,63,28],[66,1,68,28],[7,22,8,22],[19,0,19,5],[25,0,25,11],[26,0,26,6],[28,1,28,22],[29,1,29,22],[155,2,156,28],[163,1,164,28],[165,1,166,28],[167,1,168,28],[173,1,174,28],[175,1,177,28],[76,1,77,28],[92,1,92,22],[93,1,93,22],[130,1,130,22],[131,1,131,22],[144,2,145,28],[217,1,217,22],[218,1,218,22],[221,2,223,28],[228,1,231,28],[232,1,234,28],[235,1,236,28],[178,1,180,28],[181,1,183,28],[191,1,194,28],[195,1,196,28],[199,1,199,22],[200,1,200,22],[261,1,263,28],[266,1,267,28],[268,1,271,28],[272,1,274,28],[275,2,276,28],[277,2,278,28],[240,1,242,28],[244,1,245,28],[246,1,247,28],[248,1,248,22],[249,1,249,22],[252,1,253,28],[293,1,293,22],[294,1,295,28],[309,1,310,28],[312,1,312,22],[313,1,313,22],[317,1,318,28],[279,2,280,28],[283,1,284,28],[285,1,286,28],[288,1,289,28],[290,1,291,28],[292,1,292,22],[344,1,344,22],[345,1,345,22],[346,1,348,28],[349,1,352,28],[358,1,359,28],[368,1,368,22],[321,1,321,22],[322,1,325,26],[330,1,330,22],[331,1,331,22],[334,1,334,22],[335,1,335,22],[461,1,461,17],[476,0,477,18],[476,21,477,21],[476,22,477,22],[483,0,484,12],[483,15,484,15],[483,19,484,19],[369,1,369,22],[388,1,388,22],[389,1,389,22],[411,1,411,22],[412,1,412,22],[435,1,435,22],[528,0,528,26],[529,0,529,26],[530,0,530,26],[596,0,596,3],[596,13,596,19],[597,0,597,5],[597,10,597,15],[489,0,490,13],[489,15,490,15],[489,19,490,19],[492,0,493,13],[492,15,493,15],[492,19,493,19],[605,0,605,5],[605,6,605,16],[606,0,606,6],[606,7,606,9],[606,10,606,14],[606,15,606,17],[598,0,598,1],[599,0,599,5],[600,8,600,21],[601,0,601,4],[602,1,602,3],[604,0,604,5],[604,6,604,16],[609,0,612,22],[648,23,648,24],[692,12,692,19],[693,12,693,19],[713,16,713,19],[733,1,733,22],[606,18,606,22],[607,0,607,6],[607,7,607,10],[607,11,607,14],[607,15,607,17],[607,18,607,22],[746,1,746,16],[748,1,748,21],[749,1,749,9],[752,11,752,12],[753,10,753,13],[755,1,755,21],[734,2,736,22],[737,2,738,22],[739,2,740,22],[741,2,742,22],[743,1,743,13],[745,1,745,22],[773,1,773,22],[774,1,774,22],[776,1,776,22],[777,1,777,20],[778,1,778,22],[779,1,779,22],[767,1,767,22],[768,1,768,14],[769,1,769,22],[770,1,770,22],[771,1,771,22],[772,1,772,22],[786,1,786,20],[787,1,787,22],[788,2,788,22],[789,2,789,21],[790,2,790,21],[791,2,791,22],[780,16,780,19],[781,16,781,19],[781,21,781,22],[783,1,783,22],[784,1,784,22],[785,1,785,22],[798,1,798,22],[799,2,799,21],[800,2,800,21],[801,2,801,21],[802,2,802,13],[803,2,803,21],[792,2,792,22],[793,2,793,22],[794,2,794,21],[795,2,795,22],[796,2,796,21],[797,1,797,22],[814,1,814,23],[815,1,815,3],[815,5,815,6],[815,7,815,8],[815,9,815,10],[815,11,815,21],[804,2,804,21],[805,2,805,21],[806,2,806,12],[807,1,807,22],[810,1,810,22],[811,1,811,22],[819,1,819,17],[820,1,820,22],[821,1,821,22],[822,1,822,22],[823,1,823,17],[824,1,824,22],[816,1,816,17],[817,1,817,23],[818,1,818,3],[818,5,818,6],[818,7,818,8],[818,9,818,10],[818,11,818,21],[831,1,831,22],[832,1,832,22],[833,1,833,16],[835,12,835,13],[836,9,836,17],[837,1,837,22],[825,1,825,22],[826,1,826,9],[827,1,827,22],[828,1,828,22],[829,1,829,7],[830,1,830,22],[844,1,844,22],[845,1,845,11],[846,16,846,19],[847,16,847,19],[847,21,847,22],[849,1,849,22],[838,1,838,7],[839,1,839,21],[840,1,840,21],[841,1,841,12],[842,1,842,21],[843,1,843,18],[857,2,857,15],[858,1,858,22],[859,1,859,22],[860,1,860,4],[861,1,861,21],[862,1,862,21],[850,1,850,20],[852,12,852,13],[853,11,853,14],[854,1,854,22],[855,1,855,10],[856,2,856,13],[870,1,870,22],[871,1,871,6],[872,1,872,22],[873,1,873,22],[875,12,875,13],[876,10,876,15],[864,12,864,13],[865,10,865,15],[866,10,866,15],[867,1,867,21],[868,1,868,22],[869,1,869,22],[883,1,883,20],[887,3,887,6],[887,12,887,15],[889,0,889,21],[890,0,890,17],[892,0,892,20],[877,1,877,22],[878,1,878,19],[879,1,879,21],[880,1,880,22],[881,1,881,18],[882,1,882,14],[901,0,901,17],[902,0,902,16],[903,0,903,17],[904,0,904,16],[905,0,905,17],[906,0,906,17],[893,0,893,21],[894,0,894,21],[895,0,895,21],[896,0,896,21],[897,0,897,17],[899,0,899,3],[960,0,960,16],[960,17,960,22],[961,0,961,12],[961,13,961,22],[963,0,963,19],[965,0,965,21],[907,0,907,18],[913,21,913,22],[957,0,957,19],[959,0,959,3],[959,4,959,9],[959,10,959,22],[987,0,987,3],[988,14,988,16],[988,17,988,21],[995,0,995,10],[995,11,995,14],[995,15,995,21],[966,0,966,21],[967,0,967,14],[971,13,971,21],[972,12,972,22],[979,21,979,22],[986,0,986,5],[1000,12,1000,13],[1002,0,1002,14],[1004,1,1004,21],[1005,1,1005,21],[1008,0,1008,15],[1019,11,1019,20],[996,0,996,6],[996,7,996,10],[996,11,996,15],[997,0,997,22],[998,0,998,22],[999,0,999,10],[1052,0,1052,21],[1053,0,1053,21],[1054,0,1054,21],[1055,0,1055,20],[1057,14,1057,20],[1058,0,1058,19],[1020,13,1020,18],[1045,21,1045,22],[1047,0,1047,7],[1048,0,1048,9],[1050,0,1050,8],[1051,0,1051,21],[1086,0,1086,21],[1087,0,1087,4],[1089,14,1089,20],[1090,15,1090,19],[1091,0,1091,21],[1092,0,1092,21],[1078,14,1078,20],[1079,15,1079,19],[1082,0,1082,18],[1083,0,1083,21],[1084,0,1084,21],[1085,0,1085,21],[1100,14,1100,20],[1101,15,1101,19],[1103,0,1103,20],[1104,0,1104,3],[1106,14,1106,20],[1107,15,1107,19],[1093,0,1093,21],[1094,0,1094,19],[1095,0,1095,22],[1096,0,1096,21],[1097,0,1097,21],[1098,0,1098,21],[1119,2,1119,21],[1120,3,1120,21],[1121,2,1121,15],[1122,3,1122,21],[1123,2,1123,14],[1124,3,1124,21],[1111,21,1111,22],[1114,0,1114,6],[1115,0,1115,20],[1116,3,1116,22],[1117,2,1117,21],[1118,3,1118,22],[1131,3,1131,21],[1132,2,1132,21],[1133,2,1133,22],[1134,2,1134,16],[1135,3,1135,21],[1136,2,1136,21],[1125,2,1125,18],[1126,3,1126,23],[1127,3,1127,16],[1128,3,1128,21],[1129,2,1129,21],[1130,2,1130,14],[1145,1,1145,19],[1146,1,1146,21],[1147,1,1147,14],[1148,1,1148,21],[1149,1,1149,21],[1150,1,1150,21],[1137,3,1137,20],[1140,14,1140,20],[1141,15,1141,19],[1142,0,1142,6],[1143,1,1143,21],[1144,1,1144,21],[1157,1,1157,21],[1158,1,1158,21],[1159,1,1159,21],[1160,1,1160,19],[1161,1,1161,21],[1162,1,1162,21],[1151,1,1151,21],[1152,1,1152,21],[1153,1,1153,21],[1154,1,1154,17],[1155,1,1155,21],[1156,1,1156,16],[1169,0,1169,22],[1170,0,1170,15],[1171,14,1171,20],[1172,15,1172,19],[1176,21,1176,22],[1182,0,1182,9],[1163,1,1163,21],[1164,1,1164,3],[1165,1,1165,19],[1166,1,1166,19],[1167,1,1167,21],[1168,1,1168,4],[1192,0,1192,21],[1194,0,1194,21],[1195,0,1195,21],[1197,0,1197,21],[1198,0,1198,21],[1199,0,1199,21],[1183,0,1183,20],[1185,0,1185,20],[1187,0,1187,19],[1189,0,1189,21],[1190,0,1190,21],[1191,0,1191,21],[1208,0,1208,21],[1209,0,1209,13],[1211,0,1211,21],[1212,0,1212,21],[1213,0,1213,20],[1215,0,1215,20],[1201,0,1201,21],[1202,0,1202,21],[1203,0,1203,21],[1204,0,1204,19],[1206,0,1206,21],[1207,0,1207,21],[1224,0,1224,4],[1225,0,1225,4],[1228,8,1228,13],[1229,4,1229,18],[1231,0,1231,22],[1232,0,1232,20],[1216,0,1216,13],[1218,0,1218,4],[1219,14,1219,19],[1221,0,1221,4],[1222,0,1222,4],[1223,0,1223,4],[1248,0,1248,10],[1249,0,1249,21],[1250,0,1250,21],[1251,0,1251,21],[1252,0,1252,10],[1253,0,1253,21],[1235,14,1235,20],[1236,15,1236,19],[1240,16,1240,19],[1241,16,1241,19],[1242,21,1242,22],[1247,0,1247,6],[1260,0,1260,21],[1261,0,1261,15],[1262,0,1262,20],[1263,1,1263,21],[1264,1,1264,11],[1265,1,1265,13],[1254,0,1254,15],[1255,0,1255,18],[1256,0,1256,16],[1257,0,1257,21],[1258,0,1258,21],[1259,0,1259,15],[1272,1,1272,16],[1273,1,1273,21],[1274,1,1274,21],[1275,1,1275,9],[1276,1,1276,21],[1277,1,1277,6],[1266,1,1266,12],[1267,1,1267,18],[1268,1,1268,21],[1269,1,1269,21],[1270,1,1270,21],[1271,1,1271,21],[1284,1,1284,19],[1285,1,1285,20],[1286,1,1286,21],[1287,1,1287,19],[1288,1,1288,21],[1289,1,1289,18],[1278,1,1278,21],[1279,1,1279,15],[1280,1,1280,21],[1281,1,1281,21],[1282,1,1282,21],[1283,1,1283,13],[1296,2,1296,21],[1297,2,1297,21],[1298,2,1298,8],[1300,2,1300,21],[1301,2,1301,6],[1302,1,1302,20],[1290,1,1290,20],[1291,0,1291,17],[1292,1,1292,21],[1293,1,1293,15],[1294,1,1294,21],[1295,1,1295,21],[1316,1,1316,12],[1317,1,1317,21],[1318,1,1318,21],[1319,1,1319,15],[1320,1,1320,21],[1321,1,1321,21],[1305,16,1305,19],[1306,16,1306,19],[1308,21,1308,22],[1313,1,1313,21],[1314,1,1314,13],[1315,1,1315,21],[1328,2,1328,21],[1329,2,1329,21],[1330,2,1330,21],[1331,2,1331,21],[1332,2,1332,12],[1333,1,1333,21],[1322,1,1322,21],[1323,1,1323,21],[1324,1,1324,21],[1325,1,1325,21],[1326,1,1326,18],[1327,1,1327,21],[1340,2,1340,20],[1341,2,1341,20],[1342,2,1342,17],[1343,1,1343,21],[1344,1,1344,17],[1345,1,1345,21],[1334,1,1334,21],[1335,1,1335,21],[1336,1,1336,21],[1337,1,1337,19],[1338,1,1338,21],[1339,1,1339,21],[1352,1,1352,21],[1353,2,1353,16],[1354,2,1354,18],[1355,2,1355,20],[1356,2,1356,14],[1357,1,1357,21],[1346,1,1346,21],[1347,1,1347,3],[1348,1,1348,21],[1349,1,1349,16],[1350,1,1350,21],[1351,1,1351,11],[1364,2,1364,20],[1365,2,1365,8],[1367,0,1367,20],[1369,0,1369,20],[1370,0,1370,20],[1373,16,1373,19],[1358,2,1358,21],[1359,2,1359,21],[1360,2,1360,12],[1361,2,1361,21],[1362,2,1362,15],[1363,2,1363,12],[1387,16,1387,19],[1388,0,1388,10],[1389,0,1389,10],[1390,0,1390,7],[1393,7,1393,17],[1396,0,1396,10],[1396,11,1396,13],[1396,14,1396,21],[1374,16,1374,19],[1375,21,1375,22],[1381,0,1381,7],[1382,0,1382,16],[1386,15,1386,17],[1386,18,1386,20],[1405,0,1405,22],[1406,0,1406,22],[1407,0,1407,22],[1408,0,1408,2],[1411,0,1411,22],[1397,0,1397,10],[1399,0,1399,3],[1399,4,1399,21],[1400,0,1400,21],[1401,0,1401,21],[1402,0,1402,21],[1435,0,1435,22],[1436,0,1436,3],[78,1,79,22],[81,1,83,28],[86,1,87,28],[1429,0,1429,21],[1430,0,1430,21],[1431,0,1431,21],[1432,0,1432,22],[1433,0,1433,22],[1434,0,1434,22],[1423,0,1423,22],[1424,0,1424,22],[1425,0,1425,22],[1426,0,1426,19],[1427,0,1427,21],[1428,0,1428,21],[1412,0,1412,19],[1415,14,1415,22],[1416,14,1416,22],[1420,0,1420,21],[1421,0,1421,21],[1422,0,1422,22],[1404,0,1404,21]]}
[]
[]
[]
[]
[]
["Umowa wykonania instalacji pompy ciepła - ARG-PC/…................../2022"]
["dalej jako Umowa"]
[null,null,null,null,null,null,null,null,null,null,null,null,null,null,null,null,null,null,null,null,null,null,"KONSUMENT"]
["zawarta dnia …..............................",null,null,null,null,null,null,"roku w ….................................................................. pomiędzy:"]
[]
["…...................................................................................... zamieszkałym / zamieszkałą w …..................................................................."]
[]
["kod pocztowy:  ….................... ,przy ul. ….............................................................................., PESEL ….................................................."]
[]
["e-mail: ….................................................................................., nr. telefonu: …................................................., , działający/działająca:"]
[]
[null,null,"osobiście"]
[null,null,"przez pełnomocnika …........................................................ na podstawie pisemnego pełnomocnictwa z dnia …..................."]
[]
["dalej jako Zamawiający"]
[null,false]
["a"]
["Arago Sp. z o.o. z siedzibą w Brodnicy (87-300 ) pod adresem: ul. Podgórna 82A , posiadającą nr NIP: 9562326208, nr REGON: 367787398, wpisaną do "]
["rejestru przedsiębiorców przez Sąd Rejonowy w Toruniu, VII Wydział Gospodarczy KRS po numerem KRS 0000686904, reprezentowaną przez:"]
["…........................................................….................................................................................."]
["na mocy stosownego pełnomocnictwa"]
["dalej jako Wykonawca"]
["zwanymi dalej łącznie Stronami, a każda z osobna Stroną."]
[null,"§1"]
[null,"Przedmiot Umowy"]
["1.","Przedmiotem niniejszej Umowy jest sporządzenie specyfikacji, dostawa oraz montaż pompy ciepła typu powietrze-woda (dalej: pompa ciepła) wraz z "]
[null,"niezbędnym wyposażeniem – dalej Przedmiot Umowy. Szczegóły techniczne znajdują się w Załączniku nr 1 do Umowy."]
["2. ","Przedmiot Umowy będzie  wykonany na nieruchomości (dalej: Punkt Montażu) pod adresem:"]
[null,null,"wskazanym powyżej",null,null,null,null,null,null,false,null,"innym tj.",null,null,"….....................................................................….................................."]
["3.","Zamawiający oświadcza, że posiada tytuł prawny do nieruchomości tj. prawo własności, współwłasność lub użytkowanie wieczyste, na której znajduje "]
[null,"się Punkt Montażu. Dodatkowo oświadcza, że Punkt Montażu nie znajduje się pod nadzorem bądź w obszarze ochrony konserwatora zabytków, a także "]
[null,"w obszarze Natura 2000. "]
["3a.","Zakupiony przez Zamawiającego, na mocy niniejszej Umowy, sprzęt zostanie dostarczony Zamawiającemu przez Wykonawcę na adres wskazany w "]
[null,"ust. 2 powyżej najpóźniej w dniu rozpoczęcia montażu, przed upłynięciem terminu wskazanego w ust. 4 poniżej. "]
["4.","Montaż pompy ciepła (typu powietrze – woda) odbędzie się w terminie "]
[null,null,"12 tygodni – w przypadku pompy ciepła marki SPRSUN,"]
[null,null,"28 tygodni – w przypadku pompy ciepła marki Midea Group,"]
[null,"licząc od dnia zakwalifikowania przez Wykonawcę Punktu Montażu do zamontowania pompy ciepła jako spełniającego stosowne normy i wymogi "]
[null,"(dalej: audyt Wykonawcy) oraz (warunek łączny):"]
[null,"a)","wpłaty zaliczki, której wysokość oraz termin zapłaty został podany w §3 ust. 3, jeżeli Zamawiający opłaca Przedmiot Umowy ze środków własnych lub"]
[null,"b)","poinformowania Wykonawcy o zawarciu umowy kredytowej oraz wpłaty zaliczki, której wysokość i termin zapłaty został podany w §3 ust. 3, jeżeli Zamawiający opłaca Przedmiot Umowy środkami pozyskanymi z kredytu zewnętrznego lub zdecydował się na finansowanie: kredyt zewnętrzny z zaliczką stanowiącą środki własne lub"]
[]
[]
[null,"c)","otrzymania przez Wykonawcę informacji o zawarciu przez Zamawiającego umowy kredytowej za pośrednictwem Wykonawcy, jeżeli Zamawiający "]
[null,null,"zdecydował się na finansowanie: kredyt za pośrednictwem Wykonawcy lub"]
[null,"d)","otrzymania przez Wykonawcę informacji o zawarciu przez Zamawiającego umowy kredytowej za pośrednictwem Wykonawcy oraz wpłaty zaliczki, której wysokość i termin zapłaty został podany w §3 ust. 3 oraz, jeżeli Zamawiający zdecydował się na finansowanie: kredyt pozyskany za pośrednictwem Wykonawcy z wkładem własnym stanowiącym środki własne bądź środki własne z zaliczką stanowiącą kredyt pozyskany za pośrednictwem Wykonawcy lub"]
[]
[]
[]
[null,"e)","otrzymania przez Wykonawcę informacji o zawarciu przez Zamawiającego umowy kredytowej za pośrednictwem Wykonawcy oraz otrzymania informacji o wydaniu pozytywnej decyzji o dofinansowaniu na rzecz Zamawiającego, jeżeli Zamawiający zdecydował się na finansowanie: kredyt za pośrednictwem Wykonawcy – dedykowany produkt Alior Banku wraz z Programem Czyste Powietrze lub"]
[]
[]
[null,"f)","otrzymania przez Wykonawcę informacji o zawarciu przez Zamawiającego umowy kredytowej za pośrednictwem Wykonawcy, otrzymania informacji o wydaniu pozytywnej decyzji o dofinansowaniu na rzecz Zamawiającego oraz wpłaty zaliczki, której wysokość i termin zapłaty został podany w §3 ust. 3, jeżeli Zamawiający zdecydował się na finansowanie: kredyt za pośrednictwem Wykonawcy z wkładem własnym – dedykowany produkt Alior Banku wraz z Programem Czyste Powietrze."]
[]
[]
[]
[null,"Wykonawca zastrzega, iż termin montażu może ulec wydłużeniu na podstawie warunków zawartych w § 2 ust. 3 Ogólnych Warunków Umowy."]
["5.","Termin wskazany w ust. 4 powyżej dotyczy wyłącznie sytuacji, gdy Zamawiający podpisze oświadczenie zawarte w  §5 Umowy. W innym przypadku termin rozpoczęcia montażu wskazany powyżej może ulec wydłużeniu o 7 dni roboczych. "]
[]
[null,null,null,null,null,null,null,null,null,null,null,null,null,null,null,null,null,null,null,null,null,null,null,"…...................................."]
[null,null,null,null,null,null,null,null,null,null,null,null,null,null,null,null,null,null,null,null,null,null,null,"(parafka Klienta)",null,null,"1/8"]
["6.","Wykonawca po przeprowadzeniu audytu Wykonawcy prześle Zamawiającemu informację o wyniku tego audytu, wskazując, czy Punkt Montażu został zakwalifikowany pod montaż pompy ciepła. W sytuacji, gdy po przeprowadzeniu audytu Wykonawcy, okaże się, że Punkt Montażu nie spełnia warunków do montażu pompy ciepła, Umowa ulegnie rozwiązaniu. "]
[]
[]
["7.","Odbiór Przedmiotu Umowy nastąpi ostatniego dnia montażu pompy ciepła, o godzinie ustalonej przez Strony."]
["8.","Zamawiający stanie się właścicielem pompy ciepła (tj. nabędzie prawo własności) w chwili, gdy spełnione zostaną wszystkie trzy warunki: "]
[null,"a)","pompa ciepła zostanie zamontowana;"]
[null,"b)","Zamawiający podpisze Protokół Odbioru;"]
[null,"c)","Zamawiający zapłaci całe wynagrodzenie wynikające z niniejszej Umowy."]
["9.","Kontakt przez Zamawiającego w sprawach związanych z realizacją Przedmiotu Umowy powinien odbywać się mailowo pod adresem: "]
[null,"bok@arago.green lub telefonicznie pod numerem: + 48 600 991 359. "]
["10.","Pełny zakres Przedmiotu Umowy, który zostanie wykonany przez Wykonawcę w ramach Umowy, został opisany w §2 ust.1 Ogólnych Warunków Umowy oraz Załączniku nr 1 do Umowy."]
[]
[null,"§1a\nMontaż express"]
[]
["1.","Jeżeli w ramach zawartej Umowy Zamawiający zakupi od Wykonawcy pompę ciepła marki SPRSUN, ma on możliwość skorzystania z montażu express."]
["2.","Montaż express oznacza wykonanie montażu pompy ciepła przez Wykonawcę w terminie 15 dni roboczych, licząc od dnia audytu Wykonawcy zakończonego pozytywną weryfikacją oraz spełnienia przez Zamawiającego jednego z warunków wymienionych w §1 ust. 4 lit. a)- f) zgodnie z wybraną przez niego formą finansowania Umowy (warunek łączny)."]
[]
[]
["3.","Koszt montażu express wynosi 2.000,00 zł (słownie: dwa tysiące) zł netto.  Do wskazanej kwoty zostanie doliczony stosowny podatek od towarów i usług."]
[null,"Koszt ten zostanie uwzględniony w kwocie wskazanej w §3 ust.1 Umowy, jeżeli w ust. 6 poniżej Zamawiający zdecyduje się na skorzystanie z montażu express."]
["4.","Jeżeli w ust.6 poniżej Zamawiający odznaczy, że chce skorzystać z przedmiotowej usługi, kwota wskazana w §3 ust.1 Umowy będzie zawierać koszt montażu express. "]
[]
["5.","Jeżeli Zamawiający chce skorzystać z montażu express, jest zobowiązany do odznaczenia swoje decyzji w ust.6 poniżej."]
["6.","Zamawiający oświadcza, że chce skorzystać z montażu express:"]
[null,null,null,null,null,null,null,null,null,null,null,null,null,"TAK",null,null,null,"NIE"]
[]
[null,"§2"]
[null,"Obowiązki i oświadczenia Zamawiającego"]
["1.","Ustala się, że Zamawiający:"]
[null,"a)","będzie współpracował z Wykonawcą w dobrej wierze w celu realizacji Przedmiotu Umowy oraz weźmie udział w szkoleniu z obsługi pompy ciepła;"]
[null,"b)","udostępni Miejsce Montażu z dostępem do mediów, w tym do bieżącej wody i prądu oraz podpisze protokół odbioru pompy ciepła niezwłocznie "]
[null,null,"po zakończeniu prac; "]
[null,"c)","zobowiązuje się do przekazania informacji i dokumentów umożliwiających przeprowadzenie audytu Wykonawcy oraz realizację Przedmiotu Umowy, "]
[null,null,"w tym: kwestionariusza doboru, wymiarów kotłowni oraz zdjęć i filmiku obiektu, w szczególności miejsca, gdzie ma zostać zamontowana pompa "]
[null,null,"ciepła, starego źródła ciepła, połączeń hydraulicznych, tabliczek znamionowych i drogi transportu pompy ciepła do kotłowni;"]
[null,"d)","wykonana niezbędne prace adaptacyjne przed montażem Przedmiotu Umowy, w tym usunie wszelkie obiekty, które mogą uniemożliwić jego "]
[null,null,"wykonanie."]
["2.","Zamawiający oświadcza, że został poinformowany, iż do prawidłowej obsługi pompy ciepła przez aplikację oraz przeprowadzenia zdalnego serwisu "]
[null,"przez Wykonawcę konieczne jest posiadanie przez niego stałego i stabilnego połączenia internetowego  za pomocą przewodu LAN bądź routera WiFi, "]
[null,"który zapewni bardzo dobry sygnał. "]
["3.","Zamawiający oświadcza, że podane Wykonawcy dane niezbędne do doboru pompy ciepła dla jego budynku są zgodne ze zużyciem jego obecnych "]
[null,"nośników energii i ogólnym stanem faktycznym ściśle związanym z zakupem i montażem pompy ciepła. Wykonawca dokona doboru pompy ciepła "]
[null,"zgodnie z zadeklarowanymi przez Zamawiającego danymi. Podanie nieprawdziwych bądź niewystarczająco precyzyjnych danych przez "]
[null,"Zamawiającego może skutkować niepoprawnym doborem i wadliwą pracą pompy ciepła."]
["4.","Zamawiający oświadcza, iż został poinformowany przez Wykonawcę, że zgodnie z Ustawą z dnia 15 maja 2015 r. o substancjach zubożających warstwę "]
[null,"ozonową oraz o niektórych fluorowanych gazach cieplarnianych, należy dokonać rejestracji pompy ciepła: typu split, która zawiera co najmniej 5 ton "]
[null,"ekwiwalentu CO2 oraz typu monoblock, która zawiera co najmniej 10 ton ekwiwalentu CO2 w Centralnym Rejestrze Operatorów (CRO), w terminie "]
[null,"określonym we wspomnianej ustawie. Niewywiązanie się przez Zamawiającego z tego zobowiązania może wiązać się z nałożeniem na niego kary przez "]
[null,"właściwy organ i odpowiedzialnością finansową."]
["5.","Zamawiający oświadcza, iż Wykonawca przekazał mu informację o możliwości zmiany taryfy na G12w po zamontowaniu pompy ciepła i przedstawił "]
[null,"korzyści, jakie mogą wyniknąć z tej zmiany. Weryfikacja warunków taryfy, zasad jej zmiany i możliwych korzyści finansowych zależy od indywidualnych "]
[null,"warunków Zamawiającego, które posiada w chwili zamontowania pompy ciepła i które zostaną mu zaoferowane przez Operatora Systemu "]
[null,"Dystrybucyjnego lub podmiot prowadzący działalność polegającą na obrocie energią elektryczną."]
["6.","Zamawiający oświadcza, że będzie wykorzystywał Przedmiot Umowy wyłącznie na potrzeby gospodarstwa domowego."]
[]
[]
[]
[]
[]
[]
[]
[null,null,null,null,null,null,null,null,null,null,null,null,null,null,null,null,null,null,null,null,null,null,null,"…...................................."]
[null,null,null,null,null,null,null,null,null,null,null,null,null,null,null,null,null,null,null,null,null,null,null,"(parafka Klienta)",null,null,"2/8"]
[]
[null,"§3"]
[null,"Finansowanie i Wynagrodzenie"]
["1.","Za wykonanie Przedmiotu Umowy Zamawiający zobowiązuje się do zapłaty Wykonawcy kwoty:"]
["…...................................…............................",null,null,null,null,null,null,null,"(słownie: …................................................….................……...........................................…...................................…...................................) zł  brutto"]
["czyli …................................................................................",null,null,null,null,null,null,null,null,"(słownie: ….............................................….................……..........................................…...................................…...................................) zł  netto"]
["powiększonej o należny podatek VAT w stawce wynikającej z powszechnie obowiązujących przepisów prawa."]
["2.","Zamawiający oświadcza, że środki na pokrycie realizacji Przedmiotu Umowy stanowić będą:"]
[null,null,"środki własne Zamawiającego;"]
[false,null,"środki własne z zaliczką stanowiącą kredyt pozyskany za pośrednictwem Wykonawcy;"]
[null,null,"kredyt pozyskany za pośrednictwem Wykonawcy;",null,null,null,null,null,null,null,null,null,null,null,null,null,false]
[false,null,"kredyt pozyskany za pośrednictwem Wykonawcy – dedykowany produkt Alior Banku wraz z Programem Czyste Powietrze; "]
[null,null,"kredyt zewnętrzny; ",null,null,null,null,null,null,null,null,null,null,false,false]
[null,null,"kredyt zewnętrzny z zaliczką stanowiącą środki własne;"]
[null,null,"kredyt pozyskany za pośrednictwem Wykonawcy z wkładem własnym stanowiącym środki własne;"]
[false,null,"kredyt pozyskany za pośrednictwem Wykonawcy z wkładem własnym stanowiącym środki własne – dedykowany produkt Alior Banku wraz z Programem Czyste Powietrze "]
[]
["3.","Zamawiający zapłaci Wykonawcy zaliczkę, poza przypadkiem wyboru w ust.2 powyżej kredytu za pośrednictwem Wykonawcy,   w wysokości: "]
[false,null,"…....","% całkowitej wartości Umowy brutto"]
[false,null,"wkładu własnego  (dotyczy wyłącznie kredytu za pośrednictwem Wykonawcy z wkładem własnym stanowiącym środki własne) "]
[null,"tj. kwoty: "]
["…...................................…............................",null,null,null,null,null,null,null,"(słownie: …................................................….................……...........................................…...................................…...................................) zł  brutto"]
["w terminie 3 dni:"]
[null,"a)","od dnia zawarcia Umowy, jeżeli Przedmiot Umowy będzie opłacony ze środków własnych Zamawiającego;"]
[null,"b)","od dnia zawarcia umowy kredytowej przez Zamawiającego z instytucją finansową bez pośrednictwa Wykonawcy, jeżeli Przedmiot Umowy będzie w "]
[null,null,"całości opłacony z kredytu zewnętrznego;"]
[null,"c)","od dnia zawarcia umowy kredytowej przez Zamawiającego z instytucją finansową, jeżeli Przedmiot Umowy będzie opłacony z wkładu własnego oraz kredytu za pośrednictwem Wykonawcy bądź zaliczki i kredytu zewnętrznego bądź środków własnych i zaliczki stanowiącej kredyt."]
[]
["4.\t","Zaliczka z ust. 3 powyżej zostanie przekazana przez Zamawiającego na podstawie faktury pro forma wystawionej przez Wykonawcę w momencie "]
[null,"zawarcia Umowy na numer rachunku bankowego: 62 1140 2088 0000 4958 1500 1003. Na podstawie otrzymanej wpłaty Wykonawca wystawi fakturę "]
[null,"zaliczkową, która zostanie przesłana drogą elektroniczną oraz pocztą na wskazany przez Zamawiającego adres e-mail i adres korespondencyjny."]
["5.\t","Pozostałą część wynagrodzenia stanowi kwota wskazana w ust.1 powyżej pomniejszona o kwotę wpłaconą przez Zamawiającego w myśl ust. 3 powyżej. "]
[null,"Niniejsza kwota, z wyłączeniem kwoty stanowiącej wartość kredytu pozyskanego przez Zamawiającego za pośrednictwem Wykonawcy, zostanie zapłacona "]
[null,"przez Zamawiającego na podstawie faktury VAT wystawionej po podpisaniu Protokołu Odbioru w terminie 3 dni od daty wystawienia. "]
["6.\t","W przypadku wyboru przez Zamawiającego finansowania za pośrednictwem Wykonawcy kwota kredytu zostanie przesłana przez bank bezpośrednio na konto bankowe Wykonawcy, zgodnie z warunkami zawartymi w umowie kredytowej"]
[]
["7.\t","W sytuacji, gdy Zamawiający, mimo wsparcia Wykonawcy, nie otrzyma kredytu od instytucji finansowej i nie zdecyduje się na zmianę finansowania, Umowa ulegnie rozwiązaniu. "]
[]
["8.\t","Jeżeli Umowa ulegnie rozwiązaniu na podstawie §1 ust. 6 Umowy, a Zamawiający wpłacił zaliczkę, o której mowa w §3 ust.3 Umowy, Wykonawca dokona jej zwrotu w terminie 14 dni, licząc od dnia rozwiązania Umowy, dokonując właściwych działań formalno-księgowych. "]
[]
["9.\t","Udzielając Zamawiającemu wsparcia w pozyskaniu finansowania na zakup pompy ciepła, szacuje się, że rata finansowania w okresie"]
[null,"….......... lat wyniesie …..................................................... (słownie:….......................................................................................................................................................................) zł"]
[null,"przy czym całkowity koszt finansowania nie może się zmienić o więcej niż 9%."]
["10.","Zamawiający wyraża zgodę na wystawianie faktur elektronicznych i przesłanie ich na adres e-mail podany w Umowie."]
["11.","Kwota wskazana w ust. 1 powyżej obejmuje Przedmiot Umowy wraz ze sprzętem i usługami wskazanymi w załączniku nr 1 do Umowy. Każda dodatkowa czynność nieujęta w zakresie prac, będzie dodatkowo płatna przez Zamawiającego zgodnie z zapisami w Umowie i Ogólnych Warunkach Umowy."]
[]
["12.","Wybranie finasowania za pośrednictwem Wykonawcy - dedykowany produkt Alior Banku wraz z Programem Czyste Powietrze (z wkładem własnym stanowiącym środki własne lub bez) wiąże się z obowiązkiem dostarczenia Wykonawcy przez Zamawiającego wszystkich dokumentów potrzebnych do złożenia wniosku o dofinansowanie. "]
[]
[]
["13.","Wybranie przez Zamawiającego finansowania za pośrednictwem Wykonawcy - dedykowany produkt Alior Banku wraz z Programem Czyste Powietrze (z wkładem własnym stanowiącym środki własne lub bez) jest jednoznaczne z wyrażeniem zgody na utylizację pieca/kotła na paliwo stałe przez Wykonawcę, na zasadach wskazanych w §8 Umowy. "]
[]
[]
["14.","W sytuacji otrzymania przez Zamawiającego pozytywnej decyzji o dofinansowaniu, po wybraniu finansowania za pośrednictwem Wykonawcy - dedykowany produkt Alior Banku wraz z Programem Czyste Powietrze (z wkładem własnym stanowiącym środki własne lub bez), kwota przyznanej dotacji zostanie przeznaczona na spłatę otrzymanego przez Zamawiającego kredytu i bezpośrednio przekazana do Alior Banku. "]
[]
[]
["15.","Jeżeli Zamawiający zdecyduje się na finansowanie za pośrednictwem Wykonawcy - dedykowany produkt Alior Banku wraz z Programem Czyste  "]
[null,"Powietrze (z wkładem własnym stanowiącym środki własne lub bez) i otrzyma negatywną decyzję o dofinansowaniu, zawarta przez niego umowa  "]
[null,"kredytu ulegnie rozwiązaniu. W takiej sytuacji Strony dokonają zmiany finansowania wskazanego w ust.2 powyżej poprzez zawarcie aneksu do Umowy. "]
[null,"Wykonawca nie gwarantuje Zamawiającemu takich samych warunków finansowania, jakie otrzymał przy pierwszej umowie kredytu, jeśli Zamawiający "]
[null,"ponowienie zdecyduje się na kredyt za pośrednictwem Wykonawcy."]
["16.","W przypadku, o którym wspomniano w ust.15 powyżej Zamawiający ma prawo odstąpić od Umowy, nie decydując się na zawarcie aneksu. Zamawiający  "]
[null,"powinien przesłać oświadczenie o odstąpieniu od Umowy drogą elektroniczną lub za pomocą operatora pocztowego na dane wskazane w §1 ust. 9 Umowy."]
["17.","Otrzymanie przez Zamawiającego negatywnej decyzji o dofinansowaniu po złożeniu wniosku za pomocą dedykowanego produktu Alior Banku lub nieotrzymanie kredytu z Alior Banku, co będzie skutkowało nierozpoczęciem przez Wykonawcę procesu przygotowania wniosku o dofinansowanie, nie wyklucza złożenia samodzielnie przez Zamawiającego wniosku o dofinansowanie w urzędzie lub przesłanie go za pomocą generatora wniosków, jeśli Umowa zostanie zrealizowana. "]
[]
[]
[]
["18.","Wykonawca informuje, że dofinansowanie Czyste Powietrze w ramach dedykowanego produktu Alior Bank nie obejmuje dofinansowania dla beneficjentów uprawnionych do najwyższego poziomu dofinansowania. "]
[]
[null,null,null,null,null,null,null,null,null,null,null,null,null,null,null,null,null,null,null,null,null,null,"…...................................."]
[null,null,null,null,null,null,null,null,null,null,null,null,null,null,null,null,null,null,null,null,null,null,"(parafka Klienta)",null,null,"3/8"]
[null,"§3a"]
[null,"Usługi dodatkowe"]
["1.","Każda dodatkowa usługa, nieujęta w zakresie Przedmiotu Umowy, w  tym konieczność wymiany lub remontu Punktu Montażu, usunięcia obiektów"]
[null," uniemożliwiających montaż pompy ciepła czy zainstalowanie orurowania w bryle budynku o długości przekraczającej 5 mb, mogą zostać wykonane "]
[null,"przez Wykonawcę za odrębnym wynagrodzeniem, oszacowanym podczas wstępnego audytu technicznego oraz przedstawionym Zamawiającemu i "]
[null,"przez niego zatwierdzonym."]
["2.","Wykonawca zastrzega, że Przedmiotem Umowy nie obejmuje, w szczególności:"]
[null,"a)","dostosowania instalacji elektrycznej lub istniejącej instalacji C.O., C.W.U. Zamawiającego na potrzeby poprawnej współpracy z pompą ciepła, "]
[null,"b)","spełnienia wymagań technicznych do zamontowania i prawidłowego działania pompy ciepła, w tym uzyskania koniecznych decyzji  "]
[null,null,"administracyjnych (np. pozwolenia na budowę), zwiększenia mocy przyłączeniowej, zmiany taryfy energetycznej, zwiększenia zabezpieczeń oraz "]
[null,null,"wymiany elementów istniejącej instalacji Zamawiającego."]
["3.","Zamawiający może zgłosić Wykonawcy zapotrzebowanie na usługę dodatkową drogą mailową lub telefoniczną. "]
["4.","Wykonawca po otrzymaniu zgłoszenia w zakresie usługi dodatkowej, dokona analizy możliwości zrealizowania tej usługi, a następnie przedstawi "]
[null,"Zamawiającemu koszt tej usługi wraz z zakresem prac."]
["5.","Po zaakceptowaniu przez Zamawiającego kosztów związanych z usługą dodatkową, Strony zawrą stosowny aneks do Umowy, regulujący ustalone "]
[null,"kwestie. Po podpisaniu aneksu do Umowy, Wykonawca wykona Przedmiot Umowy wraz z usługą dodatkową. "]
["6.","Wykonawca zastrzega, iż termin rozpoczęcia montażu wskazany w §1 ust. 4 Umowy może ulec wydłużeniu z uwagi na proces zawarcia aneksu do "]
[null,"Umowy i rodzaj usługi dodatkowej. "]
[null,"§3b"]
[null,"Program Czyste Powietrze"]
["1.","Jeżeli w dacie zawarcia i zrealizowania Umowy prowadzony jest nabór na dotację ze środków rządowego programu Czyste Powietrze, a Zamawiający "]
[null,"będzie spełniał warunki programu wsparcia, Wykonawca postara się przygotować w imieniu Zamawiającego wniosek o dofinansowanie oraz:"]
[null,"a)","w przypadku skorzystania przez Zamawiającego z finansowania za pośrednictwem Wykonawcy - dedykowany produkt Alior Banku wraz z Programem Czyste Powietrze (z wkładem własnym lub bez) – wgrać wniosek do systemu za pośrednictwem banku i skoordynować jego podpisanie przez Zamawiającego za pomocą kodu sms;"]
[]
[]
[null,"b)","w przypadku nieskorzystania przez Zamawiającego z finansowania, o którym wspomniano w pkt a) powyżej – wgrać wniosek do generatora "]
[null,null,"wniosków o dofinansowanie GWD i przesłać Zamawiającemu ten wniosek do podpisania za pomocą profilu zaufanego lub podpisu kwalifikowanego; "]
[null,null,"jeżeli Zamawiający nie będzie posiadał podpisu elektronicznego, Wykonawca nie wgra wniosku do wspomnianego generatora, tylko wydrukuje "]
[null,null,"wypełniony wniosek i prześle Zamawiającemu dokumenty za pośrednictwem operatora pocztowego na adres zamieszkania wskazany w Umowie."]
["2.","Wykonawca w przypadku opisanym w ust. 1 pkt. a ) powyżej przygotuje wniosek o dofinansowanie po otrzymaniu wszelkich, niezbędnych danych i dokumentów od Zamawiającego oraz po zawarciu przez niego umowy kredytu z Alior Bankiem. Natomiast w sytuacji wskazanej w ust.1 pkt. b) Wykonawca podejmie się przygotowania wniosku o dofinansowanie po podpisaniu protokołu odbioru pompy ciepła i opłacenia przez Zamawiającego faktury końcowej, pod warunkiem otrzymania od Zamawiającego wszystkich niezbędnych danych i dokumentów. "]
[]
[]
[]
["3.","Zamawiający jest zobowiązany do założenia konta w generatorze wniosków o dofinansowanie GWD oraz podania adresu mailowego, na który to konto założył, aby Wykonawca mógł za pomocą tego portalu przesłać mu wniosek o dofinansowanie do podpisania. Sytuacja ta nie dotyczy Zamawiającego, który nie posiada profilu zaufanego lub podpisu kwalifikowanego bądź zdecydował się na procedurę Alior Banku.  "]
[]
[]
["4.","Jeżeli Zamawiający otrzyma od Wykonawcy wypełniony wniosek o dofinansowanie, przesłany za pomocą operatora pocztowego, będzie zobowiązany do jego podpisania i samodzielnego złożenia w odpowiednim urzędzie. "]
[]
["5.","Za niepodpisanie przez Zamawiającego wniosku o dofinansowanie, Wykonawca nie odpowiada. "]
["6.","Wykonawca nie podejmuje się dodatkowych kroków związanych z otrzymaniem przez Zamawiającego dofinansowania z programu Czyste Powietrze "]
[null,"(poza wymienionymi w ust. 1 powyżej). Dalsze działania prowadzące do otrzymania wsparcia finansowego Zamawiający wykona we własnym zakresie."]
["7.","Wykonawca nie gwarantuje Zamawiającemu otrzymania dofinansowania z programu Czyste Powietrze ani nie ponosi odpowiedzialności za termin rozpatrywania wniosków i wypłaty środków. Wykonawca nie odpowiada także za zakończenie programu przed złożeniem wniosku o dofinansowanie bądź za wydanie negatywnej decyzji w zakresie dofinasowania. "]
[]
[]
["8.","Zamawiający jest zobowiązany zapoznać się z zasadami programu i przeanalizować, czy spełnia wszystkie warunki. "]
["9.","Zamawiający jest także zobowiązany dostarczyć Wykonawcy wszelkie informacje i dokumenty niezbędne do przygotowania wniosku o dofinansowanie. Jeżeli Wykonawca ich nie otrzyma, nie podejmie się działań, o których mowa w ust. 1 powyżej. "]
[]
["10.","Wykonawca ma prawo odmówić przygotowania wniosku o dofinansowanie, jeżeli po weryfikacji otrzymanych danych uzna, że Zamawiający nie spełnia warunków programu Czyste Powietrze. "]
[]
[null,"§4"]
[{"$f":"\"Wykonawca udziela \"&IF('Panasonic (2)'!CH1=1,RIGHT(Oferta!S93,5),RIGHT('Oferta (2)'!S97,5))&\" gwarancji na zamontowany sprzęt oraz wykonane prace instalacyjne w zakresie pompy ciepła od dnia podpisania protokołu\"","v":"Wykonawca udziela 5 lat gwarancji na zamontowany sprzęt oraz wykonane prace instalacyjne w zakresie pompy ciepła od dnia podpisania protokołu"},"Gwarancja"]
["1.","Wykonawca udziela …...... letniej gwarancji na zamontowany sprzęt oraz wykonane prace instalacyjne w zakresie pompy ciepła od dnia podpisania "]
[null,"protokołu odbioru i przekazania jej do eksploatacji (dalej jako Gwarancja Wykonawcy). "]
["2.","Zasadą obowiązywania Gwarancji Wykonawcy jest dokonywanie przez Zamawiającego autoryzowanego serwisu pompy ciepła (dalej: serwis) co roku przez okres trwania tych gwarancji od dnia podpisania protokołu odbioru. "]
[]
["3.","Mając na względzie zapisy wskazane powyżej, Zamawiający wyraża zgodę na dokonywanie corocznego serwisu przez Wykonawcę oraz zgadza się  "]
[null,"opłacić tę usługę każdorazowo na podstawie otrzymanej faktury pro forma od Wykonawcy w terminie 7 dni od wystawienia faktury. "]
["4.","Cena jednego serwisu jest wskazana w Cenniku Usług Dodatkowych Wykonawcy, który znajduje się na stronie internetowej www.arago.green oraz w "]
[null,"siedzibie Wykonawcy. Niniejszy Cennik będzie także przesyłany Zamawiającemu drogą mailową wraz z wystawioną przez Wykonawcę fakturą pro "]
[null,"forma."]
["5.","Termin dokonania serwisu, po opłaceniu przez Zamawiającego faktury pro forma, będzie ustalany indywidualnie przez Strony drogą mailową lub "]
[null,"telefoniczną."]
["6.","Jeżeli Zamawiający nie dokona terminowo zapłaty zgodnie z ust. 3 powyżej, Wykonawca przyjmuje, że rezygnuje on z dokonania serwisu przez Wykonawcę, co skutkuje zakończeniem obowiązywania Gwarancji Wykonawcy wcześniej niż okres jej obowiązywania tj. po upływie roku od ostatniego, autoryzowanego serwisu. "]
[]
[]
[null,null,null,null,null,null,null,null,null,null,null,null,null,null,null,null,null,null,null,null,null,null,null,"…...................................."]
[null,null,null,null,null,null,null,null,null,null,null,null,null,null,null,null,null,null,null,null,null,null,null,"(parafka Klienta)",null,null,"4/8"]
["7.","Zamawiający może dokonywać zgłoszenia wady instalacji pompy ciepła, w trakcie obowiązywania gwarancji, telefonicznie (od poniedziałku do piątku w godzinach 8:00-16:00) pod nr + 48 600 991 359 lub drogą mailową na adres: bok@arago.green."]
[]
["8.","Wykonawca gwarantuje, że w sytuacji zgłoszenia przez Zamawiającego takiej awarii pompy ciepła, która uniemożliwia grzanie ciepłej wody lub grzanie centralnego ogrzewania bądź powoduje wyciek, który może narazić Zamawiającego na straty materialne, jego reakcja na otrzymane zgłoszenie nastąpi bez zbędnej zwłoki, lecz nie później niż w ciągu 72 godzin, licząc od chwili otrzymania zgłoszenia od Zamawiającego, z zastrzeżeniem ust.9 poniżej. Reakcja nie jest jednoznaczna z przyjazdem ekipy serwisowej do Zamawiającego. "]
[]
[]
[]
["9.","Jeżeli Zamawiający dokona zgłoszenia, o którym mowa w ust. 8 powyżej, w dniu roboczym w godzinach od 7:00 do 12:00, Wykonawca zareaguje bez zbędnej zwłoki, lecz nie później niż w ciągu 72 godzin od otrzymania zgłoszenia, kontaktując się z Zamawiającym i wysyłając do niego, w razie potrzeby, swojego pracownika celem usunięcia powstałej awarii. Natomiast w sytuacji, gdy Wykonawca otrzyma od Zamawiającego zgłoszenie:"]
[]
[]
[null,"a)","w godzinach od północy tj. 00:00 do 06:59 w dniu roboczym, zostanie przyjęte, iż dokonano go o godzinie 7:00 tego dnia roboczego, w którym przekazano Wykonawcy zgłoszenie awarii;"]
[]
[null,"b)","w godzinach po 12:00 do 23:59 w dniu roboczym, zostanie przyjęte, iż dokonano go o godzinie 7:00 dnia roboczego następującego po dniu, w którym przekazano Wykonawcy zgłoszenie awarii;"]
[]
[null,"c)","w weekend lub dzień ustawowo wolny od pracy, zostanie przyjęte, iż dokonano go o godzinie 7:00 najbliższego dnia roboczego następującego po weekendzie lub dniu ustawowo wolnym od pracy, w którym przekazano Wykonawcy zgłoszenie awarii."]
[]
["10.","Zapisy wskazane w ust.8-9 powyżej dotyczą wyłącznie awarii zgłoszonej przez Zamawiającego, który posiada obowiązującą gwarancję na "]
[null,"pompę ciepła zgodnie z warunkami niniejszego paragrafu.  "]
["11.","Wykonawca zapewnia realizację Gwarancji Wykonawcy oraz serwisu pompy ciepła na terenie całej Polski. Zakres Gwarancji Wykonawcy w przypadku stwierdzenia wady obejmuje naprawę lub wymianę sprzętu bądź jego części na nowe."]
[]
["12.","Gwarancje udzielone w ramach zawartej Umowy nie wyłączają, nie ograniczają ani nie zawieszają uprawnień Zamawiającego wynikających z przepisów o rękojmi."]
[]
["13.","Zamawiający ponosi odpowiedzialność za wszelkie uszkodzenia, usterki lub utratę pompy ciepła lub jej części, powstałe z jego winy."]
["14.","W przypadku zaniedbania przez Zamawiającego obowiązków związanych ze zgłoszeniem wad pompy ciepła, które to zaniedbanie doprowadzi do utraty uprawnień z tytułu rękojmi i gwarancji, Zamawiający jest zobowiązany do usunięcia wad instalacji pompy ciepła na własny koszt."]
[]
["15.","Poza Gwarancją Wykonawcy, Zamawiający ma zapewnioną także gwarancję producencką poszczególnych elementów pompy ciepła, której szczegóły zawarto w warunkach gwarancji danego producenta.   "]
[]
[null,"§4a"]
[null,"Rozszerzenie Gwarancji Wykonawcy na pompę ciepła SPRSUN"]
["1.","Jeżeli w ramach zawartej Umowy Zamawiający zakupi od Wykonawcy pompę ciepła marki SPRSUN, ma on możliwość skorzystać z rozszerzonej, 7-letniej Gwarancji Wykonawcy."]
[]
["2.","W ramach rozszerzenia Gwarancji Wykonawcy Zamawiający otrzyma także zdalną opiekę serwisową. "]
["3.","Warunkiem uruchomienia i zapewnienia zdalnej opieki serwisowej przez Wykonawcę jest zagwarantowanie przez Zamawiającego w Punkcie Montażu  "]
[null,"stałego i stabilnego połączenia internetowego  za pomocą przewodu LAN bądź routera WiFi, który zapewni bardzo dobry i stabilny sygnał."]
["4.","Koszt rozszerzenia Gwarancji Wykonawcy wynosi 1.200,00 zł (słownie: tysiąc dwieście) zł netto.  Do wskazanej kwoty zostanie doliczony stosowny podatek "]
[null,"od towarów i usług. Koszt ten zostanie uwzględniony w kwocie wskazanej w §3 ust.1 Umowy, jeżeli w ust. 6 poniżej Zamawiający zdecyduje się "]
[null,"na skorzystanie z rozszerzonej Gwarancji Wykonawcy."]
["5.","Jeżeli Zamawiający chce skorzystać z rozszerzonej Gwarancji Wykonawcy, jest zobowiązany do: "]
[null,"a)","odznaczenia swoje decyzji w ust.6 poniżej,"]
[null,"b)","zapłaty kwoty wskazanej w §3 ust.1 Umowy."]
["6.","Zamawiający oświadcza, że chce skorzystać z rozszerzonej Gwarancji Wykonawcy:"]
[null,null,null,null,null,null,null,null,null,null,"TAK"]
[null,null,null,null,null,null,null,null,null,null,"NIE"]
[null,null,null,null,null,null,null,null,null,null,"NIE DOTYCZY"]
["7.","Jeżeli w ust.6 powyżej Zamawiający odznaczy, że chce skorzystać z rozszerzonej Gwarancji Wykonawcy, kwota wskazana w §3 ust.1 Umowy będzie zawierać koszt rozszerzenia Gwarancji Wykonawcy."]
[]
["8.","Rozszerzona Gwarancja Wykonawcy podlega zasadom opisanym w §4 Umowy oraz wskazanym w Ogólnych Warunkach Umowy."]
[null,"§5"]
[null,"Prawo Zamawiającego do odstąpienia od Umowy"]
["1.","Zamawiającemu,  gdy  zawiera  Umowę  na  odległość  lub  poza lokalem Wykonawcy, przysługuje prawo do odstąpienia od Umowy w terminie 14 dni "]
[null,"od objęcia przez Zamawiającego w posiadanie ostatniej rzeczy, partii lub części sprzętu zakupionego w ramach niniejszej Umowy, bez podania "]
[null,"przyczyny."]
["2.","W sytuacji odstąpienia do umowy przez Zamawiającego na podstawie ust.1 powyżej, nie poniesie on żadnych kosztów związanych z Umową. Stwierdzenie zawarte w zdaniu poprzedzającym nie dotyczy sytuacji, gdy Zamawiający złoży oświadczenie znajdujące się poniżej.  "]
[]
["3.","Wzór oświadczenia o odstąpieniu od Umowy oraz informacja o prawie do odstąpienia znajdują się w §17 Ogólnych Warunkach Umowy."]
[]
[null,"OŚWIADCZENIE ZAMAWIAJĄCEGO"]
[null,"Niniejszym wnoszę o wykonanie usługi montażu Przedmiotu Umowy przed upływem 14-dniowego, ustawowego terminu na odstąpienie od Umowy zawartej na odległość bądź poza lokalem Wykonawcy. Oświadczam, że zgodnie z art. 35 ustawy o prawach konsumenta, w przypadku odstąpienia od Umowy w terminie wspomnianym powyżej, pokryję poniesione przez Wykonawcę koszty wykonania przedmiotu Umowy do momentu złożenia przeze mnie oświadczenia o odstąpieniu od Umowy. "]
[]
[]
[]
[null,null,null,null,null,null,null,null,null,null,null,null,null,null,null,null,null,null,null,null,null,null,"…................................................................................."]
[null,null,null,null,null,null,null,null,null,null,null,null,null,null,null,null,null,null,null,null,null,null,"(czytelny podpis Zamawiającego)\n"]
[null,null,null,null,null,null,null,null,null,null,null,null,null,null,null,null,null,null,null,null,null,null,null,"…...................................."]
[null,null,null,null,null,null,null,null,null,null,null,null,null,null,null,null,null,null,null,null,null,null,null,"(parafka Klienta)",null,null,"5/8"]
[null,"§6"]
[null,"Ogólne Warunki Umowy"]
["1.","Zamawiający oświadcza, iż zapoznał się z Ogólnymi Warunkami Umowy i akceptuje ich treść. "]
["2.","Ogólne Warunki Umowy dostępne są na stronie internetowej www.arago.green oraz w siedzibie Wykonawcy."]
[null,"§7"]
[null,"Oświadczenie o podatku VAT"]
["1.","Zamawiający oświadcza, iż zgodnie z posiadaną dokumentacją budowlaną, obiekt budowlany, na którym ma zostać zamontowana pompa ciepła "]
[null,"posiada powierzchnię użytkową mniejszą niż 300 m2."]
[null,null,null,null,null,null,null,null,null,null,null,null,null,null,"TAK",null,null,null,"NIE"]
["2.","Niniejsze oświadczenie służy ustaleniu odpowiedniej stawki podatku od towarów i usług (VAT). Dla powierzchni użytkowej do 300 m2 stosowana jest "]
[null,"obniżona stawka podatku od towarów i usług (VAT) w wysokości 8%, natomiast dla powierzchni użytkowej przekraczającej 300 m2 stosuje się 23% "]
[null,"stawkę podatku od towarów i usług (VAT)."]
["3.","Zamawiający na żądanie Wykonawcy, a także w każdym przypadku niezłożenia oświadczenia wskazanego w ust.1 przekaże mu dokument "]
[null,"potwierdzający powierzchnię użytkową domu (np. pozwolenie na budowę). "]
[null,"§8"]
[null,"Utylizacja starej jednostki cieplnej"]
["1.","Zamawiający jest zobowiązany do utylizacji pieca/kotła na paliwo stałe w przypadku wymiany go na pompę ciepła, jeżeli chce skorzystać  z dofinansowania z programu ,Czyste Powietrze. W takiej sytuacji na Zamawiającym ciąży wymóg bezwzględnego zlikwidowania tego urządzenia, czego potwierdzeniem musi być imienny dokument zatwierdzający zezłomowanie."]
[]
[]
["2.","Wykonawca może zapewnić Zamawiającemu usługę zutylizowania pieca/kotła na paliwo stałe za dodatkową opłatą. Koszt utylizacji pieca z pomocą Wykonawcy wynosi 2.500,00 (słownie: dwa tysiące pięćset) zł netto.  Do kwoty tej zostanie doliczony stosowny podatek od towarów i usług. Koszt ten zostanie uwzględniony w kwocie wskazanej w §3 ust.1 Umowy, jeżeli w ust. 3 poniżej Zamawiający zdecyduje się na skorzystanie z usługi Wykonawcy w zakresie utylizacji pieca/kotła na paliwo stałe."]
[]
[]
[]
["3.","Jeżeli Zamawiający chce skorzystać z przedmiotowej usługi, jest zobowiązany do: "]
[null,"a)","odznaczenia swojej decyzji w ust.4 poniżej,"]
[null,"b)","zapłaty kwoty wskazanej w §3 ust.1 Umowy."]
["4.","Zamawiający oświadcza, że chce skorzystać z usługi Wykonawcy w zakresie utylizacji pieca/kotła na paliwo stałe:"]
[null,null,null,null,null,null,null,null,null,null,null,null,null,null,"TAK",null,null,null,"NIE"]
["5.","Jeżeli w ust.4 powyżej Zamawiający odznaczy, że chce skorzystać z przedmiotowej usługi, kwota wskazana w §3 ust.1 Umowy będzie zawierać koszt usługi Wykonawcy w zakresie utylizacji pieca/kotła na paliwo stałe."]
[]
["6.","Utylizacja pieca/kotła na paliwo stałe odbędzie się po opłaceniu przez Zamawiającego faktury końcowej oraz po montażu Przedmiotu Umowy przez "]
[null,"Wykonawcę,  w terminie ustalonym indywidualnie przez Strony telefonicznie lub drogą mailową. "]
[]
[]
["7.","Zmawiający może zrezygnować z niniejszej usługi w terminie 7 dni od zawarcia Umowy, przesyłając drogą mailową na adres:bok@arago.green lub"]
[null,"listem poleconym na adres siedziby Wykonawcy stosowną informację. Rezygnacja z tej usługi będzie wiązała się z zawarciem przez Strony "]
[null,"stosownego aneksu do Umowy."]
["8.","Po dokonaniu utylizacji Wykonawca prześle Zamawiającymi dokument potwierdzający zezłomowanie."]
[null,"§9"]
[null,"Program „Bonus za pompę ciepła z Arago”"]
["1.","W ramach wzięcia udziału w Programie „Bonus za pompę ciepła z Arago” (dalej: Program) Zamawiający ma możliwość otrzymania jednego z dwóch "]
[null,"dostępnych bonusów:"]
[null,"a)","WAKACJE Z ARAGO tj. voucher na 7-dniowy pobyt w luksusowym apartamencie nad polskim morzem w wybranej sieci Holiday Park & Resort od "]
[null,null,"Wykonawcy;"]
[null,"b)","ZAKUPY Z ARAGO tj. e-vouchery SODEXO o łącznej kwocie 500 zł do wykorzystania w sieci sklepów Biedronka od Wykonawcy;"]
["2.","Zamawiający otrzyma bonus, jeżeli:"]
[null,"a)","zostaną przez niego spełnione warunki określone w Regulaminie Programu; "]
[null,"b)","wskaże w ust. 3 poniżej, że chciałby otrzymać jeden z wybranych bonusów;"]
[null,"c)","wyrazi zgodę na działania marketingowe w §11 ust.11 poniżej;"]
[null,"d)","limit bonusów nie zostanie wyczerpany do dnia zawarcia niniejszej umowy."]
["3.","Zamawiający oświadcza, że chciałby otrzymać bonus:"]
[null,null,null,null,null,null,null,null,"TAK - WAKACJE Z ARAGO"]
[null,null,null,null,null,null,null,null,"TAK - ZAKUPY Z ARAGO     "]
[null,null,null,null,null,null,null,null,"NIE"]
["4.","Jeżeli w ust. 3 powyżej nie zostanie odznaczona żadna odpowiedź, Wykonawca przyjmuje, że Zamawiający nie wyraża chęci wzięcia udziału w "]
[null,"Programie."]
["5.","Wszystkie szczegóły dotyczące Programu „Bonus za pompę ciepła z Arago” znajdują się w Regulaminie dostępnym na stronie internetowej "]
[null,"www.arago.green oraz w siedzibie Wykonawcy. "]
[null,"§10"]
[null,"Ubezpieczenie pompy ciepła"]
["1.","Zamawiający może skorzystać z 12-miesięcznego, podstawowego ubezpieczenia instalacji pompy ciepła oferowanego przez firmę Sopockie "]
[null,"Towarzystwo Ubezpieczeń ERGO Hestia S.A. z siedzibą w Sopocie po spełnieniu warunków wskazanych w ust. 2 poniżej."]
["2.","Wykonawca jako pośrednik wpisany przez Komisję Nadzoru Finansowego do rejestru pośredników ubezpieczeniowych pod numerem agenta "]
[null,"11248251/A pomoże Zamawiającemu w zawarciu polisy ubezpieczeniowej, jeżeli zostaną spełnione łącznie poniższe warunki:"]
[null,null,null,null,null,null,null,null,null,null,null,null,null,null,null,null,null,null,null,null,null,null,null,"…...................................."]
[null,null,null,null,null,null,null,null,null,null,null,null,null,null,null,null,null,null,null,null,null,null,null,"(parafka Klienta)",null,null,"6/8"]
[null,"a)","Zamawiający opłaci w całości faktury za wykonanie instalacji pompy ciepła w terminie,"]
[null,"b)","zostanie wykonany montaż instalacji pompy ciepła,"]
[null,"c)","Zamawiający odznaczy w chwili zawarcia umowy, w ust. 4 poniżej, że decyduje się na ubezpieczenie podstawowe wskazane w ust. 1 powyżej."]
["3.","Zawarcie polisy ubezpieczeniowej nie może nastąpić przed zakończeniem montażu instalacji pompy ciepła oraz opłaceniem przez Zamawiającego w "]
[null,"całości faktur za dostawę i montaż pompy ciepła. "]
["4.","Zamawiający oświadcza, że decyduje się na roczne ubezpieczenie podstawowe instalacji pompy ciepła:"]
[null,null,null,null,null,null,null,null,null,null,null,null,null,null,"TAK",null,null,null,"NIE"]
["5.","Przedmiot ubezpieczenia zostanie objęty ochroną ubezpieczeniową nie szybciej niż od pierwszego dnia miesiąca następującego po miesiącu, w "]
[null,"którym zamontowano instalację pompy ciepła i podpisano protokół końcowy odbioru instalacji pompy ciepła, z zastrzeżeniem ust. 3 powyżej. "]
["6.","Po zawarciu polisy ubezpieczeniowej Wykonawca prześle Zamawiającemu drogą mailową certyfikat potwierdzający objęcie instalacji pompy ciepła "]
[null,"ochroną ubezpieczeniową. W sytuacji, gdy Zamawiający nie będzie posiadał adresu e-mail, certyfikat zostanie przesłany listem poleconym na adres "]
[null,"wskazany w niniejszej umowie. "]
["7.","Po zawarciu polisy ubezpieczeniowej rezygnacja z niej jest możliwa wyłącznie na podstawie warunków wskazanych w polisie."]
["8.","Szczegóły dotyczące ubezpieczenia, w tym dodatkowe warunki, które Zamawiający musi spełnić, aby zawarta polisa obejmowała jego instalację "]
[null,"pompy ciepła, znajdują się w Warunkach Ubezpieczenia Instalacji na stronie internetowej www. arago.green oraz w siedzibie Wykonawcy. "]
[null,"§11"]
[null,"Postanowienia końcowe"]
["1.","Podstawą przetwarzania danych osobowych zawartych w niniejszej umowie zgodnie z Rozporządzeniem Parlamentu Europejskiego i Rady (UE) "]
[null,"2016/2017 z dnia 27 kwietnia 2016 r. (ogólne rozporządzenie o ochronie danych) oraz ustawą z dnia 10 maja 2018 r. o ochronie danych osobowych"]
[null," (Dz. U. z 2018r., poz. 1000 z późn. zm.) przez Arago Sp. z o.o. z siedzibą w Brodnicy (87-300), ul. Podgórna  82A jest wykonanie tej umowy."]
["2.","Jeżeli w §3 ust. 2 wybrano finansowanie za pośrednictwem Wykonawcy, Zamawiający wyraża zgodę na rzecz Arago Sp. z o.o. z siedzibą w 87-300 "]
[null,"Brodnica, ul. Podgórna 82A, na udostępnianie (tj. fizyczne przekazanie danych i ich przetwarzanie przez odbiorcę danych) przez Arago Sp. z o.o. na "]
[null,"rzecz Banków oraz pośredników kredytowych współpracujących z Wykonawcą, podanych przeze niego danych osobowych, w celu sprawdzenia "]
[null,"zdolności kredytowej i realizacji umowy kredytowej finansującej pompę ciepła. Zgoda obowiązuje do momentu jej cofnięcia. "]
["3.","Zamawiający oświadcza, że wraz z zawarciem Umowy otrzymał informacje dotyczące przetwarzania danych osobowych Zamawiającego, a w "]
[null,"przypadku podania przez Zamawiającego lub w jego imieniu danych osobowych osoby fizycznej - także informacje dotyczące przetwarzania danych "]
[null,"osobowych każdej wskazanej osoby fizycznej, obejmujące m.in. przysługujące prawa, dane kontaktowe administratora, podstawy prawne "]
[null,"przetwarzania, kategorie odbiorców danych, okresy przechowywania i pozostałe wymagane przez rozporządzenie Parlamentu Europejskiego i Rady"]
[null," (UE) 2016/679 z dnia 27 kwietnia 2016 r. w sprawie ochrony osób fizycznych w związku z przetwarzaniem danych osobowych i w sprawie "]
[null,"swobodnego przepływu takich danych oraz uchylenia dyrektywy 95/46/WE (Dz. Urz. UE L 119, s. 1) – tzw. RODO."]
["4.","Kalkulacja finansowa przedstawiona w Umowie została wykonana na podstawie przepisów oraz założeń prognostycznych dotyczących zdarzeń"]
[null," nieznanych w przyszłości. Wykonawca nie ponosi odpowiedzialności za zmiany i wskazanie przez instytucję finansową innych kwot. Indywidualne "]
[null,"wartości kredytu zostaną wyliczone przez instytucję finansową w momencie zawarcia umowy kredytowej.  "]
["5.","Integralną część Umowy stanowią Załączniki, w tym Ogólne Warunki Umowy. "]
["6.","Umowa wchodzi w życie z dniem jej zawarcia. "]
["7.","Zamawiający wyraża zgodę na przesyłanie drogą elektroniczną wszelkiej dokumentacji związanej z niniejszą Umową."]
["8.","Zmiana Umowy lub Załącznika nr 1 wymaga zawarcia przez Strony aneksu w formie dokumentowej bądź pisemnej."]
["9.","Wszelkie spory wynikłe z realizacji Umowy będą rozstrzygane przez właściwy sąd Powszechny."]
["10.","Do postanowień niniejszej Umowy stosuje się przepisy prawa polskiego, w szczególności Kodeksu Cywilnego."]
["11.","Zgody Zamawiającego:"]
[null,"Wyrażam zgodę na wykonywanie przez Wykonawcę dokumentacji fotograficznej zamontowanej pompy ciepła oraz publikowanie tych zdjęć w celach "]
[null,"promocyjnej działalności Wykonawcy z zachowaniem mojej anonimowości i udzielanie informacji potencjalnym klientom Wykonawcy na temat jego "]
[null,"działalności. Nie będę wysuwał wobec Wykonawcy żadnych roszczeń, które miałyby jakikolwiek związek z takimi działaniami. "]
[null,"Wyrażam zgodę na działania marketingowe Wykonawcy wskazane poniżej, tj.:"]
[null,"-","na przesyłanie przez Wykonawcę materiałów reklamowych oraz informacji handlowej przy użyciu środków porozumiewania się na odległość: na "]
[null,null,"podany przeze mnie adres email lub numer telefonu; w trakcie realizacji jak i po wygaśnięciu Umowy;"]
[null,"-","na przetwarzanie moich, podanych w umowie danych osobowych w celach marketingowych i statystycznych w trakcie trwania umowy i po jej "]
[null,null,"zakończeniu;"]
[null,"-","na przetwarzanie i udostępnianie moich danych osobowych w celach marketingowych podmiotom z grupy kapitałowej, do której przynależy "]
[null,null,"Wykonawca i Podmiotów Finansujących;"]
[null,"-","na przesyłanie przez Wykonawcę najnowszych ofert jego Partnerów przy użyciu środków porozumiewania się na odległość, na podany przeze "]
[null,null,"mnie adres email lub numer telefonu; "]
[]
[]
[]
[]
[]
[null,null,null,null,null,"…...............................................",null,null,null,null,null,null,null,null,null,null,null,null,null,null,null,null,"…..............................................."]
[null,null,null,null,"Zamawiający  ",null,null,null,null,null,null,null,null,null,null,null,null,null,null,null,null,null,"Wykonawca    "]
[]
[]
[]
[]
[null,"Załączniki:"]
[null,"Załącznik nr 1 - Specyfikacja oparta na cenniku nr …....................................................",null,null,null,null,null,null,null,null,null,null,null,null,null,null,null,null,null,null,null,null,null,null,null,"7/8"]
[null,"Załącznik nr 2 – Ogólne Warunki Umowy"]
["Załącznik nr 1 - Specyfikacja oparta na cenniku nr: …..............................................",null,null,null,null,null,null,null,null,null,null,null,null,null,null,null,null,null,null,null,null,"&\" \"&PRAWY('Kalkulator doboru'!B1;14)"]
[]
["Pompa ciepła"]
[]
["Moc pompy ciepła:",null,null,null,null,null,null," ….............................................................................................................."]
["Producent pompy ciepła: ",null,null,null,null,null,null," ….............................................................................................................."]
["Typ (model)*:",null,null,null,null,null,null," ….............................................................................................................."]
[]
["Zestaw:",null,null,null,null,null,null,"…...............................................................................................................         ",null,null,null,null,null,null,null,null,null,null,null,null,null,"kpl. …......."]
["Jednostka wewnętrzna:",null,null,null,null,null,null,"…...............................................................................................................         ",null,null,null,null,null,null,null,null,null,null,null,null,null,"szt. …......."]
["Jednostka zewnętrzna:",null,null,null,null,null,null,"…...............................................................................................................         ",null,null,null,null,null,null,null,null,null,null,null,null,null,"szt. …......."]
["Bufor:",null,null,null,null,null,null,"co najmniej 100 l",null,null,null,null,null,null,null,null,null,null,null,null,null,"szt. ….......","…......."]
["Zbiornik CWU",null,null,null,null,null,null,"…...............................................................................................................         ",null,null,null,null,null,null,null,null,null,null,null,null,null,"szt. …......."]
["Osprzęt",null,null,null,null,null,null,null,null,null,null,null,null,null,null,null,null,null,null,null,null,"kpl. ….......","…......."]
["Jednostka bezpieczeństwa, przepona, orurowanie podłączenia pompy ciepła z instalacją c.o. oraz c.w.u. (komplet)",null,null,null,null,null,null,null,null,null,null,null,null,null,null,null,null,null,null,null,null,"kpl. ….......","…......."]
[]
["Instalacja chłodnicza z osprzętem elektrycznym",null,null,null,null,null,null,null,null,null,null,null,null,null,null,null,null,null,null,null,null,"kpl. ….......","…......."]
["Podstawa jednostki zewnętrznej",null,null,null,null,null,null,null,null,null,null,null,null,null,null,null,null,null,null,null,null,"szt. ….......","…......."]
["Zamknięcie układu otwartego",null,null,null,null,null,null,null,null,null,null,null,null,null,null,"TAK",null,null,null,"NIE"]
["Grupa pompowa**",null,null,null,null,null,null,null,null,null,null,null,null,null,null,"TAK",null,null,null,"NIE"]
["Stojak pod pompę ciepła ze stali nierdzewnej ",null,null,null,null,null,null,null,null,null,null,null,null,null,null,"TAK",null,null,null,"NIE",null,"szt. ….......","…......."]
["Połączenie pompy ciepła ze starym źródłem ciepła w układzie otwartym ",null,null,null,null,null,null,null,null,null,null,null,null,null,null,"TAK",null,null,null,"NIE"]
[]
["Płukanie instalacji",null,null,null,null,null,null,null,null,null,null,null,null,null,null,"TAK",null,null,null,"NIE"]
["Wycena indywidualna",null,null,null,null,null,null,null,null,null,null,null,null,null,null,"TAK",null,null,null,"NIE"]
["Rozszerzony audyt - wizja Punktu Montażu",null,null,null,null,null,null,null,null,null,null,null,null,null,null,"TAK",null,null,null,"NIE"]
["Niezależne sterowanie dwoma obiegami grzewczymi ",null,null,null,null,null,null,null,null,null,null,null,null,null,null,"TAK",null,null,null,"NIE"]
["Zalanie układu pompy ciepła glikolem łącznie z zamontowaniem wymiennika ciepła",null,null,null,null,null,null,null,null,null,null,null,null,null,null,"TAK",null,null,null,"NIE"]
[]
["Dodatkowy sterownik bezprzewodowy jednego obiegu",null,null,null,null,null,null,null,null,null,null,null,null,null,null,"TAK",null,null,null,"NIE"]
["Połączenie pompy ciepła z układem solarnym poprzez wymiennik ciepła",null,null,null,null,null,null,null,null,null,null,null,null,null,null,"TAK",null,null,null,"NIE"]
[]
[]
[]
["*Urządzenie preferowane. W przypadku braku dostępności wskazanego modelu pompy ciepła, Wykonawca zastrzega możliwość jego zmiany na inny model o "]
["podobnych parametrach. Niniejsza zmiana nie wpływa na wartość Przedmiotu Umowy."]
["** Należy wypełnić tylko w przypadku, gdy wybrano pompę ciepła marki Midea Group."]
[]
[]
[]
[]
[]
[]
[]
[]
[]
[]
[]
[]
[]
[]
[]
[]
[]
[]
[]
[]
[]
[]
[]
[]
[]
[null,null,null,null,null,null,null,null,null,null,null,null,null,null,null,null,null,null,null,null,null,null,null,null,null,null,"8/8"]

{"sheet":"Umowa PC  - B2C (Czysty)","index":10,"n_rows":522,"n_cols":27,"rows_kept":522,"cut":false,"hidden":true,"merged":[[1432,0,1432,22],[1433,0,1433,3],[473,22,474,22],[486,19,487,19],[480,19,481,19],[1426,0,1426,21],[1427,0,1427,21],[1428,0,1428,21],[1429,0,1429,22],[1430,0,1430,22],[1431,0,1431,22],[1420,0,1420,22],[1421,0,1421,22],[1422,0,1422,22],[1423,0,1423,19],[1424,0,1424,21],[1425,0,1425,21],[1409,0,1409,19],[1412,14,1412,22],[1413,14,1413,22],[1417,0,1417,21],[1418,0,1418,21],[1419,0,1419,22],[1401,0,1401,21],[1402,0,1402,22],[1403,0,1403,22],[1404,0,1404,22],[1405,0,1405,2],[1408,0,1408,22],[1394,0,1394,10],[1396,0,1396,3],[1396,4,1396,21],[1397,0,1397,21],[1398,0,1398,21],[1399,0,1399,21],[1384,16,1384,19],[1385,0,1385,10],[1386,0,1386,10],[1387,0,1387,7],[1390,7,1390,17],[1393,0,1393,10],[1393,11,1393,13],[1393,14,1393,21],[1371,16,1371,19],[1372,21,1372,22],[1378,0,1378,7],[1379,0,1379,16],[1383,15,1383,17],[1383,18,1383,20],[1361,2,1361,20],[1362,2,1362,8],[1364,0,1364,20],[1366,0,1366,20],[1367,0,1367,20],[1370,16,1370,19],[1355,2,1355,21],[1356,2,1356,21],[1357,2,1357,12],[1358,2,1358,21],[1359,2,1359,15],[1360,2,1360,12],[1349,1,1349,21],[1350,2,1350,16],[1351,2,1351,18],[1352,2,1352,20],[1353,2,1353,14],[1354,1,1354,21],[1343,1,1343,21],[1344,1,1344,3],[1345,1,1345,21],[1346,1,1346,16],[1347,1,1347,21],[1348,1,1348,11],[1337,2,1337,20],[1338,2,1338,20],[1339,2,1339,17],[1340,1,1340,21],[1341,1,1341,17],[1342,1,1342,21],[1331,1,1331,21],[1332,1,1332,21],[1333,1,1333,21],[1334,1,1334,19],[1335,1,1335,21],[1336,1,1336,21],[1325,2,1325,21],[1326,2,1326,21],[1327,2,1327,21],[1328,2,1328,21],[1329,2,1329,12],[1330,1,1330,21],[1319,1,1319,21],[1320,1,1320,21],[1321,1,1321,21],[1322,1,1322,21],[1323,1,1323,18],[1324,1,1324,21],[1313,1,1313,12],[1314,1,1314,21],[1315,1,1315,21],[1316,1,1316,15],[1317,1,1317,21],[1318,1,1318,21],[1302,16,1302,19],[1303,16,1303,19],[1305,21,1305,22],[1310,1,1310,21],[1311,1,1311,13],[1312,1,1312,21],[1293,2,1293,21],[1294,2,1294,21],[1295,2,1295,8],[1297,2,1297,21],[1298,2,1298,6],[1299,1,1299,20],[1287,1,1287,20],[1288,0,1288,17],[1289,1,1289,21],[1290,1,1290,15],[1291,1,1291,21],[1292,1,1292,21],[1281,1,1281,19],[1282,1,1282,20],[1283,1,1283,21],[1284,1,1284,19],[1285,1,1285,21],[1286,1,1286,18],[1275,1,1275,21],[1276,1,1276,15],[1277,1,1277,21],[1278,1,1278,21],[1279,1,1279,21],[1280,1,1280,13],[1269,1,1269,16],[1270,1,1270,21],[1271,1,1271,21],[1272,1,1272,9],[1273,1,1273,21],[1274,1,1274,6],[1263,1,1263,12],[1264,1,1264,18],[1265,1,1265,21],[1266,1,1266,21],[1267,1,1267,21],[1268,1,1268,21],[1257,0,1257,21],[1258,0,1258,15],[1259,0,1259,20],[1260,1,1260,21],[1261,1,1261,11],[1262,1,1262,13],[1251,0,1251,15],[1252,0,1252,18],[1253,0,1253,16],[1254,0,1254,21],[1255,0,1255,21],[1256,0,1256,15],[1245,0,1245,10],[1246,0,1246,21],[1247,0,1247,21],[1248,0,1248,21],[1249,0,1249,10],[1250,0,1250,21],[1232,14,1232,20],[1233,15,1233,19],[1237,16,1237,19],[1238,16,1238,19],[1239,21,1239,22],[1244,0,1244,6],[1221,0,1221,4],[1222,0,1222,4],[1225,8,1225,13],[1226,4,1226,18],[1228,0,1228,22],[1229,0,1229,20],[1213,0,1213,13],[1215,0,1215,4],[1216,14,1216,19],[1218,0,1218,4],[1219,0,1219,4],[1220,0,1220,4],[1205,0,1205,21],[1206,0,1206,13],[1208,0,1208,21],[1209,0,1209,21],[1210,0,1210,20],[1212,0,1212,20],[1198,0,1198,21],[1199,0,1199,21],[1200,0,1200,21],[1201,0,1201,19],[1203,0,1203,21],[1204,0,1204,21],[1189,0,1189,21],[1191,0,1191,21],[1192,0,1192,21],[1194,0,1194,21],[1195,0,1195,21],[1196,0,1196,21],[1180,0,1180,20],[1182,0,1182,20],[1184,0,1184,19],[1186,0,1186,21],[1187,0,1187,21],[1188,0,1188,21],[1166,0,1166,22],[1167,0,1167,15],[1168,14,1168,20],[1169,15,1169,19],[1173,21,1173,22],[1179,0,1179,9],[1160,1,1160,21],[1161,1,1161,3],[1162,1,1162,19],[1163,1,1163,19],[1164,1,1164,21],[1165,1,1165,4],[1154,1,1154,21],[1155,1,1155,21],[1156,1,1156,21],[1157,1,1157,19],[1158,1,1158,21],[1159,1,1159,21],[1148,1,1148,21],[1149,1,1149,21],[1150,1,1150,21],[1151,1,1151,17],[1152,1,1152,21],[1153,1,1153,16],[1142,1,1142,19],[1143,1,1143,21],[1144,1,1144,14],[1145,1,1145,21],[1146,1,1146,21],[1147,1,1147,21],[1134,3,1134,20],[1137,14,1137,20],[1138,15,1138,19],[1139,0,1139,6],[1140,1,1140,21],[1141,1,1141,21],[1128,3,1128,21],[1129,2,1129,21],[1130,2,1130,22],[1131,2,1131,16],[1132,3,1132,21],[1133,2,1133,21],[1122,2,1122,18],[1123,3,1123,23],[1124,3,1124,16],[1125,3,1125,21],[1126,2,1126,21],[1127,2,1127,14],[1116,2,1116,21],[1117,3,1117,21],[1118,2,1118,15],[1119,3,1119,21],[1120,2,1120,14],[1121,3,1121,21],[1108,21,1108,22],[1111,0,1111,6],[1112,0,1112,20],[1113,3,1113,22],[1114,2,1114,21],[1115,3,1115,22],[1097,14,1097,20],[1098,15,1098,19],[1100,0,1100,20],[1101,0,1101,3],[1103,14,1103,20],[1104,15,1104,19],[1090,0,1090,21],[1091,0,1091,19],[1092,0,1092,22],[1093,0,1093,21],[1094,0,1094,21],[1095,0,1095,21],[1083,0,1083,21],[1084,0,1084,4],[1086,14,1086,20],[1087,15,1087,19],[1088,0,1088,21],[1089,0,1089,21],[1075,14,1075,20],[1076,15,1076,19],[1079,0,1079,18],[1080,0,1080,21],[1081,0,1081,21],[1082,0,1082,21],[1049,0,1049,21],[1050,0,1050,21],[1051,0,1051,21],[1052,0,1052,20],[1054,14,1054,20],[1055,0,1055,19],[1017,13,1017,18],[1042,21,1042,22],[1044,0,1044,7],[1045,0,1045,9],[1047,0,1047,8],[1048,0,1048,21],[997,12,997,13],[999,0,999,14],[1001,1,1001,21],[1002,1,1002,21],[1005,0,1005,15],[1016,11,1016,20],[993,0,993,6],[993,7,993,10],[993,11,993,15],[994,0,994,22],[995,0,995,22],[996,0,996,10],[984,0,984,3],[985,14,985,16],[985,17,985,21],[992,0,992,10],[992,11,992,14],[992,15,992,21],[963,0,963,21],[964,0,964,14],[968,13,968,21],[969,12,969,22],[976,21,976,22],[983,0,983,5],[957,0,957,16],[957,17,957,22],[958,0,958,12],[958,13,958,22],[960,0,960,19],[962,0,962,21],[904,0,904,18],[910,21,910,22],[954,0,954,19],[956,0,956,3],[956,4,956,9],[956,10,956,22],[898,0,898,17],[899,0,899,16],[900,0,900,17],[901,0,901,16],[902,0,902,17],[903,0,903,17],[890,0,890,21],[891,0,891,21],[892,0,892,21],[893,0,893,21],[894,0,894,17],[896,0,896,3],[880,1,880,20],[884,3,884,6],[884,12,884,15],[886,0,886,21],[887,0,887,17],[889,0,889,20],[874,1,874,22],[875,1,875,19],[876,1,876,21],[877,1,877,22],[878,1,878,18],[879,1,879,14],[867,1,867,22],[868,1,868,6],[869,1,869,22],[870,1,870,22],[872,12,872,13],[873,10,873,15],[861,12,861,13],[862,10,862,15],[863,10,863,15],[864,1,864,21],[865,1,865,22],[866,1,866,22],[854,2,854,15],[855,1,855,22],[856,1,856,22],[857,1,857,4],[858,1,858,21],[859,1,859,21],[847,1,847,20],[849,12,849,13],[850,11,850,14],[851,1,851,22],[852,1,852,10],[853,2,853,13],[841,1,841,22],[842,1,842,11],[843,16,843,19],[844,16,844,19],[844,21,844,22],[846,1,846,22],[835,1,835,7],[836,1,836,21],[837,1,837,21],[838,1,838,12],[839,1,839,21],[840,1,840,18],[828,1,828,22],[829,1,829,22],[830,1,830,16],[832,12,832,13],[833,9,833,17],[834,1,834,22],[822,1,822,22],[823,1,823,9],[824,1,824,22],[825,1,825,22],[826,1,826,7],[827,1,827,22],[816,1,816,17],[817,1,817,22],[818,1,818,22],[819,1,819,22],[820,1,820,17],[821,1,821,22],[813,1,813,17],[814,1,814,23],[815,1,815,3],[815,5,815,6],[815,7,815,8],[815,9,815,10],[815,11,815,21],[811,1,811,23],[812,1,812,3],[812,5,812,6],[812,7,812,8],[812,9,812,10],[812,11,812,21],[801,2,801,21],[802,2,802,21],[803,2,803,12],[804,1,804,22],[807,1,807,22],[808,1,808,22],[795,1,795,22],[796,2,796,21],[797,2,797,21],[798,2,798,21],[799,2,799,13],[800,2,800,21],[789,2,789,22],[790,2,790,22],[791,2,791,21],[792,2,792,22],[793,2,793,21],[794,1,794,22],[783,1,783,20],[784,1,784,22],[785,2,785,22],[786,2,786,21],[787,2,787,21],[788,2,788,22],[777,16,777,19],[778,16,778,19],[778,21,778,22],[780,1,780,22],[781,1,781,22],[782,1,782,22],[770,1,770,22],[771,1,771,22],[773,1,773,22],[774,1,774,20],[775,1,775,22],[776,1,776,22],[764,1,764,22],[765,1,765,14],[766,1,766,22],[767,1,767,22],[768,1,768,22],[769,1,769,22],[743,1,743,16],[745,1,745,21],[746,1,746,9],[749,11,749,12],[750,10,750,13],[752,1,752,21],[731,2,733,22],[734,2,735,22],[736,2,737,22],[738,2,739,22],[740,1,740,13],[742,1,742,22],[606,0,609,22],[645,23,645,24],[689,12,689,19],[690,12,690,19],[710,16,710,19],[730,1,730,22],[603,0,603,6],[603,7,603,9],[603,10,603,14],[603,15,603,17],[603,18,603,22],[604,0,604,6],[604,7,604,10],[604,11,604,14],[604,15,604,17],[604,18,604,22],[597,8,597,21],[598,0,598,4],[599,1,599,3],[601,0,601,5],[601,6,601,16],[602,0,602,5],[602,6,602,16],[593,0,593,3],[593,13,593,19],[594,0,594,5],[594,10,594,15],[595,0,595,1],[596,0,596,5],[489,0,490,13],[489,15,490,15],[489,19,490,19],[525,0,525,26],[526,0,526,26],[527,0,527,26],[480,0,481,12],[480,15,481,15],[486,0,487,13],[486,15,487,15],[395,1,395,22],[418,1,418,22],[444,1,444,17],[473,0,474,18],[473,21,474,21],[340,1,341,28],[350,1,350,22],[351,1,351,22],[370,1,370,22],[371,1,371,22],[394,1,394,22],[314,1,314,22],[315,1,315,22],[326,1,326,22],[327,1,327,22],[328,1,330,28],[331,1,334,28],[294,1,294,22],[298,1,299,28],[302,1,302,22],[303,1,306,26],[310,1,310,22],[311,1,311,22],[271,1,272,28],[273,1,273,22],[274,1,274,22],[275,1,276,28],[290,1,291,28],[293,1,293,22],[253,2,254,28],[255,2,256,28],[260,2,261,28],[264,1,265,28],[266,1,267,28],[269,1,270,28],[241,1,243,28],[244,1,245,28],[246,1,249,28],[250,1,252,28],[212,1,214,28],[215,1,216,28],[220,1,222,28],[224,1,225,28],[226,1,227,28],[228,1,228,22],[198,1,198,22],[201,2,203,28],[208,1,211,28],[160,1,162,28],[170,1,173,28],[174,1,175,28],[176,1,176,22],[229,1,229,22],[232,1,233,28],[157,1,159,28],[134,2,135,28],[142,1,143,28],[144,1,145,28],[146,1,147,28],[107,1,107,22],[120,2,121,28],[177,1,177,22],[197,1,197,22],[106,1,106,22],[28,1,28,22],[29,1,29,22],[45,2,47,28],[50,2,53,28],[54,2,56,28],[57,2,60,28],[152,1,153,28],[154,1,156,28],[19,0,19,5],[25,0,25,11],[26,0,26,6],[7,22,8,22],[62,1,63,28],[66,1,68,28],[76,1,77,28],[78,1,78,22],[79,1,79,22]]}
[]
[]
[]
[]
[]
["Umowa wykonania instalacji pompy ciepła - ARG-PC/…................../2022"]
["dalej jako Umowa"]
[null,null,null,null,null,null,null,null,null,null,null,null,null,null,null,null,null,null,null,null,null,null,"KONSUMENT"]
["zawarta dnia …..............................",null,null,null,null,null,null,"roku w ….................................................................. pomiędzy:"]
[]
["…...................................................................................... zamieszkałym / zamieszkałą w …..................................................................."]
[]
["kod pocztowy:  ….................... ,przy ul. ….............................................................................., PESEL ….................................................."]
[]
["e-mail: ….................................................................................., nr. telefonu: …................................................., , działający/działająca:"]
[]
[null,null,"osobiście"]
[null,null,"przez pełnomocnika …........................................................ na podstawie pisemnego pełnomocnictwa z dnia …..................."]
[]
["dalej jako Zamawiający"]
[null,false]
["a"]
["Arago Sp. z o.o. z siedzibą w Brodnicy (87-300 ) pod adresem: ul. Podgórna 82A , posiadającą nr NIP: 9562326208, nr REGON: 367787398, wpisaną do "]
["rejestru przedsiębiorców przez Sąd Rejonowy w Toruniu, VII Wydział Gospodarczy KRS po numerem KRS 0000686904, reprezentowaną przez:"]
["…........................................................….................................................................................."]
["na mocy stosownego pełnomocnictwa"]
["dalej jako Wykonawca"]
["zwanymi dalej łącznie Stronami, a każda z osobna Stroną."]
[null,"§1"]
[null,"Przedmiot Umowy"]
["1.","Przedmiotem niniejszej Umowy jest sporządzenie specyfikacji, dostawa oraz montaż pompy ciepła typu powietrze-woda (dalej: pompa ciepła) wraz z "]
[null,"niezbędnym wyposażeniem – dalej Przedmiot Umowy. Szczegóły techniczne znajdują się w Załączniku nr 1 do Umowy."]
["2. ","Przedmiot Umowy będzie  wykonany na nieruchomości (dalej: Punkt Montażu) pod adresem:"]
[null,null,"wskazanym powyżej",null,null,null,null,null,null,false,null,"innym tj.",null,null,"….....................................................................….................................."]
["3.","Zamawiający oświadcza, że posiada tytuł prawny do nieruchomości tj. prawo własności, współwłasność lub użytkowanie wieczyste, na której znajduje "]
[null,"się Punkt Montażu. Dodatkowo oświadcza, że Punkt Montażu nie znajduje się pod nadzorem bądź w obszarze ochrony konserwatora zabytków, a także "]
[null,"w obszarze Natura 2000. "]
["3a.","Zakupiony przez Zamawiającego, na mocy niniejszej Umowy, sprzęt zostanie dostarczony Zamawiającemu przez Wykonawcę na adres wskazany w "]
[null,"ust. 2 powyżej najpóźniej w dniu rozpoczęcia montażu, przed upłynięciem terminu wskazanego w ust. 4 poniżej. "]
["4.","Montaż pompy ciepła (typu powietrze – woda) odbędzie się w terminie "]
[null,null,"12 tygodni – w przypadku pompy ciepła marki SPRSUN,"]
[null,null,"28 tygodni – w przypadku pompy ciepła marki Midea Group,"]
[null,"licząc od dnia zakwalifikowania przez Wykonawcę Punktu Montażu do zamontowania pompy ciepła jako spełniającego stosowne normy i wymogi "]
[null,"(dalej: audyt Wykonawcy) oraz (warunek łączny):"]
[null,"a)","wpłaty zaliczki, której wysokość oraz termin zapłaty został podany w §3 ust. 3, jeżeli Zamawiający opłaca Przedmiot Umowy ze środków własnych lub"]
[null,"b)","poinformowania Wykonawcy o zawarciu umowy kredytowej oraz wpłaty zaliczki, której wysokość i termin zapłaty został podany w §3 ust. 3, jeżeli Zamawiający opłaca Przedmiot Umowy środkami pozyskanymi z kredytu zewnętrznego lub zdecydował się na finansowanie: kredyt zewnętrzny z zaliczką stanowiącą środki własne lub"]
[]
[]
[null,"c)","otrzymania przez Wykonawcę informacji o zawarciu przez Zamawiającego umowy kredytowej za pośrednictwem Wykonawcy, jeżeli Zamawiający "]
[null,null,"zdecydował się na finansowanie: kredyt za pośrednictwem Wykonawcy lub"]
[null,"d)","otrzymania przez Wykonawcę informacji o zawarciu przez Zamawiającego umowy kredytowej za pośrednictwem Wykonawcy oraz wpłaty zaliczki, której wysokość i termin zapłaty został podany w §3 ust. 3 oraz, jeżeli Zamawiający zdecydował się na finansowanie: kredyt pozyskany za pośrednictwem Wykonawcy z wkładem własnym stanowiącym środki własne bądź środki własne z zaliczką stanowiącą kredyt pozyskany za pośrednictwem Wykonawcy lub"]
[]
[]
[]
[null,"e)","otrzymania przez Wykonawcę informacji o zawarciu przez Zamawiającego umowy kredytowej za pośrednictwem Wykonawcy oraz otrzymania informacji o wydaniu pozytywnej decyzji o dofinansowaniu na rzecz Zamawiającego, jeżeli Zamawiający zdecydował się na finansowanie: kredyt za pośrednictwem Wykonawcy – dedykowany produkt Alior Banku wraz z Programem Czyste Powietrze lub"]
[]
[]
[null,"f)","otrzymania przez Wykonawcę informacji o zawarciu przez Zamawiającego umowy kredytowej za pośrednictwem Wykonawcy, otrzymania informacji o wydaniu pozytywnej decyzji o dofinansowaniu na rzecz Zamawiającego oraz wpłaty zaliczki, której wysokość i termin zapłaty został podany w §3 ust. 3, jeżeli Zamawiający zdecydował się na finansowanie: kredyt za pośrednictwem Wykonawcy z wkładem własnym – dedykowany produkt Alior Banku wraz z Programem Czyste Powietrze."]
[]
[]
[]
[null,"Wykonawca zastrzega, iż termin montażu może ulec wydłużeniu na podstawie warunków zawartych w § 2 ust. 3 Ogólnych Warunków Umowy."]
["5.","Termin wskazany w ust. 4 powyżej dotyczy wyłącznie sytuacji, gdy Zamawiający podpisze oświadczenie zawarte w  §5 Umowy. W innym przypadku termin rozpoczęcia montażu wskazany powyżej może ulec wydłużeniu o 7 dni roboczych. "]
[]
[null,null,null,null,null,null,null,null,null,null,null,null,null,null,null,null,null,null,null,null,null,null,null,"…...................................."]
[null,null,null,null,null,null,null,null,null,null,null,null,null,null,null,null,null,null,null,null,null,null,null,"(parafka Klienta)",null,null,"1/8"]
["6.","Wykonawca po przeprowadzeniu audytu Wykonawcy prześle Zamawiającemu informację o wyniku tego audytu, wskazując, czy Punkt Montażu został zakwalifikowany pod montaż pompy ciepła. W sytuacji, gdy po przeprowadzeniu audytu Wykonawcy, okaże się, że Punkt Montażu nie spełnia warunków do montażu pompy ciepła, Umowa ulegnie rozwiązaniu. "]
[]
[]
["7.","Odbiór Przedmiotu Umowy nastąpi ostatniego dnia montażu pompy ciepła, o godzinie ustalonej przez Strony."]
["8.","Zamawiający stanie się właścicielem pompy ciepła (tj. nabędzie prawo własności) w chwili, gdy spełnione zostaną wszystkie trzy warunki: "]
[null,"a)","pompa ciepła zostanie zamontowana;"]
[null,"b)","Zamawiający podpisze Protokół Odbioru;"]
[null,"c)","Zamawiający zapłaci całe wynagrodzenie wynikające z niniejszej Umowy."]
["9.","Kontakt przez Zamawiającego w sprawach związanych z realizacją Przedmiotu Umowy powinien odbywać się mailowo pod adresem: "]
[null,"bok@arago.green lub telefonicznie pod numerem: + 48 600 991 359. "]
["10.","Pełny zakres Przedmiotu Umowy, który zostanie wykonany przez Wykonawcę w ramach Umowy, został opisany w §2 ust.1 Ogólnych Warunków Umowy oraz Załączniku nr 1 do Umowy."]
[]
[null,"§2"]
[null,"Obowiązki i oświadczenia Zamawiającego"]
["1.","Ustala się, że Zamawiający:"]
[null,"a)","będzie współpracował z Wykonawcą w dobrej wierze w celu realizacji Przedmiotu Umowy oraz weźmie udział w szkoleniu z obsługi pompy ciepła;"]
[null,"b)","udostępni Miejsce Montażu z dostępem do mediów, w tym do bieżącej wody i prądu oraz podpisze protokół odbioru pompy ciepła niezwłocznie "]
[null,null,"po zakończeniu prac; "]
[null,"c)","zobowiązuje się do przekazania informacji i dokumentów umożliwiających przeprowadzenie audytu Wykonawcy oraz realizację Przedmiotu Umowy, "]
[null,null,"w tym: kwestionariusza doboru, wymiarów kotłowni oraz zdjęć i filmiku obiektu, w szczególności miejsca, gdzie ma zostać zamontowana pompa "]
[null,null,"ciepła, starego źródła ciepła, połączeń hydraulicznych, tabliczek znamionowych i drogi transportu pompy ciepła do kotłowni;"]
[null,"d)","wykonana niezbędne prace adaptacyjne przed montażem Przedmiotu Umowy, w tym usunie wszelkie obiekty, które mogą uniemożliwić jego "]
[null,null,"wykonanie."]
["2.","Zamawiający oświadcza, że został poinformowany, iż do prawidłowej obsługi pompy ciepła przez aplikację oraz przeprowadzenia zdalnego serwisu "]
[null,"przez Wykonawcę konieczne jest posiadanie przez niego stałego i stabilnego połączenia internetowego  za pomocą przewodu LAN bądź routera WiFi, "]
[null,"który zapewni bardzo dobry sygnał. "]
["3.","Zamawiający oświadcza, że podane Wykonawcy dane niezbędne do doboru pompy ciepła dla jego budynku są zgodne ze zużyciem jego obecnych "]
[null,"nośników energii i ogólnym stanem faktycznym ściśle związanym z zakupem i montażem pompy ciepła. Wykonawca dokona doboru pompy ciepła "]
[null,"zgodnie z zadeklarowanymi przez Zamawiającego danymi. Podanie nieprawdziwych bądź niewystarczająco precyzyjnych danych przez "]
[null,"Zamawiającego może skutkować niepoprawnym doborem i wadliwą pracą pompy ciepła."]
["4.","Zamawiający oświadcza, iż został poinformowany przez Wykonawcę, że zgodnie z Ustawą z dnia 15 maja 2015 r. o substancjach zubożających warstwę "]
[null,"ozonową oraz o niektórych fluorowanych gazach cieplarnianych, należy dokonać rejestracji pompy ciepła: typu split, która zawiera co najmniej 5 ton "]
[null,"ekwiwalentu CO2 oraz typu monoblock, która zawiera co najmniej 10 ton ekwiwalentu CO2 w Centralnym Rejestrze Operatorów (CRO), w terminie "]
[null,"określonym we wspomnianej ustawie. Niewywiązanie się przez Zamawiającego z tego zobowiązania może wiązać się z nałożeniem na niego kary przez "]
[null,"właściwy organ i odpowiedzialnością finansową."]
["5.","Zamawiający oświadcza, iż Wykonawca przekazał mu informację o możliwości zmiany taryfy na G12w po zamontowaniu pompy ciepła i przedstawił "]
[null,"korzyści, jakie mogą wyniknąć z tej zmiany. Weryfikacja warunków taryfy, zasad jej zmiany i możliwych korzyści finansowych zależy od indywidualnych "]
[null,"warunków Zamawiającego, które posiada w chwili zamontowania pompy ciepła i które zostaną mu zaoferowane przez Operatora Systemu "]
[null,"Dystrybucyjnego lub podmiot prowadzący działalność polegającą na obrocie energią elektryczną."]
["6.","Zamawiający oświadcza, że będzie wykorzystywał Przedmiot Umowy wyłącznie na potrzeby gospodarstwa domowego."]
[null,"§3"]
[null,"Finansowanie i Wynagrodzenie"]
["1.","Za wykonanie Przedmiotu Umowy Zamawiający zobowiązuje się do zapłaty Wykonawcy kwoty:"]
["…...................................…............................",null,null,null,null,null,null,null,"(słownie: …................................................….................……...........................................…...................................…...................................) zł  brutto"]
["czyli …................................................................................",null,null,null,null,null,null,null,null,"(słownie: ….............................................….................……..........................................…...................................…...................................) zł  netto"]
["powiększonej o należny podatek VAT w stawce wynikającej z powszechnie obowiązujących przepisów prawa."]
["2.","Zamawiający oświadcza, że środki na pokrycie realizacji Przedmiotu Umowy stanowić będą:"]
[null,null,"środki własne Zamawiającego;"]
[false,null,"środki własne z zaliczką stanowiącą kredyt pozyskany za pośrednictwem Wykonawcy;"]
[null,null,"kredyt pozyskany za pośrednictwem Wykonawcy;",null,null,null,null,null,null,null,null,null,null,null,null,null,false]
[false,null,"kredyt pozyskany za pośrednictwem Wykonawcy – dedykowany produkt Alior Banku wraz z Programem Czyste Powietrze; "]
[null,null,"kredyt zewnętrzny; ",null,null,null,null,null,null,null,null,null,null,false,false]
[null,null,"kredyt zewnętrzny z zaliczką stanowiącą środki własne;"]
[null,null,"kredyt pozyskany za pośrednictwem Wykonawcy z wkładem własnym stanowiącym środki własne;"]
[false,null,"kredyt pozyskany za pośrednictwem Wykonawcy z wkładem własnym stanowiącym środki własne – dedykowany produkt Alior Banku wraz z Programem Czyste Powietrze "]
[]
["3.","Zamawiający zapłaci Wykonawcy zaliczkę, poza przypadkiem wyboru w ust.2 powyżej kredytu za pośrednictwem Wykonawcy,   w wysokości: "]
[false,null,"…....","% całkowitej wartości Umowy brutto"]
[false,null,"wkładu własnego  (dotyczy wyłącznie kredytu za pośrednictwem Wykonawcy z wkładem własnym stanowiącym środki własne) "]
[null,"tj. kwoty: "]
["…...................................…............................",null,null,null,null,null,null,null,"(słownie: …................................................….................……...........................................…...................................…...................................) zł  brutto"]
[]
[null,null,null,null,null,null,null,null,null,null,null,null,null,null,null,null,null,null,null,null,null,null,null,"…...................................."]
[null,null,null,null,null,null,null,null,null,null,null,null,null,null,null,null,null,null,null,null,null,null,null,"(parafka Klienta)",null,null,"2/8"]
["w terminie 3 dni:"]
[null,"a)","od dnia zawarcia Umowy, jeżeli Przedmiot Umowy będzie opłacony ze środków własnych Zamawiającego;"]
[null,"b)","od dnia zawarcia umowy kredytowej przez Zamawiającego z instytucją finansową bez pośrednictwa Wykonawcy, jeżeli Przedmiot Umowy będzie w "]
[null,null,"całości opłacony z kredytu zewnętrznego;"]
[null,"c)","od dnia zawarcia umowy kredytowej przez Zamawiającego z instytucją finansową, jeżeli Przedmiot Umowy będzie opłacony z wkładu własnego oraz kredytu za pośrednictwem Wykonawcy bądź zaliczki i kredytu zewnętrznego bądź środków własnych i zaliczki stanowiącej kredyt."]
[]
["4.\t","Zaliczka z ust. 3 powyżej zostanie przekazana przez Zamawiającego na podstawie faktury pro forma wystawionej przez Wykonawcę w momencie "]
[null,"zawarcia Umowy na numer rachunku bankowego: 62 1140 2088 0000 4958 1500 1003. Na podstawie otrzymanej wpłaty Wykonawca wystawi fakturę "]
[null,"zaliczkową, która zostanie przesłana drogą elektroniczną oraz pocztą na wskazany przez Zamawiającego adres e-mail i adres korespondencyjny."]
["5.\t","Pozostałą część wynagrodzenia stanowi kwota wskazana w ust.1 powyżej pomniejszona o kwotę wpłaconą przez Zamawiającego w myśl ust. 3 powyżej. "]
[null,"Niniejsza kwota, z wyłączeniem kwoty stanowiącej wartość kredytu pozyskanego przez Zamawiającego za pośrednictwem Wykonawcy, zostanie zapłacona "]
[null,"przez Zamawiającego na podstawie faktury VAT wystawionej po podpisaniu Protokołu Odbioru w terminie 3 dni od daty wystawienia. "]
["6.\t","W przypadku wyboru przez Zamawiającego finansowania za pośrednictwem Wykonawcy kwota kredytu zostanie przesłana przez bank bezpośrednio na konto bankowe Wykonawcy, zgodnie z warunkami zawartymi w umowie kredytowej"]
[]
["7.\t","W sytuacji, gdy Zamawiający, mimo wsparcia Wykonawcy, nie otrzyma kredytu od instytucji finansowej i nie zdecyduje się na zmianę finansowania, Umowa ulegnie rozwiązaniu. "]
[]
["8.\t","Jeżeli Umowa ulegnie rozwiązaniu na podstawie §1 ust. 6 Umowy, a Zamawiający wpłacił zaliczkę, o której mowa w §3 ust.3 Umowy, Wykonawca dokona jej zwrotu w terminie 14 dni, licząc od dnia rozwiązania Umowy, dokonując właściwych działań formalno-księgowych. "]
[]
["9.\t","Udzielając Zamawiającemu wsparcia w pozyskaniu finansowania na zakup pompy ciepła, szacuje się, że rata finansowania w okresie"]
[null,"….......... lat wyniesie …..................................................... (słownie:….......................................................................................................................................................................) zł"]
[null,"przy czym całkowity koszt finansowania nie może się zmienić o więcej niż 9%."]
["10.","Zamawiający wyraża zgodę na wystawianie faktur elektronicznych i przesłanie ich na adres e-mail podany w Umowie."]
["11.","Kwota wskazana w ust. 1 powyżej obejmuje Przedmiot Umowy wraz ze sprzętem i usługami wskazanymi w załączniku nr 1 do Umowy. Każda dodatkowa czynność nieujęta w zakresie prac, będzie dodatkowo płatna przez Zamawiającego zgodnie z zapisami w Umowie i Ogólnych Warunkach Umowy."]
[]
["12.","Wybranie finasowania za pośrednictwem Wykonawcy - dedykowany produkt Alior Banku wraz z Programem Czyste Powietrze (z wkładem własnym stanowiącym środki własne lub bez) wiąże się z obowiązkiem dostarczenia Wykonawcy przez Zamawiającego wszystkich dokumentów potrzebnych do złożenia wniosku o dofinansowanie. "]
[]
[]
["13.","Wybranie przez Zamawiającego finansowania za pośrednictwem Wykonawcy - dedykowany produkt Alior Banku wraz z Programem Czyste Powietrze (z wkładem własnym stanowiącym środki własne lub bez) jest jednoznaczne z wyrażeniem zgody na utylizację pieca/kotła na paliwo stałe przez Wykonawcę, na zasadach wskazanych w §8 Umowy. "]
[]
[]
["14.","W sytuacji otrzymania przez Zamawiającego pozytywnej decyzji o dofinansowaniu, po wybraniu finansowania za pośrednictwem Wykonawcy - dedykowany produkt Alior Banku wraz z Programem Czyste Powietrze (z wkładem własnym stanowiącym środki własne lub bez), kwota przyznanej dotacji zostanie przeznaczona na spłatę otrzymanego przez Zamawiającego kredytu i bezpośrednio przekazana do Alior Banku. "]
[]
[]
["15.","Jeżeli Zamawiający zdecyduje się na finansowanie za pośrednictwem Wykonawcy - dedykowany produkt Alior Banku wraz z Programem Czyste  "]
[null,"Powietrze (z wkładem własnym stanowiącym środki własne lub bez) i otrzyma negatywną decyzję o dofinansowaniu, zawarta przez niego umowa  "]
[null,"kredytu ulegnie rozwiązaniu. W takiej sytuacji Strony dokonają zmiany finansowania wskazanego w ust.2 powyżej poprzez zawarcie aneksu do Umowy. "]
[null,"Wykonawca nie gwarantuje Zamawiającemu takich samych warunków finansowania, jakie otrzymał przy pierwszej umowie kredytu, jeśli Zamawiający "]
[null,"ponowienie zdecyduje się na kredyt za pośrednictwem Wykonawcy."]
["16.","W przypadku, o którym wspomniano w ust.15 powyżej Zamawiający ma prawo odstąpić od Umowy, nie decydując się na zawarcie aneksu. Zamawiający  "]
[null,"powinien przesłać oświadczenie o odstąpieniu od Umowy drogą elektroniczną lub za pomocą operatora pocztowego na dane wskazane w §1 ust. 9 Umowy."]
["17.","Otrzymanie przez Zamawiającego negatywnej decyzji o dofinansowaniu po złożeniu wniosku za pomocą dedykowanego produktu Alior Banku lub nieotrzymanie kredytu z Alior Banku, co będzie skutkowało nierozpoczęciem przez Wykonawcę procesu przygotowania wniosku o dofinansowanie, nie wyklucza złożenia samodzielnie przez Zamawiającego wniosku o dofinansowanie w urzędzie lub przesłanie go za pomocą generatora wniosków, jeśli Umowa zostanie zrealizowana. "]
[]
[]
[]
["18.","Wykonawca informuje, że dofinansowanie Czyste Powietrze w ramach dedykowanego produktu Alior Bank nie obejmuje dofinansowania dla beneficjentów uprawnionych do najwyższego poziomu dofinansowania. "]
[]
[null,"§3a"]
[null,"Usługi dodatkowe"]
["1.","Każda dodatkowa usługa, nieujęta w zakresie Przedmiotu Umowy, w  tym konieczność wymiany lub remontu Punktu Montażu, usunięcia obiektów"]
[null," uniemożliwiających montaż pompy ciepła czy zainstalowanie orurowania w bryle budynku o długości przekraczającej 5 mb, mogą zostać wykonane "]
[null,"przez Wykonawcę za odrębnym wynagrodzeniem, oszacowanym podczas wstępnego audytu technicznego oraz przedstawionym Zamawiającemu i "]
[null,"przez niego zatwierdzonym."]
["2.","Wykonawca zastrzega, że Przedmiotem Umowy nie obejmuje, w szczególności:"]
[null,"a)","dostosowania instalacji elektrycznej lub istniejącej instalacji C.O., C.W.U. Zamawiającego na potrzeby poprawnej współpracy z pompą ciepła, "]
[null,"b)","spełnienia wymagań technicznych do zamontowania i prawidłowego działania pompy ciepła, w tym uzyskania koniecznych decyzji  "]
[null,null,"administracyjnych (np. pozwolenia na budowę), zwiększenia mocy przyłączeniowej, zmiany taryfy energetycznej, zwiększenia zabezpieczeń oraz "]
[null,null,"wymiany elementów istniejącej instalacji Zamawiającego."]
["3.","Zamawiający może zgłosić Wykonawcy zapotrzebowanie na usługę dodatkową drogą mailową lub telefoniczną. "]
["4.","Wykonawca po otrzymaniu zgłoszenia w zakresie usługi dodatkowej, dokona analizy możliwości zrealizowania tej usługi, a następnie przedstawi "]
[null,"Zamawiającemu koszt tej usługi wraz z zakresem prac."]
["5.","Po zaakceptowaniu przez Zamawiającego kosztów związanych z usługą dodatkową, Strony zawrą stosowny aneks do Umowy, regulujący ustalone "]
[null,"kwestie. Po podpisaniu aneksu do Umowy, Wykonawca wykona Przedmiot Umowy wraz z usługą dodatkową. "]
["6.","Wykonawca zastrzega, iż termin rozpoczęcia montażu wskazany w §1 ust. 4 Umowy może ulec wydłużeniu z uwagi na proces zawarcia aneksu do "]
[null,"Umowy i rodzaj usługi dodatkowej. "]
[]
[null,null,null,null,null,null,null,null,null,null,null,null,null,null,null,null,null,null,null,null,null,null,null,"…...................................."]
[null,null,null,null,null,null,null,null,null,null,null,null,null,null,null,null,null,null,null,null,null,null,null,"(parafka Klienta)",null,null,"3/8"]
[null,"§3b"]
[null,"Program Czyste Powietrze"]
["1.","Jeżeli w dacie zawarcia i zrealizowania Umowy prowadzony jest nabór na dotację ze środków rządowego programu Czyste Powietrze, a Zamawiający "]
[null,"będzie spełniał warunki programu wsparcia, Wykonawca postara się przygotować w imieniu Zamawiającego wniosek o dofinansowanie oraz:"]
[null,"a)","w przypadku skorzystania przez Zamawiającego z finansowania za pośrednictwem Wykonawcy - dedykowany produkt Alior Banku wraz z Programem Czyste Powietrze (z wkładem własnym lub bez) – wgrać wniosek do systemu za pośrednictwem banku i skoordynować jego podpisanie przez Zamawiającego za pomocą kodu sms;"]
[]
[]
[null,"b)","w przypadku nieskorzystania przez Zamawiającego z finansowania, o którym wspomniano w pkt a) powyżej – wgrać wniosek do generatora "]
[null,null,"wniosków o dofinansowanie GWD i przesłać Zamawiającemu ten wniosek do podpisania za pomocą profilu zaufanego lub podpisu kwalifikowanego; "]
[null,null,"jeżeli Zamawiający nie będzie posiadał podpisu elektronicznego, Wykonawca nie wgra wniosku do wspomnianego generatora, tylko wydrukuje "]
[null,null,"wypełniony wniosek i prześle Zamawiającemu dokumenty za pośrednictwem operatora pocztowego na adres zamieszkania wskazany w Umowie."]
["2.","Wykonawca w przypadku opisanym w ust. 1 pkt. a ) powyżej przygotuje wniosek o dofinansowanie po otrzymaniu wszelkich, niezbędnych danych i dokumentów od Zamawiającego oraz po zawarciu przez niego umowy kredytu z Alior Bankiem. Natomiast w sytuacji wskazanej w ust.1 pkt. b) Wykonawca podejmie się przygotowania wniosku o dofinansowanie po podpisaniu protokołu odbioru pompy ciepła i opłacenia przez Zamawiającego faktury końcowej, pod warunkiem otrzymania od Zamawiającego wszystkich niezbędnych danych i dokumentów. "]
[]
[]
[]
["3.","Zamawiający jest zobowiązany do założenia konta w generatorze wniosków o dofinansowanie GWD oraz podania adresu mailowego, na który to konto założył, aby Wykonawca mógł za pomocą tego portalu przesłać mu wniosek o dofinansowanie do podpisania. Sytuacja ta nie dotyczy Zamawiającego, który nie posiada profilu zaufanego lub podpisu kwalifikowanego bądź zdecydował się na procedurę Alior Banku.  "]
[]
[]
["4.","Jeżeli Zamawiający otrzyma od Wykonawcy wypełniony wniosek o dofinansowanie, przesłany za pomocą operatora pocztowego, będzie zobowiązany do jego podpisania i samodzielnego złożenia w odpowiednim urzędzie. "]
[]
["5.","Za niepodpisanie przez Zamawiającego wniosku o dofinansowanie, Wykonawca nie odpowiada. "]
["6.","Wykonawca nie podejmuje się dodatkowych kroków związanych z otrzymaniem przez Zamawiającego dofinansowania z programu Czyste Powietrze "]
[null,"(poza wymienionymi w ust. 1 powyżej). Dalsze działania prowadzące do otrzymania wsparcia finansowego Zamawiający wykona we własnym zakresie."]
["7.","Wykonawca nie gwarantuje Zamawiającemu otrzymania dofinansowania z programu Czyste Powietrze ani nie ponosi odpowiedzialności za termin rozpatrywania wniosków i wypłaty środków. Wykonawca nie odpowiada także za zakończenie programu przed złożeniem wniosku o dofinansowanie bądź za wydanie negatywnej decyzji w zakresie dofinasowania. "]
[]
[]
["8.","Zamawiający jest zobowiązany zapoznać się z zasadami programu i przeanalizować, czy spełnia wszystkie warunki. "]
["9.","Zamawiający jest także zobowiązany dostarczyć Wykonawcy wszelkie informacje i dokumenty niezbędne do przygotowania wniosku o dofinansowanie. Jeżeli Wykonawca ich nie otrzyma, nie podejmie się działań, o których mowa w ust. 1 powyżej. "]
[]
["10.","Wykonawca ma prawo odmówić przygotowania wniosku o dofinansowanie, jeżeli po weryfikacji otrzymanych danych uzna, że Zamawiający nie spełnia warunków programu Czyste Powietrze. "]
[]
[null,"§4"]
[{"$f":"\"Wykonawca udziela \"&IF('Panasonic (2)'!CH1=1,RIGHT(Oferta!S93,5),RIGHT('Oferta (2)'!S97,5))&\" gwarancji na zamontowany sprzęt oraz wykonane prace instalacyjne w zakresie pompy ciepła od dnia podpisania protokołu\"","v":"Wykonawca udziela 5 lat gwarancji na zamontowany sprzęt oraz wykonane prace instalacyjne w zakresie pompy ciepła od dnia podpisania protokołu"},"Gwarancja"]
["1.","Wykonawca udziela …...... letniej gwarancji na zamontowany sprzęt oraz wykonane prace instalacyjne w zakresie pompy ciepła od dnia podpisania "]
[null,"protokołu odbioru i przekazania jej do eksploatacji (dalej jako Gwarancja Wykonawcy). "]
["2.","Zasadą obowiązywania Gwarancji Wykonawcy jest dokonywanie przez Zamawiającego autoryzowanego serwisu pompy ciepła (dalej: serwis) co roku przez okres trwania tych gwarancji od dnia podpisania protokołu odbioru. "]
[]
["3.","Mając na względzie zapisy wskazane powyżej, Zamawiający wyraża zgodę na dokonywanie corocznego serwisu przez Wykonawcę oraz zgadza się  "]
[null,"opłacić tę usługę każdorazowo na podstawie otrzymanej faktury pro forma od Wykonawcy w terminie 7 dni od wystawienia faktury. "]
["4.","Cena jednego serwisu jest wskazana w Cenniku Usług Dodatkowych Wykonawcy, który znajduje się na stronie internetowej www.arago.green oraz w "]
[null,"siedzibie Wykonawcy. Niniejszy Cennik będzie także przesyłany Zamawiającemu drogą mailową wraz z wystawioną przez Wykonawcę fakturą pro "]
[null,"forma."]
["5.","Termin dokonania serwisu, po opłaceniu przez Zamawiającego faktury pro forma, będzie ustalany indywidualnie przez Strony drogą mailową lub "]
[null,"telefoniczną."]
["6.","Jeżeli Zamawiający nie dokona terminowo zapłaty zgodnie z ust. 3 powyżej, Wykonawca przyjmuje, że rezygnuje on z dokonania serwisu przez Wykonawcę, co skutkuje zakończeniem obowiązywania Gwarancji Wykonawcy wcześniej niż okres jej obowiązywania tj. po upływie roku od ostatniego, autoryzowanego serwisu. "]
[]
[]
["7.","Zamawiający może dokonywać zgłoszenia wady instalacji pompy ciepła, w trakcie obowiązywania gwarancji, telefonicznie (od poniedziałku do piątku w godzinach 8:00-16:00) pod nr + 48 600 991 359 lub drogą mailową na adres: bok@arago.green."]
[]
["8.","Wykonawca gwarantuje, że w sytuacji zgłoszenia przez Zamawiającego takiej awarii pompy ciepła, która uniemożliwia grzanie ciepłej wody lub grzanie centralnego ogrzewania bądź powoduje wyciek, który może narazić Zamawiającego na straty materialne, jego reakcja na otrzymane zgłoszenie nastąpi bez zbędnej zwłoki, lecz nie później niż w ciągu 72 godzin, licząc od chwili otrzymania zgłoszenia od Zamawiającego, z zastrzeżeniem ust.9 poniżej. Reakcja nie jest jednoznaczna z przyjazdem ekipy serwisowej do Zamawiającego. "]
[]
[]
[]
["9.","Jeżeli Zamawiający dokona zgłoszenia, o którym mowa w ust. 8 powyżej, w dniu roboczym w godzinach od 7:00 do 12:00, Wykonawca zareaguje bez zbędnej zwłoki, lecz nie później niż w ciągu 72 godzin od otrzymania zgłoszenia, kontaktując się z Zamawiającym i wysyłając do niego, w razie potrzeby, swojego pracownika celem usunięcia powstałej awarii. Natomiast w sytuacji, gdy Wykonawca otrzyma od Zamawiającego zgłoszenie:"]
[]
[]
[null,"a)","w godzinach od północy tj. 00:00 do 06:59 w dniu roboczym, zostanie przyjęte, iż dokonano go o godzinie 7:00 tego dnia roboczego, w którym przekazano Wykonawcy zgłoszenie awarii;"]
[]
[null,"b)","w godzinach po 12:00 do 23:59 w dniu roboczym, zostanie przyjęte, iż dokonano go o godzinie 7:00 dnia roboczego następującego po dniu, w którym przekazano Wykonawcy zgłoszenie awarii;"]
[]
[]
[null,null,null,null,null,null,null,null,null,null,null,null,null,null,null,null,null,null,null,null,null,null,null,"…...................................."]
[null,null,null,null,null,null,null,null,null,null,null,null,null,null,null,null,null,null,null,null,null,null,null,"(parafka Klienta)",null,null,"4/8"]
[null,"c)","w weekend lub dzień ustawowo wolny od pracy, zostanie przyjęte, iż dokonano go o godzinie 7:00 najbliższego dnia roboczego następującego po weekendzie lub dniu ustawowo wolnym od pracy, w którym przekazano Wykonawcy zgłoszenie awarii."]
[]
["10.","Zapisy wskazane w ust.8-9 powyżej dotyczą wyłącznie awarii zgłoszonej przez Zamawiającego, który posiada obowiązującą gwarancję na "]
[null,"pompę ciepła zgodnie z warunkami niniejszego paragrafu.  "]
["11.","Wykonawca zapewnia realizację Gwarancji Wykonawcy oraz serwisu pompy ciepła na terenie całej Polski. Zakres Gwarancji Wykonawcy w przypadku stwierdzenia wady obejmuje naprawę lub wymianę sprzętu bądź jego części na nowe."]
[]
["12.","Gwarancje udzielone w ramach zawartej Umowy nie wyłączają, nie ograniczają ani nie zawieszają uprawnień Zamawiającego wynikających z przepisów o rękojmi."]
[]
["13.","Zamawiający ponosi odpowiedzialność za wszelkie uszkodzenia, usterki lub utratę pompy ciepła lub jej części, powstałe z jego winy."]
["14.","W przypadku zaniedbania przez Zamawiającego obowiązków związanych ze zgłoszeniem wad pompy ciepła, które to zaniedbanie doprowadzi do utraty uprawnień z tytułu rękojmi i gwarancji, Zamawiający jest zobowiązany do usunięcia wad instalacji pompy ciepła na własny koszt."]
[]
["15.","Poza Gwarancją Wykonawcy, Zamawiający ma zapewnioną także gwarancję producencką poszczególnych elementów pompy ciepła, której szczegóły zawarto w warunkach gwarancji danego producenta.   "]
[]
[null,"§4a"]
[null,"Rozszerzenie Gwarancji Wykonawcy na pompę ciepła SPRSUN"]
["1.","Jeżeli w ramach zawartej Umowy Zamawiający zakupi od Wykonawcy pompę ciepła marki SPRSUN, ma on możliwość skorzystać z rozszerzonej, 7-letniej Gwarancji Wykonawcy."]
[]
["2.","W ramach rozszerzenia Gwarancji Wykonawcy Zamawiający otrzyma także zdalną opiekę serwisową. "]
["3.","Warunkiem uruchomienia i zapewnienia zdalnej opieki serwisowej przez Wykonawcę jest zagwarantowanie przez Zamawiającego w Punkcie Montażu  "]
[null,"stałego i stabilnego połączenia internetowego  za pomocą przewodu LAN bądź routera WiFi, który zapewni bardzo dobry i stabilny sygnał."]
["4.","Koszt rozszerzenia Gwarancji Wykonawcy wynosi 1.200,00 zł (słownie: tysiąc dwieście) zł netto.  Do wskazanej kwoty zostanie doliczony stosowny podatek "]
[null,"od towarów i usług. Koszt ten zostanie uwzględniony w kwocie wskazanej w §3 ust.1 Umowy, jeżeli w ust. 6 poniżej Zamawiający zdecyduje się "]
[null,"na skorzystanie z rozszerzonej Gwarancji Wykonawcy."]
["5.","Jeżeli Zamawiający chce skorzystać z rozszerzonej Gwarancji Wykonawcy, jest zobowiązany do: "]
[null,"a)","odznaczenia swoje decyzji w ust.6 poniżej,"]
[null,"b)","zapłaty kwoty wskazanej w §3 ust.1 Umowy."]
["6.","Zamawiający oświadcza, że chce skorzystać z rozszerzonej Gwarancji Wykonawcy:"]
[null,null,null,null,null,null,null,null,null,null,"TAK"]
[null,null,null,null,null,null,null,null,null,null,"NIE"]
[null,null,null,null,null,null,null,null,null,null,"NIE DOTYCZY"]
["7.","Jeżeli w ust.6 powyżej Zamawiający odznaczy, że chce skorzystać z rozszerzonej Gwarancji Wykonawcy, kwota wskazana w §3 ust.1 Umowy będzie zawierać koszt rozszerzenia Gwarancji Wykonawcy."]
[]
["8.","Rozszerzona Gwarancja Wykonawcy podlega zasadom opisanym w §4 Umowy oraz wskazanym w Ogólnych Warunkach Umowy."]
[null,"§5"]
[null,"Prawo Zamawiającego do odstąpienia od Umowy"]
["1.","Zamawiającemu,  gdy  zawiera  Umowę  na  odległość  lub  poza lokalem Wykonawcy, przysługuje prawo do odstąpienia od Umowy w terminie 14 dni "]
[null,"od objęcia przez Zamawiającego w posiadanie ostatniej rzeczy, partii lub części sprzętu zakupionego w ramach niniejszej Umowy, bez podania "]
[null,"przyczyny."]
["2.","W sytuacji odstąpienia do umowy przez Zamawiającego na podstawie ust.1 powyżej, nie poniesie on żadnych kosztów związanych z Umową. Stwierdzenie zawarte w zdaniu poprzedzającym nie dotyczy sytuacji, gdy Zamawiający złoży oświadczenie znajdujące się poniżej.  "]
[]
["3.","Wzór oświadczenia o odstąpieniu od Umowy oraz informacja o prawie do odstąpienia znajdują się w §17 Ogólnych Warunkach Umowy."]
[]
[null,"OŚWIADCZENIE ZAMAWIAJĄCEGO"]
[null,"Niniejszym wnoszę o wykonanie usługi montażu Przedmiotu Umowy przed upływem 14-dniowego, ustawowego terminu na odstąpienie od Umowy zawartej na odległość bądź poza lokalem Wykonawcy. Oświadczam, że zgodnie z art. 35 ustawy o prawach konsumenta, w przypadku odstąpienia od Umowy w terminie wspomnianym powyżej, pokryję poniesione przez Wykonawcę koszty wykonania przedmiotu Umowy do momentu złożenia przeze mnie oświadczenia o odstąpieniu od Umowy. "]
[]
[]
[]
[null,null,null,null,null,null,null,null,null,null,null,null,null,null,null,null,null,null,null,null,null,null,"…................................................................................."]
[null,null,null,null,null,null,null,null,null,null,null,null,null,null,null,null,null,null,null,null,null,null,"(czytelny podpis Zamawiającego)\n"]
[]
[null,"§6"]
[null,"Ogólne Warunki Umowy"]
["1.","Zamawiający oświadcza, iż zapoznał się z Ogólnymi Warunkami Umowy i akceptuje ich treść. "]
["2.","Ogólne Warunki Umowy dostępne są na stronie internetowej www.arago.green oraz w siedzibie Wykonawcy."]
[null,"§7"]
[null,"Oświadczenie o podatku VAT"]
["1.","Zamawiający oświadcza, iż zgodnie z posiadaną dokumentacją budowlaną, obiekt budowlany, na którym ma zostać zamontowana pompa ciepła "]
[null,"posiada powierzchnię użytkową mniejszą niż 300 m2."]
[null,null,null,null,null,null,null,null,null,null,null,null,null,null,"TAK",null,null,null,"NIE"]
["2.","Niniejsze oświadczenie służy ustaleniu odpowiedniej stawki podatku od towarów i usług (VAT). Dla powierzchni użytkowej do 300 m2 stosowana jest "]
[null,"obniżona stawka podatku od towarów i usług (VAT) w wysokości 8%, natomiast dla powierzchni użytkowej przekraczającej 300 m2 stosuje się 23% "]
[null,"stawkę podatku od towarów i usług (VAT)."]
["3.","Zamawiający na żądanie Wykonawcy, a także w każdym przypadku niezłożenia oświadczenia wskazanego w ust.1 przekaże mu dokument "]
[null,"potwierdzający powierzchnię użytkową domu (np. pozwolenie na budowę). "]
[null,null,null,null,null,null,null,null,null,null,null,null,null,null,null,null,null,null,null,null,null,null,null,"…...................................."]
[null,null,null,null,null,null,null,null,null,null,null,null,null,null,null,null,null,null,null,null,null,null,null,"(parafka Klienta)",null,null,"5/8"]
[null,"§8"]
[null,"Utylizacja starej jednostki cieplnej"]
["1.","Zamawiający jest zobowiązany do utylizacji pieca/kotła na paliwo stałe w przypadku wymiany go na pompę ciepła, jeżeli chce skorzystać  z dofinansowania z programu ,Czyste Powietrze. W takiej sytuacji na Zamawiającym ciąży wymóg bezwzględnego zlikwidowania tego urządzenia, czego potwierdzeniem musi być imienny dokument zatwierdzający zezłomowanie."]
[]
[]
["2.","Wykonawca może zapewnić Zamawiającemu usługę zutylizowania pieca/kotła na paliwo stałe za dodatkową opłatą. Koszt utylizacji pieca z pomocą Wykonawcy wynosi 2.500,00 (słownie: dwa tysiące pięćset) zł netto.  Do kwoty tej zostanie doliczony stosowny podatek od towarów i usług. Koszt ten zostanie uwzględniony w kwocie wskazanej w §3 ust.1 Umowy, jeżeli w ust. 3 poniżej Zamawiający zdecyduje się na skorzystanie z usługi Wykonawcy w zakresie utylizacji pieca/kotła na paliwo stałe."]
[]
[]
[]
["3.","Jeżeli Zamawiający chce skorzystać z przedmiotowej usługi, jest zobowiązany do: "]
[null,"a)","odznaczenia swojej decyzji w ust.4 poniżej,"]
[null,"b)","zapłaty kwoty wskazanej w §3 ust.1 Umowy."]
["4.","Zamawiający oświadcza, że chce skorzystać z usługi Wykonawcy w zakresie utylizacji pieca/kotła na paliwo stałe:"]
[null,null,null,null,null,null,null,null,null,null,null,null,null,null,"TAK",null,null,null,"NIE"]
["5.","Jeżeli w ust.4 powyżej Zamawiający odznaczy, że chce skorzystać z przedmiotowej usługi, kwota wskazana w §3 ust.1 Umowy będzie zawierać koszt usługi Wykonawcy w zakresie utylizacji pieca/kotła na paliwo stałe."]
[]
["6.","Utylizacja pieca/kotła na paliwo stałe odbędzie się po opłaceniu przez Zamawiającego faktury końcowej oraz po montażu Przedmiotu Umowy przez "]
[null,"Wykonawcę,  w terminie ustalonym indywidualnie przez Strony telefonicznie lub drogą mailową. "]
[]
[]
["7.","Zmawiający może zrezygnować z niniejszej usługi w terminie 7 dni od zawarcia Umowy, przesyłając drogą mailową na adres:bok@arago.green lub"]
[null,"listem poleconym na adres siedziby Wykonawcy stosowną informację. Rezygnacja z tej usługi będzie wiązała się z zawarciem przez Strony "]
[null,"stosownego aneksu do Umowy."]
["8.","Po dokonaniu utylizacji Wykonawca prześle Zamawiającymi dokument potwierdzający zezłomowanie."]
[null,"§9"]
[null,"Program „Bonus za pompę ciepła z Arago”"]
["1.","W ramach wzięcia udziału w Programie „Bonus za pompę ciepła z Arago” (dalej: Program) Zamawiający ma możliwość otrzymania jednego z dwóch "]
[null,"dostępnych bonusów:"]
[null,"a)","WAKACJE Z ARAGO tj. voucher na 7-dniowy pobyt w luksusowym apartamencie nad polskim morzem w wybranej sieci Holiday Park & Resort od "]
[null,null,"Wykonawcy;"]
[null,"b)","ZAKUPY Z ARAGO tj. e-vouchery SODEXO o łącznej kwocie 500 zł do wykorzystania w sieci sklepów Biedronka od Wykonawcy;"]
["2.","Zamawiający otrzyma bonus, jeżeli:"]
[null,"a)","zostaną przez niego spełnione warunki określone w Regulaminie Programu; "]
[null,"b)","wskaże w ust. 3 poniżej, że chciałby otrzymać jeden z wybranych bonusów;"]
[null,"c)","wyrazi zgodę na działania marketingowe w §11 ust.11 poniżej;"]
[null,"d)","limit bonusów nie zostanie wyczerpany do dnia zawarcia niniejszej umowy."]
["3.","Zamawiający oświadcza, że chciałby otrzymać bonus:"]
[null,null,null,null,null,null,null,null,"TAK - WAKACJE Z ARAGO"]
[null,null,null,null,null,null,null,null,"TAK - ZAKUPY Z ARAGO     "]
[null,null,null,null,null,null,null,null,"NIE"]
["4.","Jeżeli w ust. 3 powyżej nie zostanie odznaczona żadna odpowiedź, Wykonawca przyjmuje, że Zamawiający nie wyraża chęci wzięcia udziału w "]
[null,"Programie."]
["5.","Wszystkie szczegóły dotyczące Programu „Bonus za pompę ciepła z Arago” znajdują się w Regulaminie dostępnym na stronie internetowej "]
[null,"www.arago.green oraz w siedzibie Wykonawcy. "]
[null,"§10"]
[null,"Ubezpieczenie pompy ciepła"]
["1.","Zamawiający może skorzystać z 12-miesięcznego, podstawowego ubezpieczenia instalacji pompy ciepła oferowanego przez firmę Sopockie "]
[null,"Towarzystwo Ubezpieczeń ERGO Hestia S.A. z siedzibą w Sopocie po spełnieniu warunków wskazanych w ust. 2 poniżej."]
["2.","Wykonawca jako pośrednik wpisany przez Komisję Nadzoru Finansowego do rejestru pośredników ubezpieczeniowych pod numerem agenta "]
[null,"11248251/A pomoże Zamawiającemu w zawarciu polisy ubezpieczeniowej, jeżeli zostaną spełnione łącznie poniższe warunki:"]
[null,"a)","Zamawiający opłaci w całości faktury za wykonanie instalacji pompy ciepła w terminie,"]
[null,"b)","zostanie wykonany montaż instalacji pompy ciepła,"]
[null,"c)","Zamawiający odznaczy w chwili zawarcia umowy, w ust. 4 poniżej, że decyduje się na ubezpieczenie podstawowe wskazane w ust. 1 powyżej."]
["3.","Zawarcie polisy ubezpieczeniowej nie może nastąpić przed zakończeniem montażu instalacji pompy ciepła oraz opłaceniem przez Zamawiającego w "]
[null,"całości faktur za dostawę i montaż pompy ciepła. "]
["4.","Zamawiający oświadcza, że decyduje się na roczne ubezpieczenie podstawowe instalacji pompy ciepła:"]
[null,null,null,null,null,null,null,null,null,null,null,null,null,null,"TAK",null,null,null,"NIE"]
["5.","Przedmiot ubezpieczenia zostanie objęty ochroną ubezpieczeniową nie szybciej niż od pierwszego dnia miesiąca następującego po miesiącu, w "]
[null,"którym zamontowano instalację pompy ciepła i podpisano protokół końcowy odbioru instalacji pompy ciepła, z zastrzeżeniem ust. 3 powyżej. "]
["6.","Po zawarciu polisy ubezpieczeniowej Wykonawca prześle Zamawiającemu drogą mailową certyfikat potwierdzający objęcie instalacji pompy ciepła "]
[null,"ochroną ubezpieczeniową. W sytuacji, gdy Zamawiający nie będzie posiadał adresu e-mail, certyfikat zostanie przesłany listem poleconym na adres "]
[null,"wskazany w niniejszej umowie. "]
["7.","Po zawarciu polisy ubezpieczeniowej rezygnacja z niej jest możliwa wyłącznie na podstawie warunków wskazanych w polisie."]
["8.","Szczegóły dotyczące ubezpieczenia, w tym dodatkowe warunki, które Zamawiający musi spełnić, aby zawarta polisa obejmowała jego instalację "]
[null,"pompy ciepła, znajdują się w Warunkach Ubezpieczenia Instalacji na stronie internetowej www. arago.green oraz w siedzibie Wykonawcy. "]
[]
[null,null,null,null,null,null,null,null,null,null,null,null,null,null,null,null,null,null,null,null,null,null,null,"…...................................."]
[null,null,null,null,null,null,null,null,null,null,null,null,null,null,null,null,null,null,null,null,null,null,null,"(parafka Klienta)",null,null,"6/8"]
[null,"§11"]
[null,"Postanowienia końcowe"]
["1.","Podstawą przetwarzania danych osobowych zawartych w niniejszej umowie zgodnie z Rozporządzeniem Parlamentu Europejskiego i Rady (UE) "]
[null,"2016/2017 z dnia 27 kwietnia 2016 r. (ogólne rozporządzenie o ochronie danych) oraz ustawą z dnia 10 maja 2018 r. o ochronie danych osobowych"]
[null," (Dz. U. z 2018r., poz. 1000 z późn. zm.) przez Arago Sp. z o.o. z siedzibą w Brodnicy (87-300), ul. Podgórna  82A jest wykonanie tej umowy."]
["2.","Jeżeli w §3 ust. 2 wybrano finansowanie za pośrednictwem Wykonawcy, Zamawiający wyraża zgodę na rzecz Arago Sp. z o.o. z siedzibą w 87-300 "]
[null,"Brodnica, ul. Podgórna 82A, na udostępnianie (tj. fizyczne przekazanie danych i ich przetwarzanie przez odbiorcę danych) przez Arago Sp. z o.o. na "]
[null,"rzecz Banków oraz pośredników kredytowych współpracujących z Wykonawcą, podanych przeze niego danych osobowych, w celu sprawdzenia "]
[null,"zdolności kredytowej i realizacji umowy kredytowej finansującej pompę ciepła. Zgoda obowiązuje do momentu jej cofnięcia. "]
["3.","Zamawiający oświadcza, że wraz z zawarciem Umowy otrzymał informacje dotyczące przetwarzania danych osobowych Zamawiającego, a w "]
[null,"przypadku podania przez Zamawiającego lub w jego imieniu danych osobowych osoby fizycznej - także informacje dotyczące przetwarzania danych "]
[null,"osobowych każdej wskazanej osoby fizycznej, obejmujące m.in. przysługujące prawa, dane kontaktowe administratora, podstawy prawne "]
[null,"przetwarzania, kategorie odbiorców danych, okresy przechowywania i pozostałe wymagane przez rozporządzenie Parlamentu Europejskiego i Rady"]
[null," (UE) 2016/679 z dnia 27 kwietnia 2016 r. w sprawie ochrony osób fizycznych w związku z przetwarzaniem danych osobowych i w sprawie "]
[null,"swobodnego przepływu takich danych oraz uchylenia dyrektywy 95/46/WE (Dz. Urz. UE L 119, s. 1) – tzw. RODO."]
["4.","Kalkulacja finansowa przedstawiona w Umowie została wykonana na podstawie przepisów oraz założeń prognostycznych dotyczących zdarzeń"]
[null," nieznanych w przyszłości. Wykonawca nie ponosi odpowiedzialności za zmiany i wskazanie przez instytucję finansową innych kwot. Indywidualne "]
[null,"wartości kredytu zostaną wyliczone przez instytucję finansową w momencie zawarcia umowy kredytowej.  "]
["5.","Integralną część Umowy stanowią Załączniki, w tym Ogólne Warunki Umowy. "]
["6.","Umowa wchodzi w życie z dniem jej zawarcia. "]
["7.","Zamawiający wyraża zgodę na przesyłanie drogą elektroniczną wszelkiej dokumentacji związanej z niniejszą Umową."]
["8.","Zmiana Umowy lub Załącznika nr 1 wymaga zawarcia przez Strony aneksu w formie dokumentowej bądź pisemnej."]
["9.","Wszelkie spory wynikłe z realizacji Umowy będą rozstrzygane przez właściwy sąd Powszechny."]
["10.","Do postanowień niniejszej Umowy stosuje się przepisy prawa polskiego, w szczególności Kodeksu Cywilnego."]
["11.","Zgody Zamawiającego:"]
[null,"Wyrażam zgodę na wykonywanie przez Wykonawcę dokumentacji fotograficznej zamontowanej pompy ciepła oraz publikowanie tych zdjęć w celach "]
[null,"promocyjnej działalności Wykonawcy z zachowaniem mojej anonimowości i udzielanie informacji potencjalnym klientom Wykonawcy na temat jego "]
[null,"działalności. Nie będę wysuwał wobec Wykonawcy żadnych roszczeń, które miałyby jakikolwiek związek z takimi działaniami. "]
[null,"Wyrażam zgodę na działania marketingowe Wykonawcy wskazane poniżej, tj.:"]
[null,"-","na przesyłanie przez Wykonawcę materiałów reklamowych oraz informacji handlowej przy użyciu środków porozumiewania się na odległość: na "]
[null,null,"podany przeze mnie adres email lub numer telefonu; w trakcie realizacji jak i po wygaśnięciu Umowy;"]
[null,"-","na przetwarzanie moich, podanych w umowie danych osobowych w celach marketingowych i statystycznych w trakcie trwania umowy i po jej "]
[null,null,"zakończeniu;"]
[null,"-","na przetwarzanie i udostępnianie moich danych osobowych w celach marketingowych podmiotom z grupy kapitałowej, do której przynależy "]
[null,null,"Wykonawca i Podmiotów Finansujących;"]
[null,"-","na przesyłanie przez Wykonawcę najnowszych ofert jego Partnerów przy użyciu środków porozumiewania się na odległość, na podany przeze "]
[null,null,"mnie adres email lub numer telefonu; "]
[]
[]
[]
[]
[]
[null,null,null,null,null,"…...............................................",null,null,null,null,null,null,null,null,null,null,null,null,null,null,null,null,"…..............................................."]
[null,null,null,null,"Zamawiający  ",null,null,null,null,null,null,null,null,null,null,null,null,null,null,null,null,null,"Wykonawca    "]
[]
[]
[]
[]
[null,"Załączniki:"]
[null,"Załącznik nr 1 - Specyfikacja oparta na cenniku nr …...................................................."]
[null,"Załącznik nr 2 – Ogólne Warunki Umowy"]
[]
[]
[]
[]
[]
[]
[]
[]
[]
[]
[]
[]
[]
[null,null,null,null,null,null,null,null,null,null,null,null,null,null,null,null,null,null,null,null,null,null,null,null,null,"7/8"]
["Załącznik nr 1 - Specyfikacja oparta na cenniku nr: …..............................................",null,null,null,null,null,null,null,null,null,null,null,null,null,null,null,null,null,null,null,null,"&\" \"&PRAWY('Kalkulator doboru'!B1;14)"]
[]
["Pompa ciepła"]
[]
["Moc pompy ciepła:",null,null,null,null,null,null," ….............................................................................................................."]
["Producent pompy ciepła: ",null,null,null,null,null,null," ….............................................................................................................."]
["Typ (model)*:",null,null,null,null,null,null," ….............................................................................................................."]
[]
["Zestaw:",null,null,null,null,null,null,"…...............................................................................................................         ",null,null,null,null,null,null,null,null,null,null,null,null,null,"kpl. …......."]
["Jednostka wewnętrzna:",null,null,null,null,null,null,"…...............................................................................................................         ",null,null,null,null,null,null,null,null,null,null,null,null,null,"szt. …......."]
["Jednostka zewnętrzna:",null,null,null,null,null,null,"…...............................................................................................................         ",null,null,null,null,null,null,null,null,null,null,null,null,null,"szt. …......."]
["Bufor:",null,null,null,null,null,null,"co najmniej 100 l",null,null,null,null,null,null,null,null,null,null,null,null,null,"szt. ….......","…......."]
["Zbiornik CWU",null,null,null,null,null,null,"…...............................................................................................................         ",null,null,null,null,null,null,null,null,null,null,null,null,null,"szt. …......."]
["Osprzęt",null,null,null,null,null,null,null,null,null,null,null,null,null,null,null,null,null,null,null,null,"kpl. ….......","…......."]
["Jednostka bezpieczeństwa, przepona, orurowanie podłączenia pompy ciepła z instalacją c.o. oraz c.w.u. (komplet)",null,null,null,null,null,null,null,null,null,null,null,null,null,null,null,null,null,null,null,null,"kpl. ….......","…......."]
[]
["Instalacja chłodnicza z osprzętem elektrycznym",null,null,null,null,null,null,null,null,null,null,null,null,null,null,null,null,null,null,null,null,"kpl. ….......","…......."]
["Podstawa jednostki zewnętrznej",null,null,null,null,null,null,null,null,null,null,null,null,null,null,null,null,null,null,null,null,"szt. ….......","…......."]
["Zamknięcie układu otwartego",null,null,null,null,null,null,null,null,null,null,null,null,null,null,"TAK",null,null,null,"NIE"]
["Grupa pompowa**",null,null,null,null,null,null,null,null,null,null,null,null,null,null,"TAK",null,null,null,"NIE"]
["Stojak pod pompę ciepła ze stali nierdzewnej ",null,null,null,null,null,null,null,null,null,null,null,null,null,null,"TAK",null,null,null,"NIE",null,"szt. ….......","…......."]
["Połączenie pompy ciepła ze starym źródłem ciepła w układzie otwartym ",null,null,null,null,null,null,null,null,null,null,null,null,null,null,"TAK",null,null,null,"NIE"]
[]
["Płukanie instalacji",null,null,null,null,null,null,null,null,null,null,null,null,null,null,"TAK",null,null,null,"NIE"]
["Wycena indywidualna",null,null,null,null,null,null,null,null,null,null,null,null,null,null,"TAK",null,null,null,"NIE"]
["Rozszerzony audyt - wizja Punktu Montażu",null,null,null,null,null,null,null,null,null,null,null,null,null,null,"TAK",null,null,null,"NIE"]
["Niezależne sterowanie dwoma obiegami grzewczymi ",null,null,null,null,null,null,null,null,null,null,null,null,null,null,"TAK",null,null,null,"NIE"]
["Zalanie układu pompy ciepła glikolem łącznie z zamontowaniem wymiennika ciepła",null,null,null,null,null,null,null,null,null,null,null,null,null,null,"TAK",null,null,null,"NIE"]
[]
["Dodatkowy sterownik bezprzewodowy jednego obiegu",null,null,null,null,null,null,null,null,null,null,null,null,null,null,"TAK",null,null,null,"NIE"]
["Połączenie pompy ciepła z układem solarnym poprzez wymiennik ciepła",null,null,null,null,null,null,null,null,null,null,null,null,null,null,"TAK",null,null,null,"NIE"]
[]
[]
[]
["*Urządzenie preferowane. W przypadku braku dostępności wskazanego modelu pompy ciepła, Wykonawca zastrzega możliwość jego zmiany na inny model o "]
["podobnych parametrach. Niniejsza zmiana nie wpływa na wartość Przedmiotu Umowy."]
["** Należy wypełnić tylko w przypadku, gdy wybrano pompę ciepła marki Midea Group."]
[]
[]
[]
[]
[]
[]
[]
[]
[]
[]
[]
[]
[]
[]
[]
[]
[]
[]
[]
[]
[]
[]
[]
[]
[]
[null,null,null,null,null,null,null,null,null,null,null,null,null,null,null,null,null,null,null,null,null,null,null,null,null,null,"8/8"]

{"sheet":"Umowa PC ","index":11,"n_rows":525,"n_cols":28,"rows_kept":525,"cut":false,"hidden":true,"merged":[[110,0,110,4],[135,2,136,28],[331,1,333,28],[343,1,344,28],[272,1,273,28],[274,1,275,28],[277,1,277,22],[276,1,276,22],[278,1,279,28],[293,1,294,28],[249,1,252,28],[253,1,255,28],[256,2,257,28],[258,2,259,28],[263,2,264,28],[267,1,268,28],[269,1,270,28],[215,1,217,28],[218,1,219,28],[223,1,225,28],[244,1,246,28],[247,1,248,28],[169,1,171,28],[172,1,175,28],[176,1,177,28],[203,2,205,28],[206,2,210,28],[211,1,214,28],[199,1,199,22],[200,1,200,22],[178,1,178,22],[179,1,179,22],[231,1,231,22],[232,1,232,22],[153,1,154,28],[155,1,157,28],[158,1,160,28],[1435,0,1435,22],[1406,0,1406,22],[1407,0,1407,22],[1408,0,1408,2],[1411,0,1411,22],[1397,0,1397,10],[1399,0,1399,3],[1399,4,1399,21],[1400,0,1400,21],[1401,0,1401,21],[1402,0,1402,21],[1387,16,1387,19],[1388,0,1388,10],[1389,0,1389,10],[1390,0,1390,7],[1393,7,1393,17],[161,1,163,28],[164,1,168,28],[229,1,230,28],[227,1,228,28],[235,1,236,28],[1436,0,1436,3],[330,1,330,22],[354,1,354,22],[397,1,397,22],[1429,0,1429,21],[1430,0,1430,21],[1431,0,1431,21],[1432,0,1432,22],[1433,0,1433,22],[1434,0,1434,22],[1423,0,1423,22],[1424,0,1424,22],[1425,0,1425,22],[1426,0,1426,19],[1427,0,1427,21],[1428,0,1428,21],[1412,0,1412,19],[1415,14,1415,22],[1416,14,1416,22],[1420,0,1420,21],[1421,0,1421,21],[1422,0,1422,22],[1404,0,1404,21],[1405,0,1405,22],[1396,0,1396,10],[1396,11,1396,13],[1396,14,1396,21],[1374,16,1374,19],[1375,21,1375,22],[1381,0,1381,7],[1382,0,1382,16],[1386,15,1386,17],[1386,18,1386,20],[1364,2,1364,20],[1365,2,1365,8],[1367,0,1367,20],[1369,0,1369,20],[1370,0,1370,20],[1373,16,1373,19],[1358,2,1358,21],[1359,2,1359,21],[1360,2,1360,12],[1361,2,1361,21],[1362,2,1362,15],[1363,2,1363,12],[1352,1,1352,21],[1353,2,1353,16],[1354,2,1354,18],[1355,2,1355,20],[1356,2,1356,14],[1357,1,1357,21],[1346,1,1346,21],[1347,1,1347,3],[1348,1,1348,21],[1349,1,1349,16],[1350,1,1350,21],[1351,1,1351,11],[1340,2,1340,20],[1341,2,1341,20],[1342,2,1342,17],[1343,1,1343,21],[1344,1,1344,17],[1345,1,1345,21],[1334,1,1334,21],[1335,1,1335,21],[1336,1,1336,21],[1337,1,1337,19],[1338,1,1338,21],[1339,1,1339,21],[1328,2,1328,21],[1329,2,1329,21],[1330,2,1330,21],[1331,2,1331,21],[1332,2,1332,12],[1333,1,1333,21],[1322,1,1322,21],[1323,1,1323,21],[1324,1,1324,21],[1325,1,1325,21],[1326,1,1326,18],[1327,1,1327,21],[1316,1,1316,12],[1317,1,1317,21],[1318,1,1318,21],[1319,1,1319,15],[1320,1,1320,21],[1321,1,1321,21],[1305,16,1305,19],[1306,16,1306,19],[1308,21,1308,22],[1313,1,1313,21],[1314,1,1314,13],[1315,1,1315,21],[1296,2,1296,21],[1297,2,1297,21],[1298,2,1298,8],[1300,2,1300,21],[1301,2,1301,6],[1302,1,1302,20],[1290,1,1290,20],[1291,0,1291,17],[1292,1,1292,21],[1293,1,1293,15],[1294,1,1294,21],[1295,1,1295,21],[1284,1,1284,19],[1285,1,1285,20],[1286,1,1286,21],[1287,1,1287,19],[1288,1,1288,21],[1289,1,1289,18],[1278,1,1278,21],[1279,1,1279,15],[1280,1,1280,21],[1281,1,1281,21],[1282,1,1282,21],[1283,1,1283,13],[1272,1,1272,16],[1273,1,1273,21],[1274,1,1274,21],[1275,1,1275,9],[1276,1,1276,21],[1277,1,1277,6],[1266,1,1266,12],[1267,1,1267,18],[1268,1,1268,21],[1269,1,1269,21],[1270,1,1270,21],[1271,1,1271,21],[1260,0,1260,21],[1261,0,1261,15],[1262,0,1262,20],[1263,1,1263,21],[1264,1,1264,11],[1265,1,1265,13],[1254,0,1254,15],[1255,0,1255,18],[1256,0,1256,16],[1257,0,1257,21],[1258,0,1258,21],[1259,0,1259,15],[1248,0,1248,10],[1249,0,1249,21],[1250,0,1250,21],[1251,0,1251,21],[1252,0,1252,10],[1253,0,1253,21],[1235,14,1235,20],[1236,15,1236,19],[1240,16,1240,19],[1241,16,1241,19],[1242,21,1242,22],[1247,0,1247,6],[1224,0,1224,4],[1225,0,1225,4],[1228,8,1228,13],[1229,4,1229,18],[1231,0,1231,22],[1232,0,1232,20],[1216,0,1216,13],[1218,0,1218,4],[1219,14,1219,19],[1221,0,1221,4],[1222,0,1222,4],[1223,0,1223,4],[1208,0,1208,21],[1209,0,1209,13],[1211,0,1211,21],[1212,0,1212,21],[1213,0,1213,20],[1215,0,1215,20],[1201,0,1201,21],[1202,0,1202,21],[1203,0,1203,21],[1204,0,1204,19],[1206,0,1206,21],[1207,0,1207,21],[1192,0,1192,21],[1194,0,1194,21],[1195,0,1195,21],[1197,0,1197,21],[1198,0,1198,21],[1199,0,1199,21],[1183,0,1183,20],[1185,0,1185,20],[1187,0,1187,19],[1189,0,1189,21],[1190,0,1190,21],[1191,0,1191,21],[1169,0,1169,22],[1170,0,1170,15],[1171,14,1171,20],[1172,15,1172,19],[1176,21,1176,22],[1182,0,1182,9],[1163,1,1163,21],[1164,1,1164,3],[1165,1,1165,19],[1166,1,1166,19],[1167,1,1167,21],[1168,1,1168,4],[1157,1,1157,21],[1158,1,1158,21],[1159,1,1159,21],[1160,1,1160,19],[1161,1,1161,21],[1162,1,1162,21],[1151,1,1151,21],[1152,1,1152,21],[1153,1,1153,21],[1154,1,1154,17],[1155,1,1155,21],[1156,1,1156,16],[1145,1,1145,19],[1146,1,1146,21],[1147,1,1147,14],[1148,1,1148,21],[1149,1,1149,21],[1150,1,1150,21],[1137,3,1137,20],[1140,14,1140,20],[1141,15,1141,19],[1142,0,1142,6],[1143,1,1143,21],[1144,1,1144,21],[1131,3,1131,21],[1132,2,1132,21],[1133,2,1133,22],[1134,2,1134,16],[1135,3,1135,21],[1136,2,1136,21],[1125,2,1125,18],[1126,3,1126,23],[1127,3,1127,16],[1128,3,1128,21],[1129,2,1129,21],[1130,2,1130,14],[1119,2,1119,21],[1120,3,1120,21],[1121,2,1121,15],[1122,3,1122,21],[1123,2,1123,14],[1124,3,1124,21],[1111,21,1111,22],[1114,0,1114,6],[1115,0,1115,20],[1116,3,1116,22],[1117,2,1117,21],[1118,3,1118,22],[1100,14,1100,20],[1101,15,1101,19],[1103,0,1103,20],[1104,0,1104,3],[1106,14,1106,20],[1107,15,1107,19],[1093,0,1093,21],[1094,0,1094,19],[1095,0,1095,22],[1096,0,1096,21],[1097,0,1097,21],[1098,0,1098,21],[1086,0,1086,21],[1087,0,1087,4],[1089,14,1089,20],[1090,15,1090,19],[1091,0,1091,21],[1092,0,1092,21],[1078,14,1078,20],[1079,15,1079,19],[1082,0,1082,18],[1083,0,1083,21],[1084,0,1084,21],[1085,0,1085,21],[1052,0,1052,21],[1053,0,1053,21],[1054,0,1054,21],[1055,0,1055,20],[1057,14,1057,20],[1058,0,1058,19],[1020,13,1020,18],[1045,21,1045,22],[1047,0,1047,7],[1048,0,1048,9],[1050,0,1050,8],[1051,0,1051,21],[1000,12,1000,13],[1002,0,1002,14],[1004,1,1004,21],[1005,1,1005,21],[1008,0,1008,15],[1019,11,1019,20],[996,0,996,6],[996,7,996,10],[996,11,996,15],[997,0,997,22],[998,0,998,22],[999,0,999,10],[987,0,987,3],[988,14,988,16],[988,17,988,21],[995,0,995,10],[995,11,995,14],[995,15,995,21],[966,0,966,21],[967,0,967,14],[971,13,971,21],[972,12,972,22],[979,21,979,22],[986,0,986,5],[960,0,960,16],[960,17,960,22],[961,0,961,12],[961,13,961,22],[963,0,963,19],[965,0,965,21],[907,0,907,18],[913,21,913,22],[957,0,957,19],[959,0,959,3],[959,4,959,9],[959,10,959,22],[901,0,901,17],[902,0,902,16],[903,0,903,17],[904,0,904,16],[905,0,905,17],[906,0,906,17],[893,0,893,21],[894,0,894,21],[895,0,895,21],[896,0,896,21],[897,0,897,17],[899,0,899,3],[883,1,883,20],[887,3,887,6],[887,12,887,15],[889,0,889,21],[890,0,890,17],[892,0,892,20],[877,1,877,22],[878,1,878,19],[879,1,879,21],[880,1,880,22],[881,1,881,18],[882,1,882,14],[870,1,870,22],[871,1,871,6],[872,1,872,22],[873,1,873,22],[875,12,875,13],[876,10,876,15],[864,12,864,13],[865,10,865,15],[866,10,866,15],[867,1,867,21],[868,1,868,22],[869,1,869,22],[857,2,857,15],[858,1,858,22],[859,1,859,22],[860,1,860,4],[861,1,861,21],[862,1,862,21],[850,1,850,20],[852,12,852,13],[853,11,853,14],[854,1,854,22],[855,1,855,10],[856,2,856,13],[844,1,844,22],[845,1,845,11],[846,16,846,19],[847,16,847,19],[847,21,847,22],[849,1,849,22],[838,1,838,7],[839,1,839,21],[840,1,840,21],[841,1,841,12],[842,1,842,21],[843,1,843,18],[831,1,831,22],[832,1,832,22],[833,1,833,16],[835,12,835,13],[836,9,836,17],[837,1,837,22],[825,1,825,22],[826,1,826,9],[827,1,827,22],[828,1,828,22],[829,1,829,7],[830,1,830,22],[819,1,819,17],[820,1,820,22],[821,1,821,22],[822,1,822,22],[823,1,823,17],[824,1,824,22],[816,1,816,17],[817,1,817,23],[818,1,818,3],[818,5,818,6],[818,7,818,8],[818,9,818,10],[818,11,818,21],[807,1,807,22],[810,1,810,22],[811,1,811,22],[814,1,814,23],[815,1,815,3],[815,5,815,6],[815,7,815,8],[815,9,815,10],[815,11,815,21],[801,2,801,21],[802,2,802,13],[803,2,803,21],[804,2,804,21],[805,2,805,21],[806,2,806,12],[795,2,795,22],[796,2,796,21],[797,1,797,22],[798,1,798,22],[799,2,799,21],[800,2,800,21],[789,2,789,21],[790,2,790,21],[791,2,791,22],[792,2,792,22],[793,2,793,22],[794,2,794,21],[783,1,783,22],[784,1,784,22],[785,1,785,22],[786,1,786,20],[787,1,787,22],[788,2,788,22],[776,1,776,22],[777,1,777,20],[778,1,778,22],[779,1,779,22],[780,16,780,19],[781,16,781,19],[781,21,781,22],[769,1,769,22],[770,1,770,22],[771,1,771,22],[772,1,772,22],[773,1,773,22],[774,1,774,22],[749,1,749,9],[752,11,752,12],[753,10,753,13],[755,1,755,21],[767,1,767,22],[768,1,768,14],[743,1,743,13],[745,1,745,22],[746,1,746,16],[748,1,748,21],[739,2,740,22],[741,2,742,22],[447,1,447,17],[597,0,597,5],[597,10,597,15],[598,0,598,1],[599,0,599,5],[600,8,600,21],[601,0,601,4],[596,0,596,3],[596,13,596,19],[607,0,607,6],[607,7,607,10],[607,11,607,14],[607,15,607,17],[607,18,607,22],[609,0,612,22],[602,1,602,3],[606,0,606,6],[606,7,606,9],[606,10,606,14],[528,0,528,26],[529,0,529,26],[530,0,530,26],[733,1,733,22],[734,2,736,22],[737,2,738,22],[353,1,353,22],[398,1,398,22],[373,1,373,22],[374,1,374,22],[317,1,317,22],[318,1,318,22],[329,1,329,22],[713,16,713,19],[692,12,692,19],[693,12,693,19],[476,20,477,20],[476,21,477,21],[604,0,604,5],[605,0,605,5],[604,6,604,16],[605,6,605,16],[483,15,484,15],[483,19,484,19],[476,0,477,18],[483,0,484,12],[474,6,474,8],[296,1,296,22],[297,1,297,22],[305,1,305,22],[306,1,309,26],[313,1,313,22],[314,1,314,22],[648,23,648,24],[606,15,606,17],[606,18,606,22],[421,1,421,22],[489,0,490,13],[489,15,490,15],[489,19,490,19],[492,0,493,13],[492,15,493,15],[492,19,493,19],[301,1,302,28],[334,1,337,28],[111,2,111,4],[14,18,14,21],[150,13,150,26],[10,19,10,25],[12,4,12,5],[12,8,12,19],[12,20,12,21],[10,0,10,10],[14,14,14,16],[150,6,150,9],[150,1,150,2],[111,8,111,24],[127,6,127,24],[46,2,48,28],[51,2,54,28],[55,2,57,28],[58,2,61,28],[67,1,69,28],[127,0,127,2],[121,2,122,28],[143,1,144,28],[145,1,146,28],[147,1,148,28],[110,5,110,24],[8,9,8,15],[12,22,12,25],[14,0,14,2],[14,3,14,12],[19,0,19,5],[17,23,17,26],[17,7,17,15],[107,1,107,22],[108,1,108,22],[28,1,28,22],[29,1,29,22],[79,1,79,22],[80,1,80,22],[24,0,24,23],[25,0,25,11],[26,0,26,6],[7,22,8,22],[12,0,12,3],[8,0,8,3],[8,4,8,6],[63,1,64,28],[77,1,78,28]]}
[]
[]
[]
[]
[]
["Umowa wykonania instalacji pompy ciepła -",null,null,null,null,null,null,null,null,null,null,null,null,null,null,{"$f":"\"ARG-PC/\"&'Dane klienta'!D8&\"/2022\"","v":"ARG-PC/1234/2022"}]
["dalej jako Umowa"]
[null,null,null,null,null,null,null,null,null,null,null,null,null,null,null,null,null,null,null,null,null,null,"KONSUMENT"]
["zawarta dnia ",null,null,null,{"$f":"TODAY()","v":"2024-10-01"},null,null,"roku w",null,{"$f":"MID('Dane klienta'!D19,7,50)","v":" Brodnica"},null,null,null,null,null,null,null,"pomiędzy:"]
[]
[{"$f":"IF('Dane klienta'!D11=\"\",\"_________________________________________\",'Dane klienta'!D11)","v":"Andrzej Nowak"},null,null,null,null,null,null,null,null,null,null,"zamieszkałym / zamieszkałą w ",null,null,null,null,null,null,null,{"$f":"IF('Dane klienta'!D19=\"\",\"_________________________________________________\",MID('Dane klienta'!D19,7,50))","v":" Brodnica"}]
[]
["kod pocztowy:  ",null,null,null,{"$f":"IF('Dane klienta'!D19=\"\",\"_________________________________________________\",LEFT('Dane klienta'!D19,6))","v":"87-300"},null,"przy ul. ",null,{"$f":"IF('Dane klienta'!D13=\"\",\"___________________________________________\",'Dane klienta'!D13)","v":"Podgórna 146"},null,null,null,null,null,null,null,null,null,null,null,"PESEL",null,{"$f":"IF('Dane klienta'!D14=\"\",\"_____________________________________________\",'Dane klienta'!D14)","v":"_____________________________________________"}]
[]
["e-mail:",null,null,{"$f":"IF('Dane klienta'!D18=\"\",\"____________________________________________\",'Dane klienta'!D18)","v":"____________________________________________"},null,null,null,null,null,null,null,null,null,null,"nr telefonu:",null,null,null,{"$f":"IF('Dane klienta'!D17=\"\",\"__________________________________________\",'Dane klienta'!D17)","v":"__________________________________________"},null,null,null,", działający/działająca:"]
[]
[null,null,"osobiście"]
[null,null,"przez pełnomocnika",null,null,null,null,{"$f":"IF(B21=TRUE,'Dane klienta'!D15,\"_______________________________________________________________________________________________\")","v":"_______________________________________________________________________________________________"},null,null,null,null,null,null,null,null,"na podstawie pisemnego pełnomocnictwa z dnia",null,null,null,null,null,null,{"$f":"IF(B21=TRUE,'Dane klienta'!D16,\"________________________________\")","v":"________________________________"}]
[]
["dalej jako Zamawiający"]
[null,false]
["a"]
["Arago Sp. z o.o. z siedzibą w Brodnicy (87-300 ) pod adresem: ul. Podgórna 82A , posiadającą nr NIP: 9562326208, nr REGON: 367787398, wpisaną do "]
["rejestru przedsiębiorców przez Sąd Rejonowy w Toruniu, VII Wydział Gospodarczy KRS po numerem KRS 0000686904, reprezentowaną przez:"]
["___________________________________________________________________"]
["na mocy stosownego pełnomocnictwa"]
["dalej jako Wykonawca"]
["zwanymi dalej łącznie Stronami, a każda z osobna Stroną."]
[null,"§1"]
[null,"Przedmiot Umowy"]
["1.","Przedmiotem niniejszej Umowy jest sporządzenie specyfikacji, dostawa oraz montaż pompy ciepła typu powietrze-woda (dalej: pompa ciepła) wraz z "]
[null,"niezbędnym wyposażeniem – dalej Przedmiot Umowy. Szczegóły techniczne znajdują się w Załączniku nr 1 do Umowy."]
["2. ","Przedmiot Umowy będzie  wykonany na nieruchomości (dalej: Punkt Montażu) pod adresem:"]
[]
[null,null,"zamieszkania",null,null,null,null,null,null,"innym tj.",null,null,{"$f":"IF('Dane klienta'!D35=0,\"_________________________________________________\",'Dane klienta'!D35&\", \"&'Dane klienta'!D36)","v":"_________________________________________________"}]
["3.","Zamawiający oświadcza, że posiada tytuł prawny do nieruchomości tj. prawo własności, współwłasność lub użytkowanie wieczyste, na której znajduje "]
[null,"się Punkt Montażu. Dodatkowo oświadcza, że Punkt Montażu nie znajduje się pod nadzorem bądź w obszarze ochrony konserwatora zabytków, a także "]
[null,"w obszarze Natura 2000. "]
["3a.","Zakupiony przez Zamawiającego, na mocy niniejszej Umowy, sprzęt zostanie dostarczony Zamawiającemu przez Wykonawcę na adres wskazany w "]
[null,"ust. 2 powyżej najpóźniej w dniu rozpoczęcia montażu, przed upłynięciem terminu wskazanego w ust. 4 poniżej. "]
["4.","Montaż pompy ciepła (typu powietrze – woda) odbędzie się w terminie "]
[null,null,"12 tygodni – w przypadku pompy ciepła marki SPRSUN,"]
[null,null,"28 tygodni – w przypadku pompy ciepła marki Midea Group,"]
[null,"licząc od dnia zakwalifikowania przez Wykonawcę Punktu Montażu do zamontowania pompy ciepła jako spełniającego stosowne normy i wymogi "]
[null,"(dalej: audyt Wykonawcy) oraz (warunek łączny):"]
[null,"a)","wpłaty zaliczki, której wysokość oraz termin zapłaty został podany w §3 ust. 3, jeżeli Zamawiający opłaca Przedmiot Umowy ze środków własnych lub"]
[null,"b)","poinformowania Wykonawcy o zawarciu umowy kredytowej oraz wpłaty zaliczki, której wysokość i termin zapłaty został podany w §3 ust. 3, jeżeli Zamawiający opłaca Przedmiot Umowy środkami pozyskanymi z kredytu zewnętrznego lub zdecydował się na finansowanie: kredyt zewnętrzny z zaliczką stanowiącą środki własne lub"]
[]
[]
[null,"c)","otrzymania przez Wykonawcę informacji o zawarciu przez Zamawiającego umowy kredytowej za pośrednictwem Wykonawcy, jeżeli Zamawiający "]
[null,null,"zdecydował się na finansowanie: kredyt za pośrednictwem Wykonawcy lub"]
[null,"d)","otrzymania przez Wykonawcę informacji o zawarciu przez Zamawiającego umowy kredytowej za pośrednictwem Wykonawcy oraz wpłaty zaliczki, której wysokość i termin zapłaty został podany w §3 ust. 3 oraz, jeżeli Zamawiający zdecydował się na finansowanie: kredyt pozyskany za pośrednictwem Wykonawcy z wkładem własnym stanowiącym środki własne bądź środki własne z zaliczką stanowiącą kredyt pozyskany za pośrednictwem Wykonawcy lub"]
[]
[]
[]
[null,"e)","otrzymania przez Wykonawcę informacji o zawarciu przez Zamawiającego umowy kredytowej za pośrednictwem Wykonawcy oraz otrzymania informacji o wydaniu pozytywnej decyzji o dofinansowaniu na rzecz Zamawiającego, jeżeli Zamawiający zdecydował się na finansowanie: kredyt za pośrednictwem Wykonawcy – dedykowany produkt Alior Banku wraz z Programem Czyste Powietrze lub"]
[]
[]
[null,"f)","otrzymania przez Wykonawcę informacji o zawarciu przez Zamawiającego umowy kredytowej za pośrednictwem Wykonawcy, otrzymania informacji o wydaniu pozytywnej decyzji o dofinansowaniu na rzecz Zamawiającego oraz wpłaty zaliczki, której wysokość i termin zapłaty został podany w §3 ust. 3, jeżeli Zamawiający zdecydował się na finansowanie: kredyt za pośrednictwem Wykonawcy z wkładem własnym – dedykowany produkt Alior Banku wraz z Programem Czyste Powietrze."]
[]
[]
[]
[null,"Wykonawca zastrzega, iż termin montażu może ulec wydłużeniu na podstawie warunków zawartych w § 2 ust. 3 Ogólnych Warunków Umowy."]
["5.","Termin wskazany w ust. 4 powyżej dotyczy wyłącznie sytuacji, gdy Zamawiający podpisze oświadczenie zawarte w  §5 Umowy. W innym przypadku termin rozpoczęcia montażu wskazany powyżej może ulec wydłużeniu o 7 dni roboczych. "]
[]
[null,null,null,null,null,null,null,null,null,null,null,null,null,null,null,null,null,null,null,null,null,null,null,"______________________"]
[null,null,null,null,null,null,null,null,null,null,null,null,null,null,null,null,null,null,null,null,null,null,null,"(parafka Klienta)",null,null,"1/8"]
["6.","Wykonawca po przeprowadzeniu audytu Wykonawcy prześle Zamawiającemu informację o wyniku tego audytu, wskazując, czy Punkt Montażu został zakwalifikowany pod montaż pompy ciepła. W sytuacji, gdy po przeprowadzeniu audytu Wykonawcy, okaże się, że Punkt Montażu nie spełnia warunków do montażu pompy ciepła, Umowa ulegnie rozwiązaniu. "]
[]
[]
["7.","Odbiór Przedmiotu Umowy nastąpi ostatniego dnia montażu pompy ciepła, o godzinie ustalonej przez Strony."]
["8.","Zamawiający stanie się właścicielem pompy ciepła (tj. nabędzie prawo własności) w chwili, gdy spełnione zostaną wszystkie trzy warunki: "]
[null,"a)","pompa ciepła zostanie zamontowana;"]
[null,"b)","Zamawiający podpisze Protokół Odbioru;"]
[null,"c)","Zamawiający zapłaci całe wynagrodzenie wynikające z niniejszej Umowy."]
["9.","Kontakt przez Zamawiającego w sprawach związanych z realizacją Przedmiotu Umowy powinien odbywać się mailowo pod adresem: "]
[null,"bok@arago.green lub telefonicznie pod numerem: + 48 600 991 359. "]
["10.","Pełny zakres Przedmiotu Umowy, który zostanie wykonany przez Wykonawcę w ramach Umowy, został opisany w §2 ust.1 Ogólnych Warunków Umowy oraz Załączniku nr 1 do Umowy."]
[]
[null,"§2"]
[null,"Obowiązki i oświadczenia Zamawiającego"]
["1.","Ustala się, że Zamawiający:"]
[null,"a)","będzie współpracował z Wykonawcą w dobrej wierze w celu realizacji Przedmiotu Umowy oraz weźmie udział w szkoleniu z obsługi pompy ciepła;"]
[null,"b)","udostępni Miejsce Montażu z dostępem do mediów, w tym do bieżącej wody i prądu oraz podpisze protokół odbioru pompy ciepła niezwłocznie "]
[null,null,"po zakończeniu prac; "]
[null,"c)","zobowiązuje się do przekazania informacji i dokumentów umożliwiających przeprowadzenie audytu Wykonawcy oraz realizację Przedmiotu Umowy, "]
[null,null,"w tym: kwestionariusza doboru, wymiarów kotłowni oraz zdjęć i filmiku obiektu, w szczególności miejsca, gdzie ma zostać zamontowana pompa "]
[null,null,"ciepła, starego źródła ciepła, połączeń hydraulicznych, tabliczek znamionowych i drogi transportu pompy ciepła do kotłowni;"]
[null,"d)","wykonana niezbędne prace adaptacyjne przed montażem Przedmiotu Umowy, w tym usunie wszelkie obiekty, które mogą uniemożliwić jego "]
[null,null,"wykonanie."]
["2.","Zamawiający oświadcza, że został poinformowany, iż do prawidłowej obsługi pompy ciepła przez aplikację oraz przeprowadzenia zdalnego serwisu "]
[null,"przez Wykonawcę konieczne jest posiadanie przez niego stałego i stabilnego połączenia internetowego  za pomocą przewodu LAN bądź routera WiFi, "]
[null,"który zapewni bardzo dobry sygnał. "]
["3.","Zamawiający oświadcza, że podane Wykonawcy dane niezbędne do doboru pompy ciepła dla jego budynku są zgodne ze zużyciem jego obecnych "]
[null,"nośników energii i ogólnym stanem faktycznym ściśle związanym z zakupem i montażem pompy ciepła. Wykonawca dokona doboru pompy ciepła "]
[null,"zgodnie z zadeklarowanymi przez Zamawiającego danymi. Podanie nieprawdziwych bądź niewystarczająco precyzyjnych danych przez "]
[null,"Zamawiającego może skutkować niepoprawnym doborem i wadliwą pracą pompy ciepła."]
["4.","Zamawiający oświadcza, iż został poinformowany przez Wykonawcę, że zgodnie z Ustawą z dnia 15 maja 2015 r. o substancjach zubożających warstwę "]
[null,"ozonową oraz o niektórych fluorowanych gazach cieplarnianych, należy dokonać rejestracji pompy ciepła: typu split, która zawiera co najmniej 5 ton "]
[null,"ekwiwalentu CO2 oraz typu monoblock, która zawiera co najmniej 10 ton ekwiwalentu CO2 w Centralnym Rejestrze Operatorów (CRO), w terminie "]
[null,"określonym we wspomnianej ustawie. Niewywiązanie się przez Zamawiającego z tego zobowiązania może wiązać się z nałożeniem na niego kary przez "]
[null,"właściwy organ i odpowiedzialnością finansową."]
["5.","Zamawiający oświadcza, iż Wykonawca przekazał mu informację o możliwości zmiany taryfy na G12w po zamontowaniu pompy ciepła i przedstawił "]
[null,"korzyści, jakie mogą wyniknąć z tej zmiany. Weryfikacja warunków taryfy, zasad jej zmiany i możliwych korzyści finansowych zależy od indywidualnych "]
[null,"warunków Zamawiającego, które posiada w chwili zamontowania pompy ciepła i które zostaną mu zaoferowane przez Operatora Systemu "]
[null,"Dystrybucyjnego lub podmiot prowadzący działalność polegającą na obrocie energią elektryczną."]
["6.","Zamawiający oświadcza, że będzie wykorzystywał Przedmiot Umowy wyłącznie na potrzeby gospodarstwa domowego."]
[null,"§3"]
[null,"Finansowanie i Wynagrodzenie"]
["1.","Za wykonanie Przedmiotu Umowy Zamawiający zobowiązuje się do zapłaty Wykonawcy kwoty:"]
[{"$f":"IF('Panasonic (2)'!CH1=1,Oferta!Q112,'Oferta (2)'!Q118)","v":{"$error":"#N/A"}},null,null,null,null,{"$f":"\"(słownie:\"&slownie(A111)","v":"(słownie:# Nieprawidłowy typ wartości!"},null,null,null,null,null,null,null,null,null,null,null,null,null,null,null,null,null,null,null,") zł  brutto"]
["czyli",null,{"$f":"IF('Panasonic (2)'!CH1=1,Oferta!Q110,'Oferta (2)'!Q116)","v":{"$error":"#N/A"}},null,null,"(słownie:",null,null,{"$f":"slownie(C112)","v":"# Nieprawidłowy typ wartości!"},null,null,null,null,null,null,null,null,null,null,null,null,null,null,null,null,") zł  netto"]
["powiększonej o należny podatek VAT w stawce wynikającej z powszechnie obowiązujących przepisów prawa."]
["2.","Zamawiający oświadcza, że środki na pokrycie realizacji Przedmiotu Umowy stanowić będą:"]
[null,null,"środki własne Zamawiającego;"]
[false,null,"środki własne z zaliczką stanowiącą kredyt pozyskany za pośrednictwem Wykonawcy;"]
[null,null,"kredyt pozyskany za pośrednictwem Wykonawcy;",null,null,null,null,null,null,null,null,null,null,null,null,null,false]
[false,null,"kredyt pozyskany za pośrednictwem Wykonawcy – dedykowany produkt Alior Banku wraz z Programem Czyste Powietrze; "]
[null,null,"kredyt zewnętrzny; ",null,null,null,null,null,null,null,null,null,null,false,false]
[null,null,"kredyt zewnętrzny z zaliczką stanowiącą środki własne;"]
[null,null,"kredyt pozyskany za pośrednictwem Wykonawcy z wkładem własnym stanowiącym środki własne;"]
[false,null,"kredyt pozyskany za pośrednictwem Wykonawcy z wkładem własnym stanowiącym środki własne – dedykowany produkt Alior Banku wraz z Programem Czyste Powietrze "]
[]
["3.","Zamawiający zapłaci Wykonawcy zaliczkę, poza przypadkiem wyboru w ust.2 powyżej kredytu za pośrednictwem Wykonawcy,   w wysokości: "]
[false,null,30,"% całkowitej wartości Umowy brutto"]
[false,null,"wkładu własnego  (dotyczy wyłącznie kredytu za pośrednictwem Wykonawcy z wkładem własnym stanowiącym środki własne) "]
[null,"tj. kwoty: "]
[{"$f":"IF(A126=TRUE,($A$111*($C$125/100)),IF(A125=TRUE,IF('Panasonic (2)'!CH1=1,'Kalkulator doboru'!C67,'Kalkulator doboru - uproszczony'!B29),IF(G125=TRUE,A111,\"__________________________\")))","v":"__________________________"},null,null,"(słownie:",null,null,{"$f":"IF(AND(A125=FALSE,A126=FALSE,G125=FALSE),\"__________________________________________________________________________________________________________________________________________________________________\",slownie(A128))","v":"__________________________________________________________________________________________________________________________________________________________________"},null,null,null,null,null,null,null,null,null,null,null,null,null,null,null,null,null,null,") zł  brutto"]
[]
[null,null,null,null,null,null,null,null,null,null,null,null,null,null,null,null,null,null,null,null,null,null,null,"______________________"]
[null,null,null,null,null,null,null,null,null,null,null,null,null,null,null,null,null,null,null,null,null,null,null,"(parafka Klienta)",null,null,"2/8"]
["w terminie 3 dni:"]
[null,"a)","od dnia zawarcia Umowy, jeżeli Przedmiot Umowy będzie opłacony ze środków własnych Zamawiającego;"]
[null,"b)","od dnia zawarcia umowy kredytowej przez Zamawiającego z instytucją finansową bez pośrednictwa Wykonawcy, jeżeli Przedmiot Umowy będzie w "]
[null,null,"całości opłacony z kredytu zewnętrznego;"]
[null,"c)","od dnia zawarcia umowy kredytowej przez Zamawiającego z instytucją finansową, jeżeli Przedmiot Umowy będzie opłacony z wkładu własnego oraz kredytu za pośrednictwem Wykonawcy bądź zaliczki i kredytu zewnętrznego bądź środków własnych i zaliczki stanowiącej kredyt."]
[]
["4.\t","Zaliczka z ust. 3 powyżej zostanie przekazana przez Zamawiającego na podstawie faktury pro forma wystawionej przez Wykonawcę w momencie "]
[null,"zawarcia Umowy na numer rachunku bankowego: 62 1140 2088 0000 4958 1500 1003. Na podstawie otrzymanej wpłaty Wykonawca wystawi fakturę "]
[null,"zaliczkową, która zostanie przesłana drogą elektroniczną oraz pocztą na wskazany przez Zamawiającego adres e-mail i adres korespondencyjny."]
["5.\t","Pozostałą część wynagrodzenia stanowi kwota wskazana w ust.1 powyżej pomniejszona o kwotę wpłaconą przez Zamawiającego w myśl ust. 3 powyżej. "]
[null,"Niniejsza kwota, z wyłączeniem kwoty stanowiącej wartość kredytu pozyskanego przez Zamawiającego za pośrednictwem Wykonawcy, zostanie zapłacona "]
[null,"przez Zamawiającego na podstawie faktury VAT wystawionej po podpisaniu Protokołu Odbioru w terminie 3 dni od daty wystawienia. "]
["6.\t","W przypadku wyboru przez Zamawiającego finansowania za pośrednictwem Wykonawcy kwota kredytu zostanie przesłana przez bank bezpośrednio na konto bankowe Wykonawcy, zgodnie z warunkami zawartymi w umowie kredytowej"]
[]
["7.\t","W sytuacji, gdy Zamawiający, mimo wsparcia Wykonawcy, nie otrzyma kredytu od instytucji finansowej i nie zdecyduje się na zmianę finansowania, Umowa ulegnie rozwiązaniu. "]
[]
["8.\t","Jeżeli Umowa ulegnie rozwiązaniu na podstawie §1 ust. 6 Umowy, a Zamawiający wpłacił zaliczkę, o której mowa w §3 ust.3 Umowy, Wykonawca dokona jej zwrotu w terminie 14 dni, licząc od dnia rozwiązania Umowy, dokonując właściwych działań formalno-księgowych. "]
[]
["9.\t","Udzielając Zamawiającemu wsparcia w pozyskaniu finansowania na zakup pompy ciepła, szacuje się, że rata finansowania w okresie"]
[null,{"$f":"IF(AND(A125=TRUE,$A$116=TRUE),'kredyty '!$FQ$8,IF(OR($A$122=TRUE,$A$118=TRUE,$Q$117=TRUE,$N$119=TRUE),IF('Panasonic (2)'!CH1=1,'kredyty '!DK11,'kredyty (2) do uproszczonego'!DK11),\"____________________\"))","v":"____________________"},null,"lat wyniesie",null,null,{"$f":"IF(AND(A125=TRUE,$A$116=TRUE),'kredyty '!$FQ$26,IF(OR($A$122=TRUE,$A$118=TRUE,$Q$117=TRUE,$N$119=TRUE),IF('Panasonic (2)'!CH1=1,'kredyty '!DK9,'kredyty (2) do uproszczonego'!DK9),\"________________________\"))","v":"________________________"},null,null,null,"(słownie:",null,null,{"$f":"IF(OR($A$122=TRUE,$A$116=TRUE,$A$118=TRUE,$Q$117=TRUE,$N$119=TRUE),slownie(G151),\"_____________________________________________________________________________________________________________\")","v":"_____________________________________________________________________________________________________________"},null,null,null,null,null,null,null,null,null,null,null,null,null,") zł,"]
[null,"przy czym całkowity koszt finansowania nie może się zmienić o więcej niż 9%."]
["10.","Zamawiający wyraża zgodę na wystawianie faktur elektronicznych i przesłanie ich na adres e-mail podany w Umowie."]
["11.","Kwota wskazana w ust. 1 powyżej obejmuje Przedmiot Umowy wraz ze sprzętem i usługami wskazanymi w załączniku nr 1 do Umowy. Każda dodatkowa czynność nieujęta w zakresie prac, będzie dodatkowo płatna przez Zamawiającego zgodnie z zapisami w Umowie i Ogólnych Warunkach Umowy."]
[]
["12.","Wybranie finasowania za pośrednictwem Wykonawcy - dedykowany produkt Alior Banku wraz z Programem Czyste Powietrze (z wkładem własnym stanowiącym środki własne lub bez) wiąże się z obowiązkiem dostarczenia Wykonawcy przez Zamawiającego wszystkich dokumentów potrzebnych do złożenia wniosku o dofinansowanie. "]
[]
[]
["13.","Wybranie przez Zamawiającego finansowania za pośrednictwem Wykonawcy - dedykowany produkt Alior Banku wraz z Programem Czyste Powietrze (z wkładem własnym stanowiącym środki własne lub bez) jest jednoznaczne z wyrażeniem zgody na utylizację pieca/kotła na paliwo stałe przez Wykonawcę, na zasadach wskazanych w §8 Umowy. "]
[]
[]
["14.","W sytuacji otrzymania przez Zamawiającego pozytywnej decyzji o dofinansowaniu, po wybraniu finansowania za pośrednictwem Wykonawcy - dedykowany produkt Alior Banku wraz z Programem Czyste Powietrze (z wkładem własnym stanowiącym środki własne lub bez), kwota przyznanej dotacji zostanie przeznaczona na spłatę otrzymanego przez Zamawiającego kredytu i bezpośrednio przekazana do Alior Banku. "]
[]
[]
["15.","Jeżeli Zamawiający zdecyduje się na finansowanie za pośrednictwem Wykonawcy - dedykowany produkt Alior Banku wraz z Programem Czyste Powietrze (z wkładem własnym stanowiącym środki własne lub bez) i otrzyma negatywną decyzję o dofinansowaniu, zawarta przez niego umowa kredytu ulegnie rozwiązaniu. W takiej sytuacji Strony dokonają zmiany finansowania wskazanego w ust.2 powyżej poprzez zawarcie aneksu do Umowy. Wykonawca nie gwarantuje Zamawiającemu takich samych warunków finansowania, jakie otrzymał przy pierwszej umowie kredytu, jeśli Zamawiający ponowienie zdecyduje się na kredyt za pośrednictwem Wykonawcy.  "]
[]
[]
[]
[]
["16.","W przypadku, o którym wspomniano w ust.15 powyżej Zamawiający ma prawo odstąpić od Umowy, nie decydując się na zawarcie aneksu. Zamawiający powinien przesłać oświadczenie o odstąpieniu od Umowy drogą elektroniczną lub za pomocą operatora pocztowego na dane wskazane w §1 ust. 9 Umowy. "]
[]
[]
["17.","Otrzymanie przez Zamawiającego negatywnej decyzji o dofinansowaniu po złożeniu wniosku za pomocą dedykowanego produktu Alior Banku lub nieotrzymanie kredytu z Alior Banku, co będzie skutkowało nierozpoczęciem przez Wykonawcę procesu przygotowania wniosku o dofinansowanie, nie wyklucza złożenia samodzielnie przez Zamawiającego wniosku o dofinansowanie w urzędzie lub przesłanie go za pomocą generatora wniosków, jeśli Umowa zostanie zrealizowana. "]
[]
[]
[]
["18.","Wykonawca informuje, że dofinansowanie Czyste Powietrze w ramach dedykowanego produktu Alior Bank nie obejmuje dofinansowania dla beneficjentów uprawnionych do najwyższego poziomu dofinansowania. "]
[]
[null,"§3a"]
[null,"Usługi dodatkowe"]
["1.","Każda dodatkowa usługa, nieujęta w zakresie Przedmiotu Umowy, w  tym konieczność wymiany lub remontu Punktu Montażu, usunięcia obiektów"]
[null," uniemożliwiających montaż pompy ciepła czy zainstalowanie orurowania w bryle budynku o długości przekraczającej 5 mb, mogą zostać wykonane "]
[null,"przez Wykonawcę za odrębnym wynagrodzeniem, oszacowanym podczas wstępnego audytu technicznego oraz przedstawionym Zamawiającemu i "]
[null,"przez niego zatwierdzonym."]
["2.","Wykonawca zastrzega, że Przedmiotem Umowy nie obejmuje, w szczególności:"]
[null,"a)","dostosowania instalacji elektrycznej lub istniejącej instalacji C.O., C.W.U. Zamawiającego na potrzeby poprawnej współpracy z pompą ciepła, "]
[null,"b)","spełnienia wymagań technicznych do zamontowania i prawidłowego działania pompy ciepła, w tym uzyskania koniecznych decyzji  "]
[null,null,"administracyjnych (np. pozwolenia na budowę), zwiększenia mocy przyłączeniowej, zmiany taryfy energetycznej, zwiększenia zabezpieczeń oraz "]
[null,null,"wymiany elementów istniejącej instalacji Zamawiającego."]
["3.","Zamawiający może zgłosić Wykonawcy zapotrzebowanie na usługę dodatkową drogą mailową lub telefoniczną. "]
["4.","Wykonawca po otrzymaniu zgłoszenia w zakresie usługi dodatkowej, dokona analizy możliwości zrealizowania tej usługi, a następnie przedstawi "]
[null,"Zamawiającemu koszt tej usługi wraz z zakresem prac."]
["5.","Po zaakceptowaniu przez Zamawiającego kosztów związanych z usługą dodatkową, Strony zawrą stosowny aneks do Umowy, regulujący ustalone "]
[null,"kwestie. Po podpisaniu aneksu do Umowy, Wykonawca wykona Przedmiot Umowy wraz z usługą dodatkową. "]
["6.","Wykonawca zastrzega, iż termin rozpoczęcia montażu wskazany w §1 ust. 4 Umowy może ulec wydłużeniu z uwagi na proces zawarcia aneksu do "]
[null,"Umowy i rodzaj usługi dodatkowej. "]
[]
[null,null,null,null,null,null,null,null,null,null,null,null,null,null,null,null,null,null,null,null,null,null,null,"______________________"]
[null,null,null,null,null,null,null,null,null,null,null,null,null,null,null,null,null,null,null,null,null,null,null,"(parafka Klienta)",null,null,"3/8"]
[null,"§3b"]
[null,"Program Czyste Powietrze"]
["1.","Jeżeli w dacie zawarcia i zrealizowania Umowy prowadzony jest nabór na dotację ze środków rządowego programu Czyste Powietrze, a Zamawiający "]
[null,"będzie spełniał warunki programu wsparcia, Wykonawca postara się przygotować w imieniu Zamawiającego wniosek o dofinansowanie oraz:"]
[null,"a)","w przypadku skorzystania przez Zamawiającego z finansowania za pośrednictwem Wykonawcy - dedykowany produkt Alior Banku wraz z Programem Czyste Powietrze (z wkładem własnym lub bez) – wgrać wniosek do systemu za pośrednictwem banku i skoordynować jego podpisanie przez Zamawiającego za pomocą kodu sms;"]
[]
[]
[null,"b)","w przypadku nieskorzystania przez Zamawiającego z finansowania, o którym wspomniano w pkt a) powyżej – wgrać wniosek do generatora wniosków o dofinansowanie GWD i przesłać Zamawiającemu ten wniosek do podpisania za pomocą profilu zaufanego lub podpisu kwalifikowanego; jeżeli Zamawiający nie będzie posiadał podpisu elektronicznego, Wykonawca nie wgra wniosku do wspomnianego generatora, tylko wydrukuje wypełniony wniosek i prześle Zamawiającemu dokumenty za pośrednictwem operatora pocztowego na adres zamieszkania wskazany w Umowie."]
[]
[]
[]
[]
["2.","Wykonawca w przypadku opisanym w ust. 1 pkt. a ) powyżej przygotuje wniosek o dofinansowanie po otrzymaniu wszelkich, niezbędnych danych i dokumentów od Zamawiającego oraz po zawarciu przez niego umowy kredytu z Alior Bankiem. Natomiast w sytuacji wskazanej w ust.1 pkt. b) Wykonawca podejmie się przygotowania wniosku o dofinansowanie po podpisaniu protokołu odbioru pompy ciepła i opłacenia przez Zamawiającego faktury końcowej, pod warunkiem otrzymania od Zamawiającego wszystkich niezbędnych danych i dokumentów. "]
[]
[]
[]
["3.","Zamawiający jest zobowiązany do założenia konta w generatorze wniosków o dofinansowanie GWD oraz podania adresu mailowego, na który to konto założył, aby Wykonawca mógł za pomocą tego portalu przesłać mu wniosek o dofinansowanie do podpisania. Sytuacja ta nie dotyczy Zamawiającego, który nie posiada profilu zaufanego lub podpisu kwalifikowanego bądź zdecydował się na procedurę Alior Banku.  "]
[]
[]
["4.","Jeżeli Zamawiający otrzyma od Wykonawcy wypełniony wniosek o dofinansowanie, przesłany za pomocą operatora pocztowego, będzie zobowiązany do jego podpisania i samodzielnego złożenia w odpowiednim urzędzie. "]
[]
["5.","Za niepodpisanie przez Zamawiającego wniosku o dofinansowanie, Wykonawca nie odpowiada. "]
["6.","Wykonawca nie podejmuje się dodatkowych kroków związanych z otrzymaniem przez Zamawiającego dofinansowania z programu Czyste Powietrze "]
[null,"(poza wymienionymi w ust. 1 powyżej). Dalsze działania prowadzące do otrzymania wsparcia finansowego Zamawiający wykona we własnym zakresie."]
["7.","Wykonawca nie gwarantuje Zamawiającemu otrzymania dofinansowania z programu Czyste Powietrze ani nie ponosi odpowiedzialności za termin rozpatrywania wniosków i wypłaty środków. Wykonawca nie odpowiada także za zakończenie programu przed złożeniem wniosku o dofinansowanie bądź za wydanie negatywnej decyzji w zakresie dofinasowania. "]
[]
[]
["8.","Zamawiający jest zobowiązany zapoznać się z zasadami programu i przeanalizować, czy spełnia wszystkie warunki. "]
["9.","Zamawiający jest także zobowiązany dostarczyć Wykonawcy wszelkie informacje i dokumenty niezbędne do przygotowania wniosku o dofinansowanie. Jeżeli Wykonawca ich nie otrzyma, nie podejmie się działań, o których mowa w ust. 1 powyżej. "]
[]
["10.","Wykonawca ma prawo odmówić przygotowania wniosku o dofinansowanie, jeżeli po weryfikacji otrzymanych danych uzna, że Zamawiający nie spełnia warunków programu Czyste Powietrze. "]
[]
[null,"§4"]
[{"$f":"\"Wykonawca udziela \"&IF('Panasonic (2)'!CH1=1,RIGHT(Oferta!S93,5),RIGHT('Oferta (2)'!S97,5))&\" gwarancji na zamontowany sprzęt oraz wykonane prace instalacyjne w zakresie pompy ciepła od dnia podpisania protokołu\"","v":"Wykonawca udziela 5 lat gwarancji na zamontowany sprzęt oraz wykonane prace instalacyjne w zakresie pompy ciepła od dnia podpisania protokołu"},"Gwarancja"]
["1.",{"$f":"\"Wykonawca udziela \"&IF('Panasonic (2)'!CH1=1,VLOOKUP('Kalkulator doboru'!$G$67,podb!$BD$2:$BF$117,3,0),VLOOKUP('Kalkulator doboru - uproszczony'!$J$49,podb!$BD$2:$BF$105,3,0))&\" letniej gwarancji na zamontowany sprzęt oraz wykonane prace instalacyjne w zakresie pompy ciepła od dnia podpisania protokołu\"","v":"Wykonawca udziela 5 letniej gwarancji na zamontowany sprzęt oraz wykonane prace instalacyjne w zakresie pompy ciepła od dnia podpisania protokołu"}]
[null,"odbioru i przekazania jej do eksploatacji (dalej jako Gwarancja Wykonawcy). "]
["2.","Zasadą obowiązywania Gwarancji Wykonawcy jest dokonywanie przez Zamawiającego autoryzowanego serwisu pompy ciepła (dalej: serwis) co roku przez okres trwania tych gwarancji od dnia podpisania protokołu odbioru. "]
[]
["3.","Mając na względzie zapisy wskazane powyżej, Zamawiający wyraża zgodę na dokonywanie corocznego serwisu przez Wykonawcę oraz zgadza się  "]
[null,"opłacić tę usługę każdorazowo na podstawie otrzymanej faktury pro forma od Wykonawcy w terminie 7 dni od wystawienia faktury. "]
["4.","Cena jednego serwisu jest wskazana w Cenniku Usług Dodatkowych Wykonawcy, który znajduje się na stronie internetowej www.arago.green oraz w "]
[null,"siedzibie Wykonawcy. Niniejszy Cennik będzie także przesyłany Zamawiającemu drogą mailową wraz z wystawioną przez Wykonawcę fakturą pro "]
[null,"forma."]
["5.","Termin dokonania serwisu, po opłaceniu przez Zamawiającego faktury pro forma, będzie ustalany indywidualnie przez Strony drogą mailową lub "]
[null,"telefoniczną."]
["6.","Jeżeli Zamawiający nie dokona terminowo zapłaty zgodnie z ust. 3 powyżej, Wykonawca przyjmuje, że rezygnuje on z dokonania serwisu przez Wykonawcę, co skutkuje zakończeniem obowiązywania Gwarancji Wykonawcy wcześniej niż okres jej obowiązywania tj. po upływie roku od ostatniego, autoryzowanego serwisu. "]
[]
[]
["7.","Zamawiający może dokonywać zgłoszenia wady instalacji pompy ciepła, w trakcie obowiązywania gwarancji, telefonicznie (od poniedziałku do piątku w godzinach 8:00-16:00) pod nr + 48 600 991 359 lub drogą mailową na adres: bok@arago.green."]
[]
["8.","Wykonawca gwarantuje, że w sytuacji zgłoszenia przez Zamawiającego takiej awarii pompy ciepła, która uniemożliwia grzanie ciepłej wody lub grzanie centralnego ogrzewania bądź powoduje wyciek, który może narazić Zamawiającego na straty materialne, jego reakcja na otrzymane zgłoszenie nastąpi bez zbędnej zwłoki, lecz nie później niż w ciągu 72 godzin, licząc od chwili otrzymania zgłoszenia od Zamawiającego, z zastrzeżeniem ust.9 poniżej. Reakcja nie jest jednoznaczna z przyjazdem ekipy serwisowej do Zamawiającego. "]
[]
[]
[]
["9.","Jeżeli Zamawiający dokona zgłoszenia, o którym mowa w ust. 8 powyżej, w dniu roboczym w godzinach od 7:00 do 12:00, Wykonawca zareaguje bez zbędnej zwłoki, lecz nie później niż w ciągu 72 godzin od otrzymania zgłoszenia, kontaktując się z Zamawiającym i wysyłając do niego, w razie potrzeby, swojego pracownika celem usunięcia powstałej awarii. Natomiast w sytuacji, gdy Wykonawca otrzyma od Zamawiającego zgłoszenie:"]
[]
[]
[null,"a)","w godzinach od północy tj. 00:00 do 06:59 w dniu roboczym, zostanie przyjęte, iż dokonano go o godzinie 7:00 tego dnia roboczego, w którym przekazano Wykonawcy zgłoszenie awarii;"]
[]
[null,"b)","w godzinach po 12:00 do 23:59 w dniu roboczym, zostanie przyjęte, iż dokonano go o godzinie 7:00 dnia roboczego następującego po dniu, w którym przekazano Wykonawcy zgłoszenie awarii;"]
[]
[]
[null,null,null,null,null,null,null,null,null,null,null,null,null,null,null,null,null,null,null,null,null,null,null,"______________________"]
[null,null,null,null,null,null,null,null,null,null,null,null,null,null,null,null,null,null,null,null,null,null,null,"(parafka Klienta)",null,null,"4/8"]
[null,"c)","w weekend lub dzień ustawowo wolny od pracy, zostanie przyjęte, iż dokonano go o godzinie 7:00 najbliższego dnia roboczego następującego po weekendzie lub dniu ustawowo wolnym od pracy, w którym przekazano Wykonawcy zgłoszenie awarii."]
[]
["10.","Zapisy wskazane w ust.8-9 powyżej dotyczą wyłącznie awarii zgłoszonej przez Zamawiającego, który posiada obowiązującą gwarancję na "]
[null,"pompę ciepła zgodnie z warunkami niniejszego paragrafu.  "]
["11.","Wykonawca zapewnia realizację Gwarancji Wykonawcy oraz serwisu pompy ciepła na terenie całej Polski. Zakres Gwarancji Wykonawcy w przypadku stwierdzenia wady obejmuje naprawę lub wymianę sprzętu bądź jego części na nowe."]
[]
["12.","Gwarancje udzielone w ramach zawartej Umowy nie wyłączają, nie ograniczają ani nie zawieszają uprawnień Zamawiającego wynikających z przepisów o rękojmi."]
[]
["13.","Zamawiający ponosi odpowiedzialność za wszelkie uszkodzenia, usterki lub utratę pompy ciepła lub jej części, powstałe z jego winy."]
["14.","W przypadku zaniedbania przez Zamawiającego obowiązków związanych ze zgłoszeniem wad pompy ciepła, które to zaniedbanie doprowadzi do utraty uprawnień z tytułu rękojmi i gwarancji, Zamawiający jest zobowiązany do usunięcia wad instalacji pompy ciepła na własny koszt."]
[]
["15.","Poza Gwarancją Wykonawcy, Zamawiający ma zapewnioną także gwarancję producencką poszczególnych elementów pompy ciepła, której szczegóły zawarto w warunkach gwarancji danego producenta.   "]
[]
[null,"§4a"]
[null,"Rozszerzenie Gwarancji Wykonawcy na pompę ciepła SPRSUN"]
["1.","Jeżeli w ramach zawartej Umowy Zamawiający zakupi od Wykonawcy pompę ciepła marki SPRSUN, ma on możliwość skorzystać z rozszerzonej, 7-letniej Gwarancji Wykonawcy."]
[]
["2.","W ramach rozszerzenia Gwarancji Wykonawcy Zamawiający otrzyma także zdalną opiekę serwisową. "]
["3.","Warunkiem uruchomienia i zapewnienia zdalnej opieki serwisowej przez Wykonawcę jest zagwarantowanie przez Zamawiającego w Punkcie Montażu  "]
[null,"stałego i stabilnego połączenia internetowego  za pomocą przewodu LAN bądź routera WiFi, który zapewni bardzo dobry i stabilny sygnał."]
["4.","Koszt rozszerzenia Gwarancji Wykonawcy wynosi 1.200,00 zł (słownie: tysiąc dwieście) zł netto.  Do wskazanej kwoty zostanie doliczony stosowny podatek "]
[null,"od towarów i usług. Koszt ten zostanie uwzględniony w kwocie wskazanej w §3 ust.1 Umowy, jeżeli w ust. 6 poniżej Zamawiający zdecyduje się "]
[null,"na skorzystanie z rozszerzonej Gwarancji Wykonawcy."]
["5.","Jeżeli Zamawiający chce skorzystać z rozszerzonej Gwarancji Wykonawcy, jest zobowiązany do: "]
[null,"a)","odznaczenia swoje decyzji w ust.6 poniżej,"]
[null,"b)","zapłaty kwoty wskazanej w §3 ust.1 Umowy."]
["6.","Zamawiający oświadcza, że chce skorzystać z rozszerzonej Gwarancji Wykonawcy:"]
[null,null,null,null,null,null,null,null,null,null,"TAK"]
[null,null,null,null,null,null,null,null,null,null,"NIE"]
[null,null,null,null,null,null,null,null,null,null,"NIE DOTYCZY"]
["7.","Jeżeli w ust.6 powyżej Zamawiający odznaczy, że chce skorzystać z rozszerzonej Gwarancji Wykonawcy, kwota wskazana w §3 ust.1 Umowy będzie zawierać koszt rozszerzenia Gwarancji Wykonawcy."]
[]
["8.","Rozszerzona Gwarancja Wykonawcy podlega zasadom opisanym w §4 Umowy oraz wskazanym w Ogólnych Warunkach Umowy."]
[null,"§5"]
[null,"Prawo Zamawiającego do odstąpienia od Umowy"]
["1.","Zamawiającemu,  gdy  zawiera  Umowę  na  odległość  lub  poza lokalem Wykonawcy, przysługuje prawo do odstąpienia od Umowy w terminie 14 dni "]
[null,"od objęcia przez Zamawiającego w posiadanie ostatniej rzeczy, partii lub części sprzętu zakupionego w ramach niniejszej Umowy, bez podania "]
[null,"przyczyny."]
["2.","W sytuacji odstąpienia do umowy przez Zamawiającego na podstawie ust.1 powyżej, nie poniesie on żadnych kosztów związanych z Umową. Stwierdzenie zawarte w zdaniu poprzedzającym nie dotyczy sytuacji, gdy Zamawiający złoży oświadczenie znajdujące się poniżej.  "]
[]
["3.","Wzór oświadczenia o odstąpieniu od Umowy oraz informacja o prawie do odstąpienia znajdują się w §17 Ogólnych Warunkach Umowy."]
[]
[null,"OŚWIADCZENIE ZAMAWIAJĄCEGO"]
[null,"Niniejszym wnoszę o wykonanie usługi montażu Przedmiotu Umowy przed upływem 14-dniowego, ustawowego terminu na odstąpienie od Umowy zawartej na odległość bądź poza lokalem Wykonawcy. Oświadczam, że zgodnie z art. 35 ustawy o prawach konsumenta, w przypadku odstąpienia od Umowy w terminie wspomnianym powyżej, pokryję poniesione przez Wykonawcę koszty wykonania przedmiotu Umowy do momentu złożenia przeze mnie oświadczenia o odstąpieniu od Umowy. "]
[]
[]
[]
[null,null,null,null,null,null,null,null,null,null,null,null,null,null,null,null,null,null,null,null,null,null,"_______________________________________________"]
[null,null,null,null,null,null,null,null,null,null,null,null,null,null,null,null,null,null,null,null,null,null,"(czytelny podpis Zamawiającego)\n"]
[]
[null,"§6"]
[null,"Ogólne Warunki Umowy"]
["1.","Zamawiający oświadcza, iż zapoznał się z Ogólnymi Warunkami Umowy i akceptuje ich treść. "]
["2.","Ogólne Warunki Umowy dostępne są na stronie internetowej www.arago.green oraz w siedzibie Wykonawcy."]
[null,"§7"]
[null,"Oświadczenie o podatku VAT"]
["1.","Zamawiający oświadcza, iż zgodnie z posiadaną dokumentacją budowlaną, obiekt budowlany, na którym ma zostać zamontowana pompa ciepła "]
[null,"posiada powierzchnię użytkową mniejszą niż 300 m2."]
[null,null,null,null,null,null,null,null,null,null,null,null,null,null,"TAK",null,null,null,"NIE"]
["2.","Niniejsze oświadczenie służy ustaleniu odpowiedniej stawki podatku od towarów i usług (VAT). Dla powierzchni użytkowej do 300 m2 stosowana jest "]
[null,"obniżona stawka podatku od towarów i usług (VAT) w wysokości 8%, natomiast dla powierzchni użytkowej przekraczającej 300 m2 stosuje się 23% "]
[null,"stawkę podatku od towarów i usług (VAT)."]
["3.","Zamawiający na żądanie Wykonawcy, a także w każdym przypadku niezłożenia oświadczenia wskazanego w ust.1 przekaże mu dokument "]
[null,"potwierdzający powierzchnię użytkową domu (np. pozwolenie na budowę). "]
[null,null,null,null,null,null,null,null,null,null,null,null,null,null,null,null,null,null,null,null,null,null,null,"______________________"]
[null,null,null,null,null,null,null,null,null,null,null,null,null,null,null,null,null,null,null,null,null,null,null,"(parafka Klienta)",null,null,"5/8"]
[null,"§8"]
[null,"Utylizacja starej jednostki cieplnej"]
["1.","Zamawiający jest zobowiązany do utylizacji pieca/kotła na paliwo stałe w przypadku wymiany go na pompę ciepła, jeżeli chce skorzystać  z dofinansowania z programu ,Czyste Powietrze. W takiej sytuacji na Zamawiającym ciąży wymóg bezwzględnego zlikwidowania tego urządzenia, czego potwierdzeniem musi być imienny dokument zatwierdzający zezłomowanie."]
[]
[]
["2.","Wykonawca może zapewnić Zamawiającemu usługę zutylizowania pieca/kotła na paliwo stałe za dodatkową opłatą. Koszt utylizacji pieca z pomocą Wykonawcy wynosi 2.500,00 (słownie: dwa tysiące pięćset) zł netto.  Do kwoty tej zostanie doliczony stosowny podatek od towarów i usług. Koszt ten zostanie uwzględniony w kwocie wskazanej w §3 ust.1 Umowy, jeżeli w ust. 3 poniżej Zamawiający zdecyduje się na skorzystanie z usługi Wykonawcy w zakresie utylizacji pieca/kotła na paliwo stałe."]
[]
[]
[]
["3.","Jeżeli Zamawiający chce skorzystać z przedmiotowej usługi, jest zobowiązany do: "]
[null,"a)","odznaczenia swojej decyzji w ust.4 poniżej,"]
[null,"b)","zapłaty kwoty wskazanej w §3 ust.1 Umowy."]
["4.","Zamawiający oświadcza, że chce skorzystać z usługi Wykonawcy w zakresie utylizacji pieca/kotła na paliwo stałe:"]
[null,null,null,null,null,null,null,null,null,null,null,null,null,null,"TAK",null,null,null,"NIE"]
["5.","Jeżeli w ust.4 powyżej Zamawiający odznaczy, że chce skorzystać z przedmiotowej usługi, kwota wskazana w §3 ust.1 Umowy będzie zawierać koszt usługi Wykonawcy w zakresie utylizacji pieca/kotła na paliwo stałe."]
[]
["6.","Utylizacja pieca/kotła na paliwo stałe odbędzie się po opłaceniu przez Zamawiającego faktury końcowej oraz po montażu Przedmiotu Umowy przez "]
[null,"Wykonawcę,  w terminie ustalonym indywidualnie przez Strony telefonicznie lub drogą mailową. "]
[]
[]
["7.","Zmawiający może zrezygnować z niniejszej usługi w terminie 7 dni od zawarcia Umowy, przesyłając drogą mailową na adres:bok@arago.green lub"]
[null,"listem poleconym na adres siedziby Wykonawcy stosowną informację. Rezygnacja z tej usługi będzie wiązała się z zawarciem przez Strony "]
[null,"stosownego aneksu do Umowy."]
["8.","Po dokonaniu utylizacji Wykonawca prześle Zamawiającymi dokument potwierdzający zezłomowanie."]
[null,"§9"]
[null,"Program „Bonus za pompę ciepła z Arago”"]
["1.","W ramach wzięcia udziału w Programie „Bonus za pompę ciepła z Arago” (dalej: Program) Zamawiający ma możliwość otrzymania jednego z dwóch "]
[null,"dostępnych bonusów:"]
[null,"a)","WAKACJE Z ARAGO tj. voucher na 7-dniowy pobyt w luksusowym apartamencie nad polskim morzem w wybranej sieci Holiday Park & Resort od "]
[null,null,"Wykonawcy;"]
[null,"b)","ZAKUPY Z ARAGO tj. e-vouchery SODEXO o łącznej kwocie 500 zł do wykorzystania w sieci sklepów Biedronka od Wykonawcy;"]
["2.","Zamawiający otrzyma bonus, jeżeli:"]
[null,"a)","zostaną przez niego spełnione warunki określone w Regulaminie Programu; "]
[null,"b)","wskaże w ust. 3 poniżej, że chciałby otrzymać jeden z wybranych bonusów;"]
[null,"c)","wyrazi zgodę na działania marketingowe w §11 ust.11 poniżej;"]
[null,"d)","limit bonusów nie zostanie wyczerpany do dnia zawarcia niniejszej umowy."]
["3.","Zamawiający oświadcza, że chciałby otrzymać bonus:"]
[null,null,null,null,null,null,null,null,"TAK - WAKACJE Z ARAGO"]
[null,null,null,null,null,null,null,null,"TAK - ZAKUPY Z ARAGO     "]
[null,null,null,null,null,null,null,null,"NIE"]
["4.","Jeżeli w ust. 3 powyżej nie zostanie odznaczona żadna odpowiedź, Wykonawca przyjmuje, że Zamawiający nie wyraża chęci wzięcia udziału w "]
[null,"Programie."]
["5.","Wszystkie szczegóły dotyczące Programu „Bonus za pompę ciepła z Arago” znajdują się w Regulaminie dostępnym na stronie internetowej "]
[null,"www.arago.green oraz w siedzibie Wykonawcy. "]
[null,"§10"]
[null,"Ubezpieczenie pompy ciepła"]
["1.","Zamawiający może skorzystać z 12-miesięcznego, podstawowego ubezpieczenia instalacji pompy ciepła oferowanego przez firmę Sopockie "]
[null,"Towarzystwo Ubezpieczeń ERGO Hestia S.A. z siedzibą w Sopocie po spełnieniu warunków wskazanych w ust. 2 poniżej."]
["2.","Wykonawca jako pośrednik wpisany przez Komisję Nadzoru Finansowego do rejestru pośredników ubezpieczeniowych pod numerem agenta "]
[null,"11248251/A pomoże Zamawiającemu w zawarciu polisy ubezpieczeniowej, jeżeli zostaną spełnione łącznie poniższe warunki:"]
[null,"a)","Zamawiający opłaci w całości faktury za wykonanie instalacji pompy ciepła w terminie,"]
[null,"b)","zostanie wykonany montaż instalacji pompy ciepła,"]
[null,"c)","Zamawiający odznaczy w chwili zawarcia umowy, w ust. 4 poniżej, że decyduje się na ubezpieczenie podstawowe wskazane w ust. 1 powyżej."]
["3.","Zawarcie polisy ubezpieczeniowej nie może nastąpić przed zakończeniem montażu instalacji pompy ciepła oraz opłaceniem przez Zamawiającego w "]
[null,"całości faktur za dostawę i montaż pompy ciepła. "]
["4.","Zamawiający oświadcza, że decyduje się na roczne ubezpieczenie podstawowe instalacji pompy ciepła:"]
[null,null,null,null,null,null,null,null,null,null,null,null,null,null,"TAK",null,null,null,"NIE"]
["5.","Przedmiot ubezpieczenia zostanie objęty ochroną ubezpieczeniową nie szybciej niż od pierwszego dnia miesiąca następującego po miesiącu, w "]
[null,"którym zamontowano instalację pompy ciepła i podpisano protokół końcowy odbioru instalacji pompy ciepła, z zastrzeżeniem ust. 3 powyżej. "]
["6.","Po zawarciu polisy ubezpieczeniowej Wykonawca prześle Zamawiającemu drogą mailową certyfikat potwierdzający objęcie instalacji pompy ciepła "]
[null,"ochroną ubezpieczeniową. W sytuacji, gdy Zamawiający nie będzie posiadał adresu e-mail, certyfikat zostanie przesłany listem poleconym na adres "]
[null,"wskazany w niniejszej umowie. "]
["7.","Po zawarciu polisy ubezpieczeniowej rezygnacja z niej jest możliwa wyłącznie na podstawie warunków wskazanych w polisie."]
["8.","Szczegóły dotyczące ubezpieczenia, w tym dodatkowe warunki, które Zamawiający musi spełnić, aby zawarta polisa obejmowała jego instalację "]
[null,"pompy ciepła, znajdują się w Warunkach Ubezpieczenia Instalacji na stronie internetowej www. arago.green oraz w siedzibie Wykonawcy. "]
[]
[null,null,null,null,null,null,null,null,null,null,null,null,null,null,null,null,null,null,null,null,null,null,null,"______________________"]
[null,null,null,null,null,null,null,null,null,null,null,null,null,null,null,null,null,null,null,null,null,null,null,"(parafka Klienta)",null,null,"6/8"]
[null,"§11"]
[null,"Postanowienia końcowe"]
["1.","Podstawą przetwarzania danych osobowych zawartych w niniejszej umowie zgodnie z Rozporządzeniem Parlamentu Europejskiego i Rady (UE) "]
[null,"2016/2017 z dnia 27 kwietnia 2016 r. (ogólne rozporządzenie o ochronie danych) oraz ustawą z dnia 10 maja 2018 r. o ochronie danych osobowych"]
[null," (Dz. U. z 2018r., poz. 1000 z późn. zm.) przez Arago Sp. z o.o. z siedzibą w Brodnicy (87-300), ul. Podgórna  82A jest wykonanie tej umowy."]
["2.","Jeżeli w §3 ust. 2 wybrano finansowanie za pośrednictwem Wykonawcy, Zamawiający wyraża zgodę na rzecz Arago Sp. z o.o. z siedzibą w 87-300 "]
[null,"Brodnica, ul. Podgórna 82A, na udostępnianie (tj. fizyczne przekazanie danych i ich przetwarzanie przez odbiorcę danych) przez Arago Sp. z o.o. na "]
[null,"rzecz Banków oraz pośredników kredytowych współpracujących z Wykonawcą, podanych przeze niego danych osobowych, w celu sprawdzenia "]
[null,"zdolności kredytowej i realizacji umowy kredytowej finansującej pompę ciepła. Zgoda obowiązuje do momentu jej cofnięcia. "]
["3.","Zamawiający oświadcza, że wraz z zawarciem Umowy otrzymał informacje dotyczące przetwarzania danych osobowych Zamawiającego, a w "]
[null,"przypadku podania przez Zamawiającego lub w jego imieniu danych osobowych osoby fizycznej - także informacje dotyczące przetwarzania danych "]
[null,"osobowych każdej wskazanej osoby fizycznej, obejmujące m.in. przysługujące prawa, dane kontaktowe administratora, podstawy prawne "]
[null,"przetwarzania, kategorie odbiorców danych, okresy przechowywania i pozostałe wymagane przez rozporządzenie Parlamentu Europejskiego i Rady"]
[null," (UE) 2016/679 z dnia 27 kwietnia 2016 r. w sprawie ochrony osób fizycznych w związku z przetwarzaniem danych osobowych i w sprawie "]
[null,"swobodnego przepływu takich danych oraz uchylenia dyrektywy 95/46/WE (Dz. Urz. UE L 119, s. 1) – tzw. RODO."]
["4.","Kalkulacja finansowa przedstawiona w Umowie została wykonana na podstawie przepisów oraz założeń prognostycznych dotyczących zdarzeń"]
[null," nieznanych w przyszłości. Wykonawca nie ponosi odpowiedzialności za zmiany i wskazanie przez instytucję finansową innych kwot. Indywidualne "]
[null,"wartości kredytu zostaną wyliczone przez instytucję finansową w momencie zawarcia umowy kredytowej.  "]
["5.","Integralną część Umowy stanowią Załączniki, w tym Ogólne Warunki Umowy. "]
["6.","Umowa wchodzi w życie z dniem jej zawarcia. "]
["7.","Zamawiający wyraża zgodę na przesyłanie drogą elektroniczną wszelkiej dokumentacji związanej z niniejszą Umową."]
["8.","Zmiana Umowy lub Załącznika nr 1 wymaga zawarcia przez Strony aneksu w formie dokumentowej bądź pisemnej."]
["9.","Wszelkie spory wynikłe z realizacji Umowy będą rozstrzygane przez właściwy sąd Powszechny."]
["10.","Do postanowień niniejszej Umowy stosuje się przepisy prawa polskiego, w szczególności Kodeksu Cywilnego."]
["11.","Zgody Zamawiającego:"]
[null,"Wyrażam zgodę na wykonywanie przez Wykonawcę dokumentacji fotograficznej zamontowanej pompy ciepła oraz publikowanie tych zdjęć w celach "]
[null,"promocyjnej działalności Wykonawcy z zachowaniem mojej anonimowości i udzielanie informacji potencjalnym klientom Wykonawcy na temat jego "]
[null,"działalności. Nie będę wysuwał wobec Wykonawcy żadnych roszczeń, które miałyby jakikolwiek związek z takimi działaniami. "]
[null,"Wyrażam zgodę na działania marketingowe Wykonawcy wskazane poniżej, tj.:"]
[null,"-","na przesyłanie przez Wykonawcę materiałów reklamowych oraz informacji handlowej przy użyciu środków porozumiewania się na odległość: na "]
[null,null,"podany przeze mnie adres email lub numer telefonu; w trakcie realizacji jak i po wygaśnięciu Umowy;"]
[null,"-","na przetwarzanie moich, podanych w umowie danych osobowych w celach marketingowych i statystycznych w trakcie trwania umowy i po jej "]
[null,null,"zakończeniu;"]
[null,"-","na przetwarzanie i udostępnianie moich danych osobowych w celach marketingowych podmiotom z grupy kapitałowej, do której przynależy "]
[null,null,"Wykonawca i Podmiotów Finansujących;"]
[null,"-","na przesyłanie przez Wykonawcę najnowszych ofert jego Partnerów przy użyciu środków porozumiewania się na odległość, na podany przeze "]
[null,null,"mnie adres email lub numer telefonu; "]
[]
[]
[]
[]
[]
[null,null,null,null,null,"______________________________",null,null,null,null,null,null,null,null,null,null,null,null,null,null,null,null,"______________________________"]
[null,null,null,null,"Zamawiający  ",null,null,null,null,null,null,null,null,null,null,null,null,null,null,null,null,null,"Wykonawca    "]
[]
[]
[]
[]
[null,"Załączniki:"]
[null,{"$f":"\"Załącznik nr 1 - Specyfikacja oparta na cenniku nr\"&\" \"&RIGHT('Kalkulator doboru'!C1,14)","v":"Załącznik nr 1 - Specyfikacja oparta na cenniku nr  01a/06/2024-2"}]
[null,"Załącznik nr 2 – Ogólne Warunki Umowy"]
[]
[]
[]
[]
[]
[]
[]
[]
[]
[]
[]
[]
[]
[null,null,null,null,null,null,null,null,null,null,null,null,null,null,null,null,null,null,null,null,null,null,null,null,null,"7/8"]
[{"$f":"\"Załącznik nr 1 - Specyfikacja oparta na cenniku nr:\"&\" \"&RIGHT('Kalkulator doboru'!C1,14)","v":"Załącznik nr 1 - Specyfikacja oparta na cenniku nr:  01a/06/2024-2"},null,null,null,null,null,null,null,null,null,null,null,null,null,null,null,null,null,null,null,null,"&\" \"&PRAWY('Kalkulator doboru'!B1;14)"]
[]
["Pompa ciepła"]
[]
["Moc pompy ciepła:",null,null,null,null,null,{"$f":"IF('Panasonic (2)'!CH1=1,IF('Kalkulator doboru'!P1=1,'Kalkulator doboru'!D29,IF('Kalkulator doboru'!P1=2,'Kalkulator doboru'!C514,IF('Kalkulator doboru'!P1=3,'Kalkulator doboru'!C526,IF('Kalkulator doboru'!P1=4,'Kalkulator doboru'!C29,'Kalkulator doboru'!B514)))),IF('Panasonic (2)'!A43=1,'Kalkulator doboru - uproszczony'!M18,IF('Panasonic (2)'!A43=2,'Kalkulator doboru - uproszczony'!D527,IF('Panasonic (2)'!A43=3,'Kalkulator doboru - uproszczony'!J535,IF('Panasonic (2)'!A43=4,'Kalkulator doboru - uproszczony'!J18,'Kalkulator doboru - uproszczony'!J484)))))","v":"-"}]
["Producent pompy ciepła:",null,null,null,null,null,{"$f":"IF('Panasonic (2)'!CH1=1,Oferta!I81,'Oferta (2)'!I85)","v":"FERROLI"}]
["Typ (model)*:",null,null,null,null,null,{"$f":"IF('Panasonic (2)'!CH1=1,Oferta!I82,'Oferta (2)'!I86)","v":"Piec na pellet FERROLI BIOPELLET PRO 12kw"}]
[]
[{"$f":"'Kalkulator doboru'!B501","v":"Zestaw:"},null,null,null,null,null,{"$f":"IF('Panasonic (2)'!CH1=1,Oferta!I83,'Oferta (2)'!I87)","v":"BIOPELLET PRO 12kw"},null,null,null,null,null,null,null,null,null,null,null,null,null,"kpl.",1]
[{"$f":"'Kalkulator doboru'!B502","v":"Jednostka wewnętrzna:"},null,null,null,null,null,{"$f":"IF('Panasonic (2)'!CH1=1,Oferta!I84,'Oferta (2)'!I88)","v":"105 kg"},null,null,null,null,null,null,null,null,null,null,null,null,null,"szt.",{"$f":"IF(G472=\"-\",\"\",1)","v":1}]
[{"$f":"'Kalkulator doboru'!B503","v":"Jednostka zewnętrzna:"},null,null,null,null,null,{"$f":"IF('Panasonic (2)'!CH1=1,Oferta!I85,'Oferta (2)'!I89)","v":"1/N/PE ~230 V / 50 Hz"},null,null,null,null,null,null,null,null,null,null,null,null,null,"szt.",{"$f":"IF('Panasonic (2)'!CH1=1,(IF(Mitsubishi!D51=\"Kaskada\",Koszty!BG7,1)),(IF(Mitsubishi!D51=\"Kaskada\",Koszty!BG29,1)))","v":1}]
[{"$f":"'Kalkulator doboru'!B504","v":"Bufor:"},null,null,null,null,null,"co najmniej 100 l",null,null,null,null,null,null,null,null,null,null,null,null,null,"szt.",{"$f":"IF(G474=\"-\",\"\",\"1\")","v":"1"}]
["Zbiornik CWU",null,null,null,null,null,{"$f":"IF('Panasonic (2)'!CH1=1,VLOOKUP(Oferta!B87,Panasonic!$T$23:$U$33,2,0),'Oferta (2)'!P91)","v":{"$error":"#N/A"}},null,null,null,null,null,null,null,null,null,null,null,null,null,"szt.",{"$f":"IF(IF('Panasonic (2)'!CH1=1,Oferta!B87,'Oferta (2)'!P91)=\"Zbiornik CWU - Nie\",\"\",\"1\")","v":"1"}]
[{"$f":"'Kalkulator doboru'!B506","v":"Osprzęt"},null,null,null,null,null,null,null,null,null,null,null,null,null,null,null,null,null,null,null,"kpl.",1]
[{"$f":"'Kalkulator doboru'!B507","v":"Jednostka bezpieczeństwa, przepona, orurowanie podłączenia pompy ciepła z instalacją c.o. oraz c.w.u. (komplet)"},null,null,null,null,null,null,null,null,null,null,null,null,null,null,null,null,null,null,null,"kpl.",1]
[]
[{"$f":"'Kalkulator doboru'!B508","v":"Instalacja chłodnicza z osprzętem elektrycznym"},null,null,null,null,null,null,null,null,null,null,null,null,null,null,null,null,null,null,null,"kpl.",1]
[{"$f":"'Kalkulator doboru'!B509","v":"Podstawa jednostki zewnętrznej"},null,null,null,null,null,null,null,null,null,null,null,null,null,null,null,null,null,null,null,"szt.",1]
["Zamknięcie układu otwartego",null,null,null,null,null,null,null,null,null,null,null,null,null,null,"TAK",null,null,null,"NIE"]
["Grupa pompowa**",null,null,null,null,null,null,null,null,null,null,null,null,null,null,"TAK",null,null,null,"NIE"]
["Stojak pod pompę ciepła ze stali nierdzewnej ",null,null,null,null,null,null,null,null,null,null,null,null,null,null,"TAK",null,null,null,"NIE","szt.",{"$f":"IF(AND('Panasonic (2)'!CH1=1,'Kalkulator doboru'!G50=\"TAK\"),'Panasonic (2)'!DC23,IF(AND('Kalkulator doboru - uproszczony'!B47=\"TAK\",'Panasonic (2)'!CH1=2),Panasonic!CE23,\"____\"))","v":"____"}]
["Połączenie pompy ciepła ze starym źródłem ciepła w układzie otwartym ",null,null,null,null,null,null,null,null,null,null,null,null,null,null,"TAK",null,null,null,"NIE"]
[]
["Płukanie instalacji",null,null,null,null,null,null,null,null,null,null,null,null,null,null,"TAK",null,null,null,"NIE"]
["Wycena indywidualna",null,null,null,null,null,null,null,null,null,null,null,null,null,null,"TAK",null,null,null,"NIE"]
["Rozszerzony audyt - wizja Punktu Montażu",null,null,null,null,null,null,null,null,null,null,null,null,null,null,"TAK",null,null,null,"NIE"]
["Niezależne sterowanie dwoma obiegami grzewczymi ",null,null,null,null,null,null,null,null,null,null,null,null,null,null,"TAK",null,null,null,"NIE"]
["Zalanie układu pompy ciepła glikolem łącznie z zamontowaniem wymiennika ciepła",null,null,null,null,null,null,null,null,null,null,null,null,null,null,"TAK",null,null,null,"NIE"]
[]
["Dodatkowy sterownik bezprzewodowy jednego obiegu",null,null,null,null,null,null,null,null,null,null,null,null,null,null,"TAK",null,null,null,"NIE"]
["Połączenie pompy ciepła z układem solarnym poprzez wymiennik ciepła",null,null,null,null,null,null,null,null,null,null,null,null,null,null,"TAK",null,null,null,"NIE"]
[]
[]
[]
["*Urządzenie preferowane. W przypadku braku dostępności wskazanego modelu pompy ciepła, Wykonawca zastrzega możliwość jego zmiany na inny model o "]
["podobnych parametrach. Niniejsza zmiana nie wpływa na wartość Przedmiotu Umowy."]
["** Należy wypełnić tylko w przypadku, gdy wybrano pompę ciepła marki Midea Group."]
[]
[]
[]
[]
[]
[]
[]
[]
[]
[]
[]
[]
[]
[]
[]
[]
[]
[]
[]
[]
[]
[]
[]
[]
[]
[null,null,null,null,null,null,null,null,null,null,null,null,null,null,null,null,null,null,null,null,null,null,null,null,null,null,"8/8"]

{"sheet":"Raport profesjonalny ","index":12,"n_rows":40,"n_cols":11,"rows_kept":40,"cut":false,"hidden":true,"merged":[[7,0,7,4],[8,0,8,4],[8,5,8,7],[8,8,8,9],[9,0,9,4],[9,5,9,7],[9,8,9,9],[36,5,36,9],[37,0,37,4],[37,5,37,7],[37,8,37,9],[12,0,12,4],[12,5,12,7],[12,8,12,9],[13,0,13,4],[13,5,13,7],[13,8,13,9],[10,0,10,4],[10,5,10,7],[10,8,10,9],[11,0,11,4],[11,5,11,7],[11,8,11,9],[16,0,16,4],[16,5,16,7],[16,8,16,9],[17,0,17,4],[17,5,17,7],[17,8,17,9],[14,0,14,4],[14,5,14,7],[14,8,14,9],[15,0,15,4],[15,5,15,7],[15,8,15,9],[20,0,20,4],[20,5,20,7],[20,8,20,9],[21,0,21,4],[21,5,21,7],[21,8,21,9],[18,0,18,4],[18,5,18,7],[18,8,18,9],[19,0,19,4],[19,5,19,7],[19,8,19,9],[26,0,26,4],[26,5,26,7],[26,8,26,9],[23,0,23,4],[23,5,23,7],[23,8,23,9],[24,0,24,4],[24,5,24,7],[24,8,24,9],[31,8,31,9],[32,0,32,4],[27,0,27,4],[27,5,27,9],[28,0,28,4],[28,5,28,9],[29,0,29,4],[29,5,29,9],[32,8,32,9],[22,8,22,9],[44,0,44,4],[22,0,22,4],[46,0,46,4],[32,5,32,7],[33,5,33,7],[34,5,34,7],[35,5,35,7],[38,5,38,7],[38,0,38,4],[40,0,40,4],[41,0,41,4],[33,0,33,4],[34,0,34,4],[35,0,35,4],[36,0,36,4],[39,0,39,4],[44,5,44,7],[22,5,22,7],[46,5,46,7],[30,0,30,4],[30,5,30,9],[31,0,31,4],[31,5,31,7],[46,8,46,9],[39,8,39,9],[40,8,40,9],[41,8,41,9],[33,8,33,9],[34,8,34,9],[35,8,35,9],[39,5,39,7],[40,5,40,7],[41,5,41,7],[38,8,38,9],[44,8,44,9]]}
[]
[]
[]
[]
[]
["Obliczenia  energetyczne "]
[]
["WŁASNOŚCI BUDYNKU "]
["Energia potrzebna do ogrzania ",null,null,null,null,{"$f":"'Kalkulator doboru'!C23","v":16605.599999999999},null,null,{"$f":"'Kalkulator doboru'!H16","v":"kWh/rok"}]
["w tym do ogrzania ciepłej wody użytkowej ",null,null,null,null,{"$f":"'Kalkulator doboru'!C21","v":4905.6000000000004},null,null,{"$f":"'Kalkulator doboru'!D21","v":"kWh/rok"}]
["Zapotrzebowanie na moc cieplną ",null,null,null,null,{"$f":"'Kalkulator doboru'!C24","v":6.7},null,null,{"$f":"'Kalkulator doboru'!D24","v":"kW"}]
[]
["ZUŻYCIE ENERGII ELEKTRYCZNEJ"]
["Zużycie energii elektrycznej ",null,null,null,null,{"$f":"SUM('Kalkulator doboru'!C48:C50)","v":198},null,null,{"$f":"'Kalkulator doboru'!D49","v":"kWh"}]
[]
["WARUNKI KLIMATYCZNE "]
["Średnia roczna temperatura zewnętrzna ",null,null,null,null,{"$f":"'Kalkulator doboru'!C9","v":5.5},null,null,{"$f":"'Kalkulator doboru'!D9","v":"˚C"}]
["Projektowa temperatura zewnętrzna ",null,null,null,null,{"$f":"'Kalkulator doboru'!C8","v":-24},null,null,{"$f":"I17","v":"˚C"}]
[]
["WŁASNOŚCI BUDYNKU "]
["Temperatura powietrza w pomieszczeniu w dzień ",null,null,null,null,{"$f":"'Kalkulator doboru'!G17","v":18},null,null,{"$f":"I18","v":"˚C"}]
["Temperatura powietrza w pomieszczeniu w nocy",null,null,null,null,{"$f":"'Kalkulator doboru'!G18","v":16},null,null,{"$f":"I18","v":"˚C"}]
["Wyłączenie ogrzewania ",null,null,null,null,12,null,null,{"$f":"I19","v":0}]
["Temperatura przepływu przy DOT",null,null,null,null,null,null,null,{"$f":"I22","v":"˚C"},null,"musi zależeć od ogrzewania jeszcze"]
["Temperatura powrotu przy DOT",null,null,null,null,null,null,null,{"$f":"I24","v":"˚C"}]
[]
["DANE "]
["Producent pompy ciepła",null,null,null,null,{"$f":"Oferta!I81","v":"FERROLI"}]
["Typ pompy ciepła",null,null,null,null,{"$f":"Oferta!I82","v":"Piec na pellet FERROLI BIOPELLET PRO 12kw"}]
["Zewnętrzna jednostka  ",null,null,null,null,{"$f":"Oferta!I83","v":"BIOPELLET PRO 12kw"}]
["Wewnętrzna jednostka ",null,null,null,null,{"$f":"Oferta!I84","v":"105 kg"}]
["Energia wyprodukowana przez p.c. ",null,null,null,null,null,null,null,"kWh/rok"]
["Energia popbrana przez p.c. ",null,null,null,null,null,null,null,"kWh/rok"]
["Pokrycie energii",null,null,null,null,null,null,null,"%",null,"UZALEŻNIĆ OD WYBORU POMPY"]
["COP",null,null,null,null,null,null,null,"-"]
["SCOP",null,null,null,null,{"$f":"'Kalkulator doboru'!D30","v":4.5599999999999996},null,null,"-"]
["Regulacja temperaturowa i ilościowa ",null,null,null,null,"Temperaturowa "]
["Moc grzewcza PC"]
["Zalecana moc dodtakowa ",null,null,null,null,null,null,null,null,null,"Z programu "]
["Pokrycie mocy ",null,null,null,null,null,null,null,"%"]

{"sheet":"Umowa PC - B2B (Czysty)","index":13,"n_rows":458,"n_cols":28,"rows_kept":458,"cut":false,"hidden":true,"merged":[[1267,0,1267,22],[1268,0,1268,3],[405,22,406,22],[1261,0,1261,21],[1262,0,1262,21],[1263,0,1263,21],[1264,0,1264,22],[1265,0,1265,22],[1266,0,1266,22],[1255,0,1255,22],[1256,0,1256,22],[1257,0,1257,22],[1258,0,1258,19],[1259,0,1259,21],[1260,0,1260,21],[1244,0,1244,19],[1247,14,1247,22],[1248,14,1248,22],[1252,0,1252,21],[1253,0,1253,21],[1254,0,1254,22],[1236,0,1236,21],[1237,0,1237,22],[1238,0,1238,22],[1239,0,1239,22],[1240,0,1240,2],[1243,0,1243,22],[1229,0,1229,10],[1231,0,1231,3],[1231,4,1231,21],[1232,0,1232,21],[1233,0,1233,21],[1234,0,1234,21],[1219,16,1219,19],[1220,0,1220,10],[1221,0,1221,10],[1222,0,1222,7],[1225,7,1225,17],[1228,0,1228,10],[1228,11,1228,13],[1228,14,1228,21],[1206,16,1206,19],[1207,21,1207,22],[1213,0,1213,7],[1214,0,1214,16],[1218,15,1218,17],[1218,18,1218,20],[1196,2,1196,20],[1197,2,1197,8],[1199,0,1199,20],[1201,0,1201,20],[1202,0,1202,20],[1205,16,1205,19],[1190,2,1190,21],[1191,2,1191,21],[1192,2,1192,12],[1193,2,1193,21],[1194,2,1194,15],[1195,2,1195,12],[1184,1,1184,21],[1185,2,1185,16],[1186,2,1186,18],[1187,2,1187,20],[1188,2,1188,14],[1189,1,1189,21],[1178,1,1178,21],[1179,1,1179,3],[1180,1,1180,21],[1181,1,1181,16],[1182,1,1182,21],[1183,1,1183,11],[1172,2,1172,20],[1173,2,1173,20],[1174,2,1174,17],[1175,1,1175,21],[1176,1,1176,17],[1177,1,1177,21],[1166,1,1166,21],[1167,1,1167,21],[1168,1,1168,21],[1169,1,1169,19],[1170,1,1170,21],[1171,1,1171,21],[1160,2,1160,21],[1161,2,1161,21],[1162,2,1162,21],[1163,2,1163,21],[1164,2,1164,12],[1165,1,1165,21],[1154,1,1154,21],[1155,1,1155,21],[1156,1,1156,21],[1157,1,1157,21],[1158,1,1158,18],[1159,1,1159,21],[1148,1,1148,12],[1149,1,1149,21],[1150,1,1150,21],[1151,1,1151,15],[1152,1,1152,21],[1153,1,1153,21],[1137,16,1137,19],[1138,16,1138,19],[1140,21,1140,22],[1145,1,1145,21],[1146,1,1146,13],[1147,1,1147,21],[1128,2,1128,21],[1129,2,1129,21],[1130,2,1130,8],[1132,2,1132,21],[1133,2,1133,6],[1134,1,1134,20],[1122,1,1122,20],[1123,0,1123,17],[1124,1,1124,21],[1125,1,1125,15],[1126,1,1126,21],[1127,1,1127,21],[1116,1,1116,19],[1117,1,1117,20],[1118,1,1118,21],[1119,1,1119,19],[1120,1,1120,21],[1121,1,1121,18],[1110,1,1110,21],[1111,1,1111,15],[1112,1,1112,21],[1113,1,1113,21],[1114,1,1114,21],[1115,1,1115,13],[1104,1,1104,16],[1105,1,1105,21],[1106,1,1106,21],[1107,1,1107,9],[1108,1,1108,21],[1109,1,1109,6],[1098,1,1098,12],[1099,1,1099,18],[1100,1,1100,21],[1101,1,1101,21],[1102,1,1102,21],[1103,1,1103,21],[1092,0,1092,21],[1093,0,1093,15],[1094,0,1094,20],[1095,1,1095,21],[1096,1,1096,11],[1097,1,1097,13],[1086,0,1086,15],[1087,0,1087,18],[1088,0,1088,16],[1089,0,1089,21],[1090,0,1090,21],[1091,0,1091,15],[1080,0,1080,10],[1081,0,1081,21],[1082,0,1082,21],[1083,0,1083,21],[1084,0,1084,10],[1085,0,1085,21],[1067,14,1067,20],[1068,15,1068,19],[1072,16,1072,19],[1073,16,1073,19],[1074,21,1074,22],[1079,0,1079,6],[1056,0,1056,4],[1057,0,1057,4],[1060,8,1060,13],[1061,4,1061,18],[1063,0,1063,22],[1064,0,1064,20],[1048,0,1048,13],[1050,0,1050,4],[1051,14,1051,19],[1053,0,1053,4],[1054,0,1054,4],[1055,0,1055,4],[1040,0,1040,21],[1041,0,1041,13],[1043,0,1043,21],[1044,0,1044,21],[1045,0,1045,20],[1047,0,1047,20],[1033,0,1033,21],[1034,0,1034,21],[1035,0,1035,21],[1036,0,1036,19],[1038,0,1038,21],[1039,0,1039,21],[1024,0,1024,21],[1026,0,1026,21],[1027,0,1027,21],[1029,0,1029,21],[1030,0,1030,21],[1031,0,1031,21],[1015,0,1015,20],[1017,0,1017,20],[1019,0,1019,19],[1021,0,1021,21],[1022,0,1022,21],[1023,0,1023,21],[1001,0,1001,22],[1002,0,1002,15],[1003,14,1003,20],[1004,15,1004,19],[1008,21,1008,22],[1014,0,1014,9],[995,1,995,21],[996,1,996,3],[997,1,997,19],[998,1,998,19],[999,1,999,21],[1000,1,1000,4],[989,1,989,21],[990,1,990,21],[991,1,991,21],[992,1,992,19],[993,1,993,21],[994,1,994,21],[983,1,983,21],[984,1,984,21],[985,1,985,21],[986,1,986,17],[987,1,987,21],[988,1,988,16],[977,1,977,19],[978,1,978,21],[979,1,979,14],[980,1,980,21],[981,1,981,21],[982,1,982,21],[969,3,969,20],[972,14,972,20],[973,15,973,19],[974,0,974,6],[975,1,975,21],[976,1,976,21],[963,3,963,21],[964,2,964,21],[965,2,965,22],[966,2,966,16],[967,3,967,21],[968,2,968,21],[957,2,957,18],[958,3,958,23],[959,3,959,16],[960,3,960,21],[961,2,961,21],[962,2,962,14],[951,2,951,21],[952,3,952,21],[953,2,953,15],[954,3,954,21],[955,2,955,14],[956,3,956,21],[943,21,943,22],[946,0,946,6],[947,0,947,20],[948,3,948,22],[949,2,949,21],[950,3,950,22],[932,14,932,20],[933,15,933,19],[935,0,935,20],[936,0,936,3],[938,14,938,20],[939,15,939,19],[925,0,925,21],[926,0,926,19],[927,0,927,22],[928,0,928,21],[929,0,929,21],[930,0,930,21],[918,0,918,21],[919,0,919,4],[921,14,921,20],[922,15,922,19],[923,0,923,21],[924,0,924,21],[910,14,910,20],[911,15,911,19],[914,0,914,18],[915,0,915,21],[916,0,916,21],[917,0,917,21],[884,0,884,21],[885,0,885,21],[886,0,886,21],[887,0,887,20],[889,14,889,20],[890,0,890,19],[852,13,852,18],[877,21,877,22],[879,0,879,7],[880,0,880,9],[882,0,882,8],[883,0,883,21],[832,12,832,13],[834,0,834,14],[836,1,836,21],[837,1,837,21],[840,0,840,15],[851,11,851,20],[828,0,828,6],[828,7,828,10],[828,11,828,15],[829,0,829,22],[830,0,830,22],[831,0,831,10],[819,0,819,3],[820,14,820,16],[820,17,820,21],[827,0,827,10],[827,11,827,14],[827,15,827,21],[798,0,798,21],[799,0,799,14],[803,13,803,21],[804,12,804,22],[811,21,811,22],[818,0,818,5],[792,0,792,16],[792,17,792,22],[793,0,793,12],[793,13,793,22],[795,0,795,19],[797,0,797,21],[739,0,739,18],[745,21,745,22],[789,0,789,19],[791,0,791,3],[791,4,791,9],[791,10,791,22],[733,0,733,17],[734,0,734,16],[735,0,735,17],[736,0,736,16],[737,0,737,17],[738,0,738,17],[725,0,725,21],[726,0,726,21],[727,0,727,21],[728,0,728,21],[729,0,729,17],[731,0,731,3],[715,1,715,20],[719,3,719,6],[719,12,719,15],[721,0,721,21],[722,0,722,17],[724,0,724,20],[709,1,709,22],[710,1,710,19],[711,1,711,21],[712,1,712,22],[713,1,713,18],[714,1,714,14],[702,1,702,22],[703,1,703,6],[704,1,704,22],[705,1,705,22],[707,12,707,13],[708,10,708,15],[696,12,696,13],[697,10,697,15],[698,10,698,15],[699,1,699,21],[700,1,700,22],[701,1,701,22],[689,2,689,15],[690,1,690,22],[691,1,691,22],[692,1,692,4],[693,1,693,21],[694,1,694,21],[682,1,682,20],[684,12,684,13],[685,11,685,14],[686,1,686,22],[687,1,687,10],[688,2,688,13],[676,1,676,22],[677,1,677,11],[678,16,678,19],[679,16,679,19],[679,21,679,22],[681,1,681,22],[670,1,670,7],[671,1,671,21],[672,1,672,21],[673,1,673,12],[674,1,674,21],[675,1,675,18],[663,1,663,22],[664,1,664,22],[665,1,665,16],[667,12,667,13],[668,9,668,17],[669,1,669,22],[657,1,657,22],[658,1,658,9],[659,1,659,22],[660,1,660,22],[661,1,661,7],[662,1,662,22],[651,1,651,17],[652,1,652,22],[653,1,653,22],[654,1,654,22],[655,1,655,17],[656,1,656,22],[648,1,648,17],[649,1,649,23],[650,1,650,3],[650,5,650,6],[650,7,650,8],[650,9,650,10],[650,11,650,21],[639,1,639,22],[642,1,642,22],[643,1,643,22],[646,1,646,23],[647,1,647,3],[647,5,647,6],[647,7,647,8],[647,9,647,10],[647,11,647,21],[633,2,633,21],[634,2,634,13],[635,2,635,21],[636,2,636,21],[637,2,637,21],[638,2,638,12],[627,2,627,22],[628,2,628,21],[629,1,629,22],[630,1,630,22],[631,2,631,21],[632,2,632,21],[621,2,621,21],[622,2,622,21],[623,2,623,22],[624,2,624,22],[625,2,625,22],[626,2,626,21],[615,1,615,22],[616,1,616,22],[617,1,617,22],[618,1,618,20],[619,1,619,22],[620,2,620,22],[608,1,608,22],[609,1,609,20],[610,1,610,22],[611,1,611,22],[612,16,612,19],[613,16,613,19],[613,21,613,22],[601,1,601,22],[602,1,602,22],[603,1,603,22],[604,1,604,22],[605,1,605,22],[606,1,606,22],[581,1,581,9],[584,11,584,12],[585,10,585,13],[587,1,587,21],[599,1,599,22],[600,1,600,14],[571,2,572,22],[573,2,574,22],[575,1,575,13],[577,1,577,22],[578,1,578,16],[580,1,580,21],[524,12,524,19],[525,12,525,19],[545,16,545,19],[565,1,565,22],[566,2,568,22],[569,2,570,22],[421,0,422,13],[421,15,422,15],[421,19,422,19],[424,0,425,29],[448,0,453,29],[480,23,480,24],[412,0,413,12],[412,15,413,15],[412,19,413,19],[418,0,419,13],[418,15,419,15],[418,19,419,19],[336,0,336,23],[337,1,339,29],[405,0,406,18],[405,21,406,21],[302,1,303,29],[306,1,308,28],[310,0,310,23],[311,0,311,23],[333,1,334,29],[335,0,335,23],[275,0,275,23],[287,0,287,23],[288,0,288,23],[291,0,291,23],[292,0,292,23],[293,1,296,29],[250,0,250,23],[251,1,252,28],[254,1,255,28],[256,1,258,29],[268,1,269,28],[274,0,274,23],[232,2,233,28],[234,2,235,28],[236,2,237,28],[240,1,241,28],[246,1,247,28],[249,0,249,23],[205,0,205,23],[206,0,206,23],[216,1,218,28],[221,1,224,28],[229,1,231,28],[169,1,171,28],[172,1,173,28],[182,0,182,23],[183,0,183,23],[39,1,39,22],[40,1,40,22],[23,0,23,23],[19,0,19,4],[22,0,22,23],[7,22,8,22],[160,2,162,28],[97,1,98,29],[99,0,99,23],[100,0,100,23],[125,0,125,23],[126,0,126,23],[49,0,49,23],[50,0,50,23],[66,1,67,28],[69,2,71,28],[77,2,80,28],[84,1,86,29]]}
[]
[]
[]
[]
[]
["Umowa wykonania instalacji pompy ciepła - ARG-PC/…..................../2022"]
["dalej jako Umowa"]
[null,null,null,null,null,null,null,null,null,null,null,null,null,null,null,null,null,null,null,null,null,null,"KLIENT"]
["zawarta dnia ….......................... roku w …….......................................... Pomiędzy:"]
[]
[".................................................................... z siedzibą w ….........................................................., kod pocztowy: …...................................., pod adresem:"]
[]
["ul. …............................................................................, posiadającą nr NIP: …................................, nr REGON: …................................. wpisaną do rejestru"]
[]
["przedsiębiorców przez Sąd Rejonowy w …......................................................... Wydział Gospodarczy Krajowego Rejestru Sądowego pod numerem "]
[]
["KRS …..................................., e-mail: …............................................................................, nr. telefonu: …............................................ reprezentowaną przez:"]
[]
["…................................................................................",null,null,null,null,null,null,null,null,null,null,"-","…..................................................."]
[]
["…................................................................................",null,null,null,null,null,null,null,null,null,null,"-","…..................................................."]
[]
["[ALBO]"]
[]
["…................................................................. prowadzącym/ą działalność gospodarczą pod firmą …....................................................................................."]
[]
["z głównym miejscem wykonywania działalności gospodarczej w …........................................................................, kod pocztowy: .............................."]
[]
["przy ulicy …...................................................................................................................., NIP: …............................................, REGON: ….................................."]
[]
["e-mail: ….................................................................................................................................................., nr. telefonu: …..........................................................."]
[]
["reprezentowanym/ą przez:"]
[null,null,"właściciela/kę\n"]
[null,null,"przez pełnomocnika …..................................................................................... na podstawie pisemnego pełnomocnictwa z dnia ……....................."]
[null,null,false]
["dalej jako Zamawiający "]
[]
[]
["a"]
[]
["Arago Sp. z o.o. z siedzibą w Brodnicy (87-300 ) pod adresem: ul. Podgórna 82A , posiadającą nr NIP: 9562326208, nr REGON: 367787398, wpisaną do rejestru "]
["przedsiębiorców przez Sąd Rejonowy w Toruniu, VII Wydział Gospodarczy KRS pod numerem KRS 0000686904, "]
["reprezentowaną przez:"]
["….........................................................................................................................."]
["według załączonego pełnomocnictwa"]
["dalej jako Wykonawca"]
["zwanymi dalej łącznie Stronami, a każda z osobna Stroną."]
[]
["§1"]
["Przedmiot Umowy"]
["1.","Przedmiotem niniejszej Umowy jest sporządzenie specyfikacji, dostawa oraz montaż pompy ciepła typu powietrze-woda (dalej: pompa ciepła)  "]
[null,"wraz z niezbędnym wyposażeniem – dalej Przedmiot Umowy. Szczegóły techniczne znajdują się w Załączniku nr 1 do Umowy."]
["2.","Przedmiot Umowy będzie  wykonany na nieruchomości (dalej: Punkt Montażu) pod adresem:"]
[null,null,"wskazanym powyżej",null,null,null,null,null,null,false,null,"innym tj.",null,null,"….....................................................................….................................."]
["3.","Zamawiający oświadcza, że posiada tytuł prawny do nieruchomości tj. prawo własności, współwłasność lub użytkowanie wieczyste, na której znajduje się "]
[null," Punkt Montażu. Dodatkowo oświadcza, że Punkt Montażu nie znajduje się pod nadzorem bądź w obszarze ochrony konserwatora zabytków, a także w "]
[null,"obszarze Natura 2000. "]
["3a.","Zakupiony przez Zamawiającego, na mocy niniejszej Umowy, sprzęt zostanie dostarczony Zamawiającemu przez Wykonawcę na adres wskazany w ust. 2 "]
[null,"powyżej najpóźniej w dniu rozpoczęcia montażu, przed upłynięciem terminu wskazanego w ust. 4 poniżej. "]
[]
[null,null,null,null,null,null,null,null,null,null,null,null,null,null,null,null,null,null,null,null,null,null,null,"….............................."]
[null,null,null,null,null,null,null,null,null,null,null,null,null,null,null,null,null,null,null,null,null,null,null,"(parafka Klienta)",null,null,null,"1/7"]
["4.","Montaż pompy ciepła (typu powietrze – woda) odbędzie się w terminie"]
[null,null,"12 tygodni – w przypadku pompy ciepła marki SPRSUN,"]
[null,null,"28 tygodni – w przypadku pompy ciepła marki Midea Group,"]
[null,"licząc od dnia zakwalifikowania przez Wykonawcę Punktu Montażu do zamontowania pompy ciepła jako spełniającego stosowne normy i wymogi (dalej: audyt Wykonawcy) oraz (warunek łączny):"]
[]
[null,"a)","wpłaty zaliczki, której wysokość oraz termin zapłaty został podany w §3 ust. 3, jeżeli Zamawiający opłaca Przedmiot Umowy ze środków własnych lub"]
[null,"b)","poinformowania Wykonawcy o zawarciu umowy kredytowej oraz wpłaty zaliczki, której wysokość i termin zapłaty został podany w §3 ust. 3, jeżeli Zamawiający opłaca Przedmiot Umowy środkami pozyskanymi z kredytu zewnętrznego lub zdecydował się na finansowanie: kredyt zewnętrzny z zaliczką stanowiącą środki własne bądź leasing zewnętrzny z zaliczką stanowiącą środki własne lub"]
[]
[]
[null,"c)","otrzymania przez Wykonawcę informacji o zawarciu przez Zamawiającego umowy kredytowej/leasingowej za pośrednictwem Wykonawcy, jeżeli "]
[null,null,"Zamawiający zdecydował się na finansowanie: kredyt lub leasing za pośrednictwem Wykonawcy lub"]
[]
[]
[]
[null,"d)","otrzymania przez Wykonawcę informacji o zawarciu przez Zamawiającego umowy kredytowej za pośrednictwem Wykonawcy oraz wpłaty zaliczki, której wysokość i termin zapłaty został podany w §3 ust. 3 oraz, jeżeli Zamawiający zdecydował się na finansowanie: kredyt pozyskany za pośrednictwem Wykonawcy z wkładem własnym stanowiącym środki własne bądź środki własne z zaliczką stanowiącą kredyt pozyskany za pośrednictwem Wykonawcy bądź leasing za pośrednictwem Wykonawcy z wkładem własnym stanowiącym środki własne lub"]
[]
[]
[]
[null,"e)","otrzymania przez Wykonawcę oświadczenia od Zamawiającego, drogą mailową na adres e-mail wskazany w ust.7 poniżej, o zawarciu w umowy "]
[null,null,"leasingowej, jeżeli Zamawiający zdecydował się na finansowanie: leasing zewnętrzny;"]
[null,"Wykonawca zastrzega, iż termin montażu może ulec wydłużeniu na podstawie warunków zawartych w § 2 ust. 3 Ogólnych Warunków Umowy."]
["5.","Termin wskazany w ust. 4 powyżej dotyczy wyłącznie Zamawiającego będącego osobą fizyczną prowadzącą działalność gospodarczą, dla której zawierana Umowa nie ma charakteru zawodowego, jeżeli podpisze oświadczenie zawarte w Załączniku nr 3 do Umowy. W innym przypadku termin rozpoczęcia montażu wskazany w paragrafie powyżej może ulec wydłużeniu o 7 dni roboczych."]
[]
[]
["6.","Wykonawca po przeprowadzeniu audytu Wykonawcy prześle Zamawiającemu informację o wyniku tego audytu, wskazując, czy Punkt Montażu został "]
[null,"zakwalifikowany pod montaż pompy ciepła. W sytuacji, gdy po przeprowadzeniu audytu Wykonawcy, okaże się, że Punkt Montażu nie spełnia warunków do "]
[null,"montażu pompy ciepła, Umowa ulegnie rozwiązaniu. "]
["7.","Odbiór Przedmiotu Umowy nastąpi ostatniego dnia montażu pompy ciepła, o godzinie ustalonej przez Strony."]
["8.","Zamawiający stanie się właścicielem pompy ciepła (tj. nabędzie prawo własności) w chwili, gdy spełnione zostaną wszystkie trzy warunki: "]
[null,"a)","pompa ciepła zostanie zamontowana;"]
[null,"b)","Zamawiający podpisze Protokół Odbioru;"]
[null,"c)","Zamawiający zapłaci całe wynagrodzenie wynikające z niniejszej Umowy."]
["9.","Kontakt przez Zamawiającego w sprawach związanych z realizacją Przedmiotu Umowy powinien odbywać się mailowo pod adresem: bok@arago.green "]
[null,"lub telefonicznie pod numerem: + 48 600 991 359. "]
["10.","Pełny zakres Przedmiotu Umowy, który zostanie wykonany przez Wykonawcę w ramach Umowy, został opisany w §2 ust. 1 Ogólnych Warunków Umowy oraz Załączniku nr 1 do Umowy."]
[]
["§2"]
["Obowiązki i oświadczenia Zamawiającego"]
["1.","Ustala się, że Zamawiający:"]
[null,"a)","będzie współpracował z Wykonawcą w dobrej wierze w celu realizacji Przedmiotu Umowy oraz weźmie udział w szkoleniu z obsługi pompy ciepła;"]
[null,"b)","udostępni Miejsce Montażu z dostępem do mediów, w tym do bieżącej wody i prądu oraz podpisze protokół odbioru pompy ciepła niezwłocznie po "]
[null,null,"zakończeniu prac; "]
[null,"c)","zobowiązuje się do przekazania informacji i dokumentów umożliwiających przeprowadzenie audytu Wykonawcy oraz realizację Przedmiotu Umowy, w"]
[null,null," tym: kwestionariusza doboru, wymiarów kotłowni oraz zdjęć i filmiku obiektu, w szczególności miejsca, gdzie ma zostać zamontowana pompa ciepła, "]
[null,null,"starego źródła ciepła, połączeń hydraulicznych, tabliczek znamionowych i drogi transportu pompy ciepła do kotłowni;"]
[null,"d)","wykonana niezbędne prace adaptacyjne przed montażem Przedmiotu Umowy, w tym usunie wszelkie obiekty, które mogą uniemożliwić jego wykonanie."]
["2.","Zamawiający oświadcza, że został poinformowany, iż do prawidłowej obsługi pompy ciepła przez aplikację oraz przeprowadzenia zdalnego serwisu przez "]
[null,"Wykonawcę konieczne jest posiadanie przez niego stałego i stabilnego połączenia internetowego  za pomocą przewodu LAN bądź routera WiFi, który "]
[null,"zapewni bardzo dobry sygnał. "]
["3.","Zamawiający oświadcza, że podane Wykonawcy dane niezbędne do doboru instalacji pompy ciepła dla jego budynku są zgodne ze zużyciem jego "]
[null,"obecnych nośników energii i ogólnym stanem faktycznym ściśle związanym z zakupem i montażem pompy ciepła. Wykonawca dokona doboru pompy ciepła "]
[null,"zgodnie z zadeklarowanymi przez Zamawiającego danymi. Podanie nieprawdziwych bądź niewystarczająco precyzyjnych danych przez Zamawiającego "]
[null,"może skutkować niepoprawnym doborem i wadliwą pracą instalacji pompy ciepła."]
["4.","Zamawiający oświadcza, iż został poinformowany przez Wykonawcę, że zgodnie z Ustawą z dnia 15 maja 2015 r. o substancjach zubożających warstwę "]
[null,"ozonową oraz o niektórych fluorowanych gazach cieplarnianych, należy dokonać rejestracji pompy ciepła: typu split, która zawiera co najmniej 5 ton "]
[null,"ekwiwalentu CO2 oraz typu monoblock, która zawiera co najmniej 10 ton ekwiwalentu CO2 w Centralnym Rejestrze Operatorów (CRO), w terminie "]
[null,"określonym we wspomnianej ustawie. Niewywiązanie się przez Zamawiającego z tego zobowiązania może wiązać się z nałożeniem na niego kary przez "]
[null,"właściwy organ i odpowiedzialnością finansową."]
["5.","Zamawiający oświadcza, że będzie wykorzystywał Przedmiot Umowy wyłącznie na potrzeby prowadzonej przez Zamawiającego działalności gospodarczej."]
[]
[null,null,null,null,null,null,null,null,null,null,null,null,null,null,null,null,null,null,null,null,null,null,null,"….............................."]
[null,null,null,null,null,null,null,null,null,null,null,null,null,null,null,null,null,null,null,null,null,null,null,"(parafka Klienta)",null,null,null,"2/7"]
["§3"]
["Finansowanie i Wynagrodzenie"]
["1.","Za wykonanie Przedmiotu Umowy Zamawiający zobowiązuje się do zapłaty Wykonawcy kwoty:"]
["…...................................…...................................",null,null,null,null,null,"(słownie: …...................................….................….......................................…...................................…...................................) zł  brutto"]
["czyli …............................................................",null,null,null,null,null,null,"(słownie: …...................................….................….......................................…...................................…...................................) zł  netto"]
["powiększonej o należny podatek VAT w stawce wynikającej z powszechnie obowiązujących przepisów prawa."]
["2.","Zamawiający oświadcza, że środki na pokrycie realizacji Przedmiotu Umowy stanowić będą:"]
[null,null,"środki własne Zamawiającego;"]
[false,null,"środki własne z zaliczką stanowiącą kredyt pozyskany za pośrednictwem Wykonawcy;"]
[null,null,"kredyt pozyskany za pośrednictwem Wykonawcy;",null,null,null,null,null,null,null,null,null,null,null,null,null,null,false]
[null,null,"kredyt zewnętrzny;",null,null,null,null,null,null,null,null,null,null,false,false]
[null,null,"kredyt zewnętrzny z zaliczką stanowiącą środki własne;"]
[null,null,"kredyt pozyskany za pośrednictwem Wykonawcy z wkładem własnym stanowiącym środki własne;"]
[null,null,"leasing zewnętrzny; "]
[null,null,"leasing zewnętrzny z zaliczką stanowiącą środki własne;",null,null,null,null,null,null,null,null,null,null,null,null,null,null,null,null,null,false]
[null,null,"leasing pozyskany za pośrednictwem Wykonawcy;"]
[null,null,"leasing pozyskany za pośrednictwem Wykonawcy z wkładem własnym stanowiącym środki własne; "]
[]
[]
[]
[]
[false]
[]
["3.","Zamawiający zapłaci Wykonawcy zaliczkę, poza przypadkiem wyboru w ust.2 powyżej kredytu\\leasingu za pośrednictwem Wykonawcy lub leasingu "]
[false,"zewnętrznego, w wysokości: "]
[null,null,".........",null,"% całkowitej wartości Umowy brutto"]
[false,null,"wkładu własnego  (dotyczy wyłącznie kredytu/leasingu za pośrednictwem Wykonawcy z wkładem własnym stanowiącym środki własne)"]
[]
["tj. kwoty:"]
["…........................…........................…........................",null,null,null,null,null,"(słownie: …...................................….................….......................................…...................................…...................................) zł  brutto"]
[]
["w terminie 3 dni:"]
[null,"a)","od dnia zawarcia Umowy, jeżeli Przedmiot Umowy będzie opłacony ze środków własnych Zamawiającego;"]
[null,"b)","od dnia zawarcia umowy kredytowej przez Zamawiającego z instytucją finansową bez pośrednictwa Wykonawcy, jeżeli przedmiot umowy będzie w "]
[null,null,"całości opłacony z kredytu zewnętrznego;"]
[null,"c)","od dnia zawarcia umowy kredytowej/leasingowej przez Zamawiającego z instytucją finansową, jeżeli Przedmiot Umowy będzie opłacony z wkładu własnego oraz kredytu/leasingu za pośrednictwem Wykonawcy bądź zaliczki i kredytu/leasingu zewnętrznego bądź środków własnych i zaliczki stanowiącej kredyt."]
[]
[]
["4.","Zaliczka z ust. 3 powyżej zostanie przekazana przez Zamawiającego na podstawie faktury pro forma wystawionej przez Wykonawcę w momencie zawarcia "]
[null,"Umowy na numer rachunku bankowego: 62 1140 2088 0000 4958 1500 1003. Na podstawie otrzymanej wpłaty Wykonawca wystawi fakturę zaliczkową, "]
[null,"która zostanie przesłana drogą elektroniczną oraz pocztą na wskazany przez Zamawiającego adres e-mail i adres korespondencyjny."]
["5.","Pozostałą część wynagrodzenia stanowi kwota wskazana w ust.1 powyżej pomniejszona o kwotę wpłaconą przez Zamawiającego w myśl ust. 3 powyżej. "]
[null,"Niniejsza kwota, z wyłączeniem kwoty stanowiącej wartość kredytu pozyskanego przez Zamawiającego za pośrednictwem Wykonawcy, zostanie zapłacona  "]
[null,"przez Zamawiającego na podstawie faktury VAT wystawionej po podpisaniu Protokołu Odbioru w terminie 3 dni od daty jej wystawienia. "]
["6.","W przypadku wyboru przez Zamawiającego finansowania za pośrednictwem Wykonawcy lub leasingu zewnętrznego kwota kredytu/leasingu zostanie przesłana przez bank/instytucję leasingową bezpośrednio na konto bankowe Wykonawcy, zgodnie z warunkami zawartymi w umowie kredytowej/leasingowej. "]
[]
[]
["7.","W sytuacji, gdy Zamawiający, mimo wsparcia Wykonawcy, nie otrzyma kredytu bądź leasingu od instytucji finansowej i nie zdecyduje się na zmianę finansowania,  Umowa ulegnie rozwiązaniu. "]
[]
["8.\t","Jeżeli Umowa ulegnie rozwiązaniu na podstawie §1 ust. 6 Umowy, a Zamawiający wpłacił zaliczkę, o której mowa w §3 ust.3 Umowy, Wykonawca dokona jej "]
[null,"zwrotu w terminie 14 dni, licząc od dnia rozwiązania Umowy, dokonując właściwych działań formalno-księgowych. "]
["9.","Udzielając Zamawiającemu wsparcia w pozyskaniu finansowania na zakup instalacji pompy ciepła, szacuje się, że rata finansowania w okresie"]
[null,"…........ lat wyniesie …..................................... (słownie: …..............................................................................................................................................................) zł"]
[null,"przy czym całkowity koszt finansowania nie może się zmienić o więcej niż 9%."]
["10.","Zamawiający wyraża zgodę na wystawianie faktur elektronicznych i przesłanie ich na adres e-mail podany w Umowie."]
["11.","Kwota wskazana w ust. 1 powyżej obejmuje Przedmiot Umowy wraz ze sprzętem i usługami wskazanymi w załączniku nr 1 do Umowy. Każda dodatkowa "]
[null,"czynność nieujęta w zakresie prac, będzie dodatkowo płatna przez Zamawiającego zgodnie z zapisami w Umowie i Ogólnych Warunkach Umowy.\t"]
["§3a"]
["Usługi dodatkowe"]
["1.","Każda dodatkowa usługa, nieujęta w zakresie Przedmiotu Umowy, w  tym konieczność wymiany lub remontu Punktu Montażu, usunięcia obiektów "]
[null,"uniemożliwiających montaż pompy ciepła czy zainstalowanie orurowania w bryle budynku o długości przekraczającej 5 mb, mogą zostać wykonane przez "]
[null,"Wykonawcę za odrębnym wynagrodzeniem, oszacowanym podczas wstępnego audytu technicznego oraz przedstawionym Zamawiającemu i przez niego "]
[null,"zatwierdzonym.  "]
["2.","Wykonawca zastrzega, że Przedmiotem Umowy nie obejmuje, w szczególności:"]
[null,"a)","dostosowania instalacji elektrycznej lub istniejącej instalacji C.O., C.W.U. Zamawiającego na potrzeby poprawnej współpracy z pompą ciepła, "]
[null,"b)\t","spełnienia wymagań technicznych do zamontowania i prawidłowego działania pompy ciepła, w tym uzyskania koniecznych decyzji administracyjnych "]
[null,null,"(np. pozwolenia na budowę), zwiększenia mocy przyłączeniowej, zmiany taryfy energetycznej, zwiększenia zabezpieczeń oraz wymiany elementów "]
[null,null,"istniejącej instalacji Zamawiającego. "]
["3.","Zamawiający może zgłosić Wykonawcy zapotrzebowanie na usługę dodatkową drogą mailową lub telefoniczną. "]
[]
[null,null,null,null,null,null,null,null,null,null,null,null,null,null,null,null,null,null,null,null,null,null,null,"….............................."]
[null,null,null,null,null,null,null,null,null,null,null,null,null,null,null,null,null,null,null,null,null,null,null,"(parafka Klienta)",null,null,null,"3/7"]
["4.","Wykonawca po otrzymaniu zgłoszenia w zakresie usługi dodatkowej, dokona analizy możliwości zrealizowania tej usługi, a następnie przedstawi "]
[null,"Zamawiającemu koszt tej usługi wraz z zakresem prac."]
["5.","Po zaakceptowaniu przez Zamawiającego kosztów związanych z usługą dodatkową, Strony zawrą stosowny aneks do Umowy, regulujący ustalone kwestie. "]
[null,"Po podpisaniu aneksu do Umowy, Wykonawca wykona Przedmiot Umowy wraz z usługą dodatkową. "]
[]
[]
["6.","Wykonawca zastrzega, iż termin rozpoczęcia montażu wskazany w §1 ust. 4 Umowy może ulec wydłużeniu z uwagi na proces zawarcia aneksu do Umowy i "]
[null,"rodzaj usługi dodatkowej.  "]
["§4"]
["Gwarancja"]
["1.","Wykonawca udziela …...... letniej gwarancji na zamontowany sprzęt oraz wykonane prace instalacyjne w zakresie pompy ciepła od dnia podpisania protokołu"]
[{"$f":"\"Wykonawca udziela \"&IF('Panasonic (2)'!CG2=1,RIGHT(Oferta!R94,5),RIGHT('Oferta (2)'!R98,5))&\" gwarancji na zamontowany sprzęt oraz wykonane prace instalacyjne w zakresie pompy ciepła od dnia podpisania protokołu odbioru i\"","v":"Wykonawca udziela  gwarancji na zamontowany sprzęt oraz wykonane prace instalacyjne w zakresie pompy ciepła od dnia podpisania protokołu odbioru i"},"odbioru i przekazania jej do eksploatacji (dalej jako Gwarancja Wykonawcy)."]
["2.","Zasadą obowiązywania Gwarancji Wykonawcy jest dokonywanie przez Zamawiającego autoryzowanego serwisu pompy ciepła (dalej: serwis) co roku przez "]
[null,"okres trwania tych gwarancji od dnia podpisania protokołu odbioru. "]
["3.","Mając na względzie zapisy wskazane powyżej, Zamawiający wyraża zgodę na dokonywanie corocznego serwisu przez Wykonawcę oraz zgadza się "]
[null,"opłacić tę usługę każdorazowo na podstawie otrzymanej faktury pro forma od Wykonawcy w terminie 7 dni od wystawienia faktury. "]
["4.","Cena jednego serwisu jest wskazana w Cenniku Usług Dodatkowych Wykonawcy, który znajduje się na stronie internetowej www.arago.green oraz w "]
[null,"siedzibie Wykonawcy. Niniejszy Cennik będzie także przesyłany Zamawiającemu drogą mailową wraz z wystawioną przez Wykonawcę fakturą pro forma."]
["5.","Termin dokonania serwisu, po opłaceniu przez Zamawiającego faktury pro forma, będzie ustalany indywidualnie przez Strony drogą mailową lub telefoniczną."]
["6.","Jeżeli Zamawiający nie dokona terminowo zapłaty zgodnie z ust. 3 powyżej, Wykonawca przyjmuje, że rezygnuje on z dokonania serwisu przez Wykonawcę, co skutkuje zakończeniem obowiązywania Gwarancji Wykonawcy wcześniej niż okres jej obowiązywania tj. po upływie roku od ostatniego, autoryzowanego serwisu tj. po upływie roku od ostatniego, autoryzowanego serwisu. "]
[]
[]
["7.","Zamawiający może dokonywać zgłoszenia wady instalacji pompy ciepła, w trakcie obowiązywania gwarancji, telefonicznie (od poniedziałku do piątku "]
[null,"w godzinach 8:00-16:00) pod nr + 48 600 991 359 lub drogą mailową na adres: bok@arago.green."]
["8.","Wykonawca gwarantuje, że w sytuacji zgłoszenia przez Zamawiającego takiej awarii pompy ciepła, która uniemożliwia grzanie ciepłej wody lub grzanie centralnego ogrzewania bądź powoduje wyciek, który może narazić Zamawiającego na straty materialne, jego reakcja na otrzymane zgłoszenie nastąpi bez zbędnej zwłoki, lecz nie później niż w ciągu 72 godzin, licząc od chwili otrzymania zgłoszenia od Zamawiającego, z zastrzeżeniem ust.9 poniżej. Reakcja nie jest jednoznaczna z przyjazdem ekipy serwisowej do Zamawiającego. "]
[]
[]
[]
[]
[]
[]
[]
["9.","Jeżeli Zamawiający dokona zgłoszenia, o którym mowa w ust. 8 powyżej, w dniu roboczym w godzinach od 7:00 do 12:00, Wykonawca zareaguje bez zbędnej zwłoki, lecz nie później niż w ciągu 72 godzin od otrzymania zgłoszenia, kontaktując się z Zamawiającym i wysyłając do niego, w razie potrzeby, swojego pracownika celem usunięcia powstałej awarii. Natomiast w sytuacji, gdy Wykonawca otrzyma od Zamawiającego zgłoszenie:"]
[]
[]
[null,"a)","w godzinach od północy tj. 00:00 do 06:59 w dniu roboczym, zostanie przyjęte, iż dokonano go o godzinie 7:00 tego dnia roboczego, w którym przekazano Wykonawcy zgłoszenie awarii;"]
[]
[null,"b)","w godzinach po 12:00 do 23:59 w dniu roboczym, zostanie przyjęte, iż dokonano go o godzinie 7:00 dnia roboczego następującego po dniu, w którym przekazano Wykonawcy zgłoszenie awarii;"]
[]
[null,"c)","w weekend lub dzień ustawowo wolny od pracy, zostanie przyjęte, iż dokonano go o godzinie 7:00 najbliższego dnia roboczego następującego po weekendzie lub dniu ustawowo wolnym od pracy, w którym przekazano Wykonawcy zgłoszenie awarii."]
[]
["10.","Zapisy wskazane w ust.8-9 powyżej dotyczą wyłącznie awarii zgłoszonej przez Zamawiającego, który posiada obowiązującą gwarancję na instalację pompy "]
[null,"ciepła zgodnie z warunkami niniejszego paragrafu.  "]
["11.","Wykonawca zapewnia realizację Gwarancji Wykonawcy oraz serwisu pompy ciepła na terenie całej Polski. Zakres Gwarancji Wykonawcy w przypadku stwierdzenia wady obejmuje naprawę lub wymianę sprzętu bądź jego części na nowe."]
[]
["12.","Zapisy niniejszego paragrafu nie wyłączają, nie ograniczają ani nie zawieszają uprawnień z tytułu rękojmi."]
["13.","Zamawiający ponosi odpowiedzialność za wszelkie uszkodzenia, usterki lub utratę pompy ciepła lub jej części, powstałe z jego winy."]
["14.","W przypadku zaniedbania przez Zamawiającego obowiązków związanych ze zgłoszeniem wad pompy ciepła, które to zaniedbanie doprowadzi do utraty "]
[null,"uprawnień z tytułu rękojmi i gwarancji, Zamawiający jest zobowiązany do usunięcia wad instalacji pompy ciepła na własny koszt."]
["15.","Poza Gwarancją Wykonawcy, Zamawiający ma zapewnioną także gwarancję producencką poszczególnych elementów pompy ciepła, które szczegóły zawarto w warunkach gwarancji danego producenta."]
[]
[]
["§4a"]
["Rozszerzenie Gwarancji Wykonawcy na pompę ciepła SPRSUN"]
["1.","Jeżeli w ramach zawartej Umowy Zamawiający zakupi od Wykonawcy pompę ciepła marki SPRSUN, ma on możliwość skorzystać z rozszerzonej, 7-letniej Gwarancji Wykonawcy."]
[]
["2.","W ramach rozszerzenia Gwarancji Wykonawcy Zamawiający otrzyma także zdalną opiekę serwisową. "]
["3.","Warunkiem uruchomienia i zapewnienia zdalnej opieki serwisowej przez Wykonawcę jest zagwarantowanie przez Zamawiającego w Punkcie Montażu stałego i stabilnego połączenia internetowego  za pomocą przewodu LAN bądź routera WiFi, który zapewni bardzo dobry i stabilny sygnał. "]
[]
["4.","Koszt rozszerzenia Gwarancji Wykonawcy wynosi 1.200,00 zł (słownie: tysiąc dwieście) zł netto.  Do wskazanej kwoty zostanie doliczony stosowny podatek od towarów i usług. Koszt ten zostanie uwzględniony w kwocie wskazanej w §3 ust.1 Umowy, jeżeli w ust. 6 poniżej Zamawiający zdecyduje się na skorzystanie z rozszerzonej Gwarancji Wykonawcy. Jeżeli Zamawiający chce skorzystać z rozszerzonej Gwarancji Wykonawcy, jest zobowiązany do: "]
[]
[]
[null,"a)","odznaczenia swoje decyzji w ust.6 poniżej,"]
[null,"b)","zapłaty kwoty wskazanej w §3 ust.1 Umowy."]
[]
[null,null,null,null,null,null,null,null,null,null,null,null,null,null,null,null,null,null,null,null,null,null,null,"….............................."]
[null,null,null,null,null,null,null,null,null,null,null,null,null,null,null,null,null,null,null,null,null,null,null,"(parafka Klienta)",null,null,null,"4/7"]
["5.","Zamawiający oświadcza, że chce skorzystać z rozszerzonej Gwarancji Wykonawcy:"]
[null,null,null,null,null,null,null,null,null,null,null,"TAK"]
[null,null,null,null,null,null,null,null,null,null,null,"NIE"]
[null,null,null,null,null,null,null,null,null,null,null,"NIE DOTYCZY"]
["6.","Jeżeli w ust.6 powyżej Zamawiający odznaczy, że chce skorzystać z rozszerzonej Gwarancji Wykonawcy, kwota wskazana w §3 ust.1 Umowy będzie zawierać koszt rozszerzenia Gwarancji Wykonawcy."]
[]
["7.","Rozszerzona Gwarancja Wykonawcy podlega zasadom opisanym w §4 Umowy oraz wskazanym w Ogólnych Warunkach Umowy."]
[]
[]
[]
["§5"]
["Prawo do odstąpienia od umowy bez podania przyczyny"]
["1.","Prawo odstąpienia od umowy bez podania przyczyny przysługuje Zamawiającemu po łącznym spełnieniu przez niego następujących warunków:"]
[null,"a)","umowa została zawarta na odległość lub poza lokalem przedsiębiorstwa,"]
[null,"b)","Zamawiający jest osobą fizyczną prowadzącą jednoosobową działalność gospodarczą, "]
[null,"c)","zawarta umowa nie ma dla Zamawiającego charakteru zawodowego, wynikającego w szczególności z przedmiotu wykonywanej przez niego  "]
[null,null,"działalności gospodarczej."]
["2.","Skorzystanie z prawa do odstąpienia Umowy bez podania przyczyny powinno nastąpić w terminie 14 dni od objęcia przez Zamawiającego w posiadanie o"]
[null,"statniej rzeczy, partii lub części sprzętu zakupionego w ramach niniejszej Umowy."]
["3.","Skorzystanie z prawa odstąpienia następuje bez ponoszenia kosztów za wyjątkiem sytuacji, gdy na żądanie Zamawiającego  wykonanie umowy przez "]
[null,"Wykonawcę rozpocznie się przed upływem terminu na odstąpienie od umowy. W takiej sytuacji Zamawiający ma on obowiązek zapłaty za świadczenie "]
[null,"spełnione do chwili odstąpienia od Umowy."]
["4.","Wzór oświadczenia o odstąpieniu od umowy oraz informacja o prawie do odstąpienia znajdują się w §17 Ogólnych Warunków Umowy."]
["§6"]
["Ogólne Warunki Umowy"]
["1. ","Zamawiający oświadcza, iż zapoznał się z Ogólnymi Warunkami Umowy i akceptuje ich treść. "]
["2.","Ogólne Warunki Umowy dostępne są stronie internetowej www.arago.green."]
["§7"]
["Utylizacja starej jednostki cieplnej"]
["1. ","Wykonawca może zapewnić Zamawiającemu usługę zutylizowania pieca/kotła na paliwo stałe za dodatkową opłatą. Koszt utylizacji pieca z pomocą Wykonawcy wynosi 2.500,00 (słownie: dwa tysiące pięćset) zł netto.  Do kwoty tej zostanie doliczony stosowny podatek od towarów i usług. Koszt ten zostanie uwzględniony w kwocie wskazanej w §3 ust.1 Umowy, jeżeli w ust. 3 poniżej Zamawiający zdecyduje się na skorzystanie z usługi Wykonawcy w zakresie utylizacji pieca/kotła na paliwo stałe."]
[]
[]
[]
["2.","Jeżeli Zamawiający chce skorzystać z przedmiotowej usługi, jest zobowiązany do: "]
[null,"a)","odznaczenia swoje decyzji w ust.3 poniżej,"]
[null,"b)","zapłaty kwoty wskazanej w §3 ust.1 Umowy."]
["3.","Zamawiający oświadcza, że chce skorzystać z usługi Wykonawcy w zakresie utylizacji pieca/kotła na paliwo stałe:"]
[null,null,null,null,null,null,null,null,null,null,null,null,null,null,"TAK",null,null,null,"NIE"]
["4.","Jeżeli w ust.3 powyżej Zamawiający odznaczy, że chce skorzystać z przedmiotowej usługi, kwota wskazana w §3 ust.1 Umowy będzie zawierać koszt usługi Wykonawcy w zakresie utylizacji pieca/kotła na paliwo stałe. "]
[]
["5.","Utylizacja pieca/kotła na paliwo stałe odbędzie się po opłaceniu przez Zamawiającego faktury końcowej oraz po montażu instalacji pompy ciepła przez "]
[null,"Wykonawcę,  w terminie ustalonym indywidualnie przez Strony telefonicznie lub drogą mailową. "]
["6.","Zmawiający może zrezygnować z niniejszej usługi w terminie 7 dni od zawarcia Umowy, przesyłając drogą mailową na adres: bok@arago.green lub listem poleconym na adres siedziby Wykonawcy stosowną informację. Rezygnacja z tej usługi będzie wiązała się z zawarciem przez Strony stosownego aneksu do Umowy."]
[]
[]
["7.","Po dokonaniu utylizacji Wykonawca prześle Zamawiającymi dokument potwierdzający zezłomowanie.                                                                                               "]
["§8"]
["Ubezpieczenie pompy ciepła"]
["1.","Zamawiający może skorzystać z 12-miesięcznego, podstawowego ubezpieczenia instalacji pompy ciepła oferowanego przez firmę Sopockie Towarzystwo "]
[null,"Ubezpieczeń ERGO Hestia S.A. z siedzibą w Sopocie po spełnieniu warunków wskazanych w ust. 2 poniżej."]
["2.","Wykonawca jako pośrednik wpisany przez Komisję Nadzoru Finansowego do rejestru pośredników ubezpieczeniowych pod numerem agenta 11248251/A  "]
[null,"pomoże Zamawiającemu w zawarciu polisy ubezpieczeniowej, jeżeli zostaną spełnione łącznie poniższe warunki:"]
[null,"a)","Zamawiający opłaci w całości faktury za wykonanie instalacji pompy ciepła w terminie,"]
[null,"b)","zostanie wykonany montaż instalacji pompy ciepła,"]
[null,"c)","Zamawiający odznaczy w chwili zawarcia umowy, w ust. 4 poniżej, że decyduje się na ubezpieczenie podstawowe wskazane w ust. 1 powyżej."]
[]
[]
["3.","Zawarcie polisy ubezpieczeniowej nie może nastąpić przed zakończeniem montażu instalacji pompy ciepła oraz opłaceniem przez Zamawiającego"]
[null,"w całości faktur za dostawę i montaż pompy ciepła. "]
["4.","Zamawiający oświadcza, że decyduje się na roczne ubezpieczenie podstawowe instalacji pompy ciepła:"]
[null,null,null,null,null,null,null,null,null,null,null,null,null,null,"TAK",null,null,null,"NIE"]
["5.","Przedmiot ubezpieczenia zostanie objęty ochroną ubezpieczeniową nie szybciej niż od pierwszego dnia miesiąca następującego po miesiącu, w którym "]
[null,"zamontowano instalację pompy ciepła i podpisano protokół końcowy odbioru instalacji pompy ciepła, z zastrzeżeniem ust. 3 powyżej. "]
["6.","Po zawarciu polisy ubezpieczeniowej Wykonawca prześle Zamawiającemu drogą mailową certyfikat potwierdzający objęcie instalacji pompy ciepła  "]
[null,"ochroną ubezpieczeniową. W sytuacji, gdy Zamawiający nie będzie posiadał adresu e-mail, certyfikat zostanie przesłany listem poleconym na adres "]
[null,"wskazany w niniejszej umowie. "]
[null,null,null,null,null,null,null,null,null,null,null,null,null,null,null,null,null,null,null,null,null,null,null,"….............................."]
[null,null,null,null,null,null,null,null,null,null,null,null,null,null,null,null,null,null,null,null,null,null,null,"(parafka Klienta)",null,null,null,"5/7"]
["7.","Po zawarciu polisy ubezpieczeniowej rezygnacja z niej jest możliwa wyłącznie na podstawie warunków wskazanych w polisie."]
["8.","Szczegóły dotyczące ubezpieczenia, w tym dodatkowe warunki, które Zamawiający musi spełnić, aby zawarta polisa obejmowała jego instalację pompy ciepła, znajdują się w Warunkach Ubezpieczenia Instalacji na stronie internetowej www.arago.green i w siedzibie Wykonawcy."]
[]
["§9"]
["Postanowienia końcowe"]
["1.","Podstawą przetwarzania danych osobowych zawartych w niniejszej umowie zgodnie z Rozporządzeniem Parlamentu Europejskiego i Rady (UE) 2016/2017 z dnia 27 kwietnia 2016 r. (ogólne rozporządzenie o ochronie danych) oraz ustawą z dnia 10 maja 2018 r. o ochronie danych osobowych (Dz. U. z 2018r., poz. 1000 z późn. zm.) przez Arago Sp. z o.o. z siedzibą w Brodnicy (87-300), ul. Podgórna  82A jest wykonanie tej umowy."]
[]
[]
["2.","Jeżeli w §3 ust. 2 wskazano, że Wykonawca ma pomóc Zamawiającemu w pozyskaniu finansowania na zakup pompy ciepła, Zamawiający wyraża zgodę  "]
[null,"na rzecz Arago Sp. z o.o. z siedzibą w 87-300 Brodnica, ul. Podgórna 82A, na udostępnianie (tj. fizyczne przekazanie danych i ich przetwarzanie przez odbiorcę "]
[null,"danych) przez Arago Sp. z o.o. na rzecz Banków oraz pośredników kredytowych współpracujących z Wykonawcą, podanych przeze niego danych "]
[null,"osobowych, w celu sprawdzenia zdolności kredytowej i realizacji umowy kredytowej finansującej instalację pompy ciepła. Zgoda obowiązuje do momentu "]
[null,"jej cofnięcia."]
["3.","Kalkulacja finansowa przedstawiona w Umowie została wykonana na podstawie przepisów oraz założeń prognostycznych dotyczących zdarzeń nieznanych "]
[null,"w przyszłości. Wykonawca nie ponosi odpowiedzialności za zmiany i wskazanie przez instytucję finansową innych kwot. Indywidualne wartości kredytu "]
[null,"zostaną wyliczone przez instytucję finansową w momencie podpisywania umowy kredytowej."]
["4.","Integralną część Umowy stanowią Załączniki, w tym Ogólne Warunki Umowy. "]
["5.","Umowa wchodzi w życie z dniem jej zawarcia."]
["6.","Zamawiający wyraża zgodę na przesyłanie drogą elektroniczną wszelkiej dokumentacji związanej z niniejszą Umową."]
["7.","Zmiana Umowy lub Załącznika nr 1 wymaga podpisania przez Strony aneksu w formie dokumentowej bądź pisemnej. "]
["8.","Strony mają prawo odstąpić od niniejszej Umowy na zasadach i warunkach wskazanych w Ogólnych Warunkach Umowy. "]
["9.","Wszelkie spory wynikłe z realizacji Umowy będą rozstrzygane przez właściwy sąd Powszechny."]
["10.","Do postanowień niniejszej Umowy stosuje się przepisy prawa polskiego, w szczególności Kodeksu Cywilnego."]
["11.","Zgody Zamawiającego:"]
[null,"Wyrażam zgodę na wykonywanie przez Wykonawcę dokumentacji fotograficznej zamontowanej instalacji pompy ciepła oraz publikowanie tych zdjęć w "]
[null,"celach promocyjnej działalności Wykonawcy z zachowaniem mojej anonimowości i udzielanie informacji potencjalnym klientom Wykonawcy na temat  "]
[null,"jego działalności. Nie będę wysuwał wobec Wykonawcy żadnych roszczeń, które miałyby jakikolwiek związek z takimi działaniami. "]
[null,"Wyrażam zgodę na działania marketingowe Wykonawcy wskazane poniżej, tj.:"]
[null,"-","na przesyłanie przez Wykonawcę materiałów reklamowych oraz informacji handlowej przy użyciu środków porozumiewania się na odległość: na  "]
[null,null,"podany przeze mnie adres email lub numer telefonu; w trakcie realizacji jak i po wygaśnięciu Umowy;"]
[null,"-","na przetwarzanie moich, podanych w umowie danych osobowych w celach marketingowych i statystycznych w trakcie trwania umowy i po jej "]
[null,null,"zakończeniu;"]
[null,"-","na przetwarzanie i udostępnianie moich danych osobowych w celach marketingowych podmiotom z grupy kapitałowej, do której przynależy "]
[null,null,"Wykonawca i Podmiotów Finansujących;"]
[null,"-","na przesyłanie przez Wykonawcę najnowszych ofert jego Partnerów przy użyciu środków porozumiewania się na odległość, na podany przeze mnie "]
[null,null,"adres email lub numer telefonu."]
[]
[]
[]
[]
[null,null,null,null,null,"…........................................",null,null,null,null,null,null,null,null,null,null,null,null,null,null,null,null,"…........................................"]
[null,null,null,null,"Zamawiający  ",null,null,null,null,null,null,null,null,null,null,null,null,null,null,null,null,null,"Wykonawca    "]
[]
[]
[]
[]
[null,"Załączniki:"]
[null,"Załącznik nr 1 - Specyfikacja oparta na cenniku nr …........................................................."]
[null,"Załącznik nr 2 – Oświadczenia Zamawiającego będącego osobą fizyczną prowadzącą działalność gospodarczą"]
[null,"Załącznik nr 3 - Ogólne Warunki Umowy"]
[]
[]
[]
[]
[]
[]
[]
[]
[null,null,null,null,null,null,null,null,null,null,null,null,null,null,null,null,null,null,null,null,null,null,null,null,null,null,null,"6/7"]
["Załącznik nr 1 - Specyfikacja oparta na cenniku nr: …........................................................"]
[]
["Pompa ciepła"]
[]
["Moc pompy ciepła:",null,null,null,null,null,null," ….............................................................................................................."]
["Producent pompy ciepła: ",null,null,null,null,null,null," ….............................................................................................................."]
["Typ (model)*:",null,null,null,null,null,null," ….............................................................................................................."]
[]
["Zestaw:",null,null,null,null,null,null,"…...............................................................................................................         ",null,null,null,null,null,null,null,null,null,null,null,null,null,"kpl. …......."]
["Jednostka wewnętrzna:",null,null,null,null,null,null,"…...............................................................................................................         ",null,null,null,null,null,null,null,null,null,null,null,null,null,"szt. …......."]
["Jednostka zewnętrzna:",null,null,null,null,null,null,"…...............................................................................................................         ",null,null,null,null,null,null,null,null,null,null,null,null,null,"szt. …......."]
["Bufor:",null,null,null,null,null,null,"co najmniej 100 l",null,null,null,null,null,null,null,null,null,null,null,null,null,"szt. ….......","…......."]
["Zbiornik CWU",null,null,null,null,null,null,"…...............................................................................................................         ",null,null,null,null,null,null,null,null,null,null,null,null,null,"szt. …......."]
["Osprzęt",null,null,null,null,null,null,null,null,null,null,null,null,null,null,null,null,null,null,null,null,"kpl. ….......","…......."]
["Jednostka bezpieczeństwa, przepona, orurowanie podłączenia pompy ciepła z instalacją c.o. oraz c.w.u. (komplet)",null,null,null,null,null,null,null,null,null,null,null,null,null,null,null,null,null,null,null,null,"kpl. ….......","…......."]
[]
["Instalacja chłodnicza z osprzętem elektrycznym",null,null,null,null,null,null,null,null,null,null,null,null,null,null,null,null,null,null,null,null,"kpl. ….......","…......."]
["Podstawa jednostki zewnętrznej",null,null,null,null,null,null,null,null,null,null,null,null,null,null,null,null,null,null,null,null,"szt. ….......","…......."]
["Zamknięcie układu otwartego",null,null,null,null,null,null,null,null,null,null,null,null,null,null,"TAK",null,null,null,"NIE"]
["Grupa pompowa**",null,null,null,null,null,null,null,null,null,null,null,null,null,null,"TAK",null,null,null,"NIE"]
["Stojak pod pompę ciepła ze stali nierdzewnej ",null,null,null,null,null,null,null,null,null,null,null,null,null,null,"TAK",null,null,null,"NIE",null,"szt. ….......","…......."]
["Połączenie pompy ciepła ze starym źródłem ciepła w układzie otwartym ",null,null,null,null,null,null,null,null,null,null,null,null,null,null,"TAK",null,null,null,"NIE"]
[]
["Płukanie instalacji",null,null,null,null,null,null,null,null,null,null,null,null,null,null,"TAK",null,null,null,"NIE"]
["Wycena indywidualna",null,null,null,null,null,null,null,null,null,null,null,null,null,null,"TAK",null,null,null,"NIE"]
["Rozszerzony audyt - wizja Punktu Montażu",null,null,null,null,null,null,null,null,null,null,null,null,null,null,"TAK",null,null,null,"NIE"]
["Niezależne sterowanie dwoma obiegami grzewczymi ",null,null,null,null,null,null,null,null,null,null,null,null,null,null,"TAK",null,null,null,"NIE"]
["Zalanie układu pompy ciepła glikolem łącznie z zamontowaniem wymiennika ciepła",null,null,null,null,null,null,null,null,null,null,null,null,null,null,"TAK",null,null,null,"NIE"]
[]
["Dodatkowy sterownik bezprzewodowy jednego obiegu",null,null,null,null,null,null,null,null,null,null,null,null,null,null,"TAK",null,null,null,"NIE"]
["Połączenie pompy ciepła z układem solarnym poprzez wymiennik ciepła",null,null,null,null,null,null,null,null,null,null,null,null,null,null,"TAK",null,null,null,"NIE"]
[]
[]
["*Urządzenie preferowane. W przypadku braku dostępności wskazanego modelu pompy ciepła, Wykonawca zastrzega możliwość jego zmiany na inny model o podobnych parametrach. Niniejsza zmiana nie wpływa na wartość Przedmiotu Umowy."]
[]
["** Należy wypełnić tylko w przypadku, gdy wybrano pompę ciepła marki Midea Group."]
[]
[]
["Załącznik nr 2 – Oświadczenia Zamawiającego będącego osobą fizyczną prowadzącą działalność gospodarczą"]
[]
["Zamawiający będący osobą fizyczną oświadcza, że:"]
["a)","zawiera niniejszą umowę jako przedsiębiorca prowadzący jednoosobową działalność gospodarczą podlegającą obowiązkowi wpisu do Centralnej  "]
[null,"Ewidencji i Informacji o Działalności Gospodarczej, na dowód czego załącza do niniejszego oświadczenia zaświadczenie o wpisie do ewidencji  "]
[null,"działalności gospodarczej,"]
["b)","dane zwarte w w/w zaświadczeniu są aktualne, kompletne i prawdziwe, zwłaszcza w zakresie  przedmiotu wykonywanej przez niego działalności "]
[null,"gospodarczej, "]
["c)","zawierana umowa "]
[null,null,"posiada",null,null,null,"nie posiada"]
[]
[null,"dla niego charakteru zawodowego, wynikającego w szczególności z przedmiotu wykonywanej przez niego działalności gospodarczej udostępnionego na "]
[null,"podstawie w/w zaświadczenia."]
[]
[]
[null,null,null,null,null,null,null,null,null,null,null,null,null,null,null,null,null,null,null,null,null,null,"…................................................................................."]
[null,null,null,null,null,null,null,null,null,null,null,null,null,null,null,null,null,null,null,null,null,null,"Data, miejscowość, czytelny podpis"]
[]
[]
["       Zamawiający oświadcza, iż wnosi o wykonanie usługi montażu instalacji pompy ciepła przed upływem 14-dniowego, ustawowego terminu na odstąpienie od Umowy zawartej na odległość bądź poza lokalem Wykonawcy. Oświadcza także, że zgodnie z art. 35 ustawy o prawach konsumenta, w przypadku odstąpienia od Umowy w terminie wspomnianym powyżej, pokryje poniesione przez Wykonawcę koszty wykonania przedmiotu Umowy do momentu złożenia przeze mnie oświadczenia o odstąpieniu od Umowy. "]
[]
[]
[]
[]
[]
[]
[null,null,null,null,null,null,null,null,null,null,null,null,null,null,null,null,null,null,null,null,null,null,"…............................................................................................"]
[null,null,null,null,null,null,null,null,null,null,null,null,null,null,null,null,null,null,null,null,null,null,"(Data, miejscowość, czytelny podpis Zamawiającego)"]
[null,null,null,null,null,null,null,null,null,null,null,null,null,null,null,null,null,null,null,null,null,null,null,null,null,null,null,"7/7"]

{"sheet":"Umowa PC biznes","index":14,"n_rows":461,"n_cols":29,"rows_kept":461,"cut":false,"hidden":true,"merged":[[1169,1,1169,21],[1170,1,1170,21],[1171,1,1171,21],[1172,1,1172,19],[1173,1,1173,21],[1174,1,1174,21],[1163,2,1163,21],[1164,2,1164,21],[1165,2,1165,21],[1166,2,1166,21],[1167,2,1167,12],[1168,1,1168,21],[1181,1,1181,21],[1182,1,1182,3],[1183,1,1183,21],[1184,1,1184,16],[1185,1,1185,21],[1186,1,1186,11],[1175,2,1175,20],[1176,2,1176,20],[1177,2,1177,17],[1178,1,1178,21],[1179,1,1179,17],[1180,1,1180,21],[1187,1,1187,21],[1188,2,1188,16],[1189,2,1189,18],[1190,2,1190,20],[1191,2,1191,14],[1192,1,1192,21],[1225,0,1225,7],[1228,7,1228,17],[1199,2,1199,20],[1200,2,1200,8],[1202,0,1202,20],[1204,0,1204,20],[1222,16,1222,19],[1223,0,1223,10],[1224,0,1224,10],[1209,16,1209,19],[1210,21,1210,22],[1216,0,1216,7],[1217,0,1217,16],[1221,15,1221,17],[1221,18,1221,20],[1205,0,1205,20],[1208,16,1208,19],[1193,2,1193,21],[1194,2,1194,21],[1195,2,1195,12],[1196,2,1196,21],[1197,2,1197,15],[1198,2,1198,12],[1271,0,1271,3],[22,0,22,23],[49,0,49,23],[50,0,50,23],[1264,0,1264,21],[1265,0,1265,21],[1266,0,1266,21],[1267,0,1267,22],[1268,0,1268,22],[1269,0,1269,22],[1258,0,1258,22],[1259,0,1259,22],[1260,0,1260,22],[1261,0,1261,19],[1262,0,1262,21],[1263,0,1263,21],[1247,0,1247,19],[1250,14,1250,22],[30,3,30,6],[1251,14,1251,22],[1270,0,1270,22],[1241,0,1241,22],[1242,0,1242,22],[1243,0,1243,2],[1246,0,1246,22],[1231,0,1231,10],[1231,11,1231,13],[1231,14,1231,21],[1237,0,1237,21],[1255,0,1255,21],[1256,0,1256,21],[1257,0,1257,22],[1239,0,1239,21],[1240,0,1240,22],[1232,0,1232,10],[1234,0,1234,3],[1234,4,1234,21],[1235,0,1235,21],[1236,0,1236,21],[1157,1,1157,21],[1158,1,1158,21],[1159,1,1159,21],[1160,1,1160,21],[1161,1,1161,18],[1162,1,1162,21],[1151,1,1151,12],[1152,1,1152,21],[1153,1,1153,21],[1154,1,1154,15],[1155,1,1155,21],[1156,1,1156,21],[1140,16,1140,19],[1141,16,1141,19],[1143,21,1143,22],[1148,1,1148,21],[1149,1,1149,13],[1150,1,1150,21],[1131,2,1131,21],[1132,2,1132,21],[1133,2,1133,8],[1135,2,1135,21],[1136,2,1136,6],[1137,1,1137,20],[1125,1,1125,20],[1126,0,1126,17],[1127,1,1127,21],[1128,1,1128,15],[1129,1,1129,21],[1130,1,1130,21],[1119,1,1119,19],[1120,1,1120,20],[1121,1,1121,21],[1122,1,1122,19],[1123,1,1123,21],[1124,1,1124,18],[1113,1,1113,21],[1114,1,1114,15],[1115,1,1115,21],[1116,1,1116,21],[1117,1,1117,21],[1118,1,1118,13],[1107,1,1107,16],[1108,1,1108,21],[1109,1,1109,21],[1110,1,1110,9],[1111,1,1111,21],[1112,1,1112,6],[1101,1,1101,12],[1102,1,1102,18],[1103,1,1103,21],[1104,1,1104,21],[1105,1,1105,21],[1106,1,1106,21],[1095,0,1095,21],[1096,0,1096,15],[1097,0,1097,20],[1098,1,1098,21],[1099,1,1099,11],[1100,1,1100,13],[1089,0,1089,15],[1090,0,1090,18],[1091,0,1091,16],[1092,0,1092,21],[1093,0,1093,21],[1094,0,1094,15],[1083,0,1083,10],[1084,0,1084,21],[1085,0,1085,21],[1086,0,1086,21],[1087,0,1087,10],[1088,0,1088,21],[1070,14,1070,20],[1071,15,1071,19],[1075,16,1075,19],[1076,16,1076,19],[1077,21,1077,22],[1082,0,1082,6],[1059,0,1059,4],[1060,0,1060,4],[1063,8,1063,13],[1064,4,1064,18],[1066,0,1066,22],[1067,0,1067,20],[1051,0,1051,13],[1053,0,1053,4],[1054,14,1054,19],[1056,0,1056,4],[1057,0,1057,4],[1058,0,1058,4],[1043,0,1043,21],[1044,0,1044,13],[1046,0,1046,21],[1047,0,1047,21],[1048,0,1048,20],[1050,0,1050,20],[1036,0,1036,21],[1037,0,1037,21],[1038,0,1038,21],[1039,0,1039,19],[1041,0,1041,21],[1042,0,1042,21],[1027,0,1027,21],[1029,0,1029,21],[1030,0,1030,21],[1032,0,1032,21],[1033,0,1033,21],[1034,0,1034,21],[1018,0,1018,20],[1020,0,1020,20],[1022,0,1022,19],[1024,0,1024,21],[1025,0,1025,21],[1026,0,1026,21],[1004,0,1004,22],[1005,0,1005,15],[1006,14,1006,20],[1007,15,1007,19],[1011,21,1011,22],[1017,0,1017,9],[998,1,998,21],[999,1,999,3],[1000,1,1000,19],[1001,1,1001,19],[1002,1,1002,21],[1003,1,1003,4],[992,1,992,21],[993,1,993,21],[994,1,994,21],[995,1,995,19],[996,1,996,21],[997,1,997,21],[986,1,986,21],[987,1,987,21],[988,1,988,21],[989,1,989,17],[990,1,990,21],[991,1,991,16],[980,1,980,19],[981,1,981,21],[982,1,982,14],[983,1,983,21],[984,1,984,21],[985,1,985,21],[972,3,972,20],[975,14,975,20],[976,15,976,19],[977,0,977,6],[978,1,978,21],[979,1,979,21],[966,3,966,21],[967,2,967,21],[968,2,968,22],[969,2,969,16],[970,3,970,21],[971,2,971,21],[960,2,960,18],[961,3,961,23],[962,3,962,16],[963,3,963,21],[964,2,964,21],[965,2,965,14],[954,2,954,21],[955,3,955,21],[956,2,956,15],[957,3,957,21],[958,2,958,14],[959,3,959,21],[946,21,946,22],[949,0,949,6],[950,0,950,20],[951,3,951,22],[952,2,952,21],[953,3,953,22],[935,14,935,20],[936,15,936,19],[938,0,938,20],[939,0,939,3],[941,14,941,20],[942,15,942,19],[928,0,928,21],[929,0,929,19],[930,0,930,22],[931,0,931,21],[932,0,932,21],[933,0,933,21],[921,0,921,21],[922,0,922,4],[924,14,924,20],[925,15,925,19],[926,0,926,21],[927,0,927,21],[913,14,913,20],[914,15,914,19],[917,0,917,18],[918,0,918,21],[919,0,919,21],[920,0,920,21],[887,0,887,21],[888,0,888,21],[889,0,889,21],[890,0,890,20],[892,14,892,20],[893,0,893,19],[855,13,855,18],[880,21,880,22],[882,0,882,7],[883,0,883,9],[885,0,885,8],[886,0,886,21],[835,12,835,13],[837,0,837,14],[839,1,839,21],[840,1,840,21],[843,0,843,15],[854,11,854,20],[831,0,831,6],[831,7,831,10],[831,11,831,15],[832,0,832,22],[833,0,833,22],[834,0,834,10],[822,0,822,3],[823,14,823,16],[823,17,823,21],[830,0,830,10],[830,11,830,14],[830,15,830,21],[801,0,801,21],[802,0,802,14],[806,13,806,21],[807,12,807,22],[814,21,814,22],[821,0,821,5],[795,0,795,16],[795,17,795,22],[796,0,796,12],[796,13,796,22],[798,0,798,19],[800,0,800,21],[742,0,742,18],[748,21,748,22],[792,0,792,19],[794,0,794,3],[794,4,794,9],[794,10,794,22],[736,0,736,17],[737,0,737,16],[738,0,738,17],[739,0,739,16],[740,0,740,17],[741,0,741,17],[728,0,728,21],[729,0,729,21],[730,0,730,21],[731,0,731,21],[732,0,732,17],[734,0,734,3],[718,1,718,20],[722,3,722,6],[722,12,722,15],[724,0,724,21],[725,0,725,17],[727,0,727,20],[712,1,712,22],[713,1,713,19],[714,1,714,21],[715,1,715,22],[716,1,716,18],[717,1,717,14],[705,1,705,22],[706,1,706,6],[707,1,707,22],[708,1,708,22],[710,12,710,13],[711,10,711,15],[699,12,699,13],[700,10,700,15],[701,10,701,15],[702,1,702,21],[703,1,703,22],[704,1,704,22],[692,2,692,15],[693,1,693,22],[694,1,694,22],[695,1,695,4],[696,1,696,21],[697,1,697,21],[685,1,685,20],[687,12,687,13],[688,11,688,14],[689,1,689,22],[690,1,690,10],[691,2,691,13],[679,1,679,22],[680,1,680,11],[681,16,681,19],[682,16,682,19],[682,21,682,22],[684,1,684,22],[673,1,673,7],[674,1,674,21],[675,1,675,21],[676,1,676,12],[677,1,677,21],[678,1,678,18],[666,1,666,22],[667,1,667,22],[668,1,668,16],[670,12,670,13],[671,9,671,17],[672,1,672,22],[660,1,660,22],[661,1,661,9],[662,1,662,22],[663,1,663,22],[664,1,664,7],[665,1,665,22],[654,1,654,17],[655,1,655,22],[656,1,656,22],[657,1,657,22],[658,1,658,17],[659,1,659,22],[651,1,651,17],[652,1,652,23],[653,1,653,3],[653,5,653,6],[653,7,653,8],[653,9,653,10],[653,11,653,21],[649,1,649,23],[650,1,650,3],[650,5,650,6],[650,7,650,8],[650,9,650,10],[650,11,650,21],[639,2,639,21],[640,2,640,21],[641,2,641,12],[642,1,642,22],[645,1,645,22],[646,1,646,22],[633,1,633,22],[634,2,634,21],[635,2,635,21],[636,2,636,21],[637,2,637,13],[638,2,638,21],[627,2,627,22],[628,2,628,22],[629,2,629,21],[630,2,630,22],[631,2,631,21],[632,1,632,22],[621,1,621,20],[622,1,622,22],[623,2,623,22],[624,2,624,21],[625,2,625,21],[626,2,626,22],[618,1,618,22],[619,1,619,22],[620,1,620,22],[608,1,608,22],[609,1,609,22],[611,1,611,22],[612,1,612,20],[613,1,613,22],[614,1,614,22],[580,1,580,22],[483,23,483,24],[527,12,527,19],[528,12,528,19],[548,16,548,19],[568,1,568,22],[615,16,615,19],[616,16,616,19],[616,21,616,22],[605,1,605,22],[606,1,606,22],[607,1,607,22],[581,1,581,16],[583,1,583,21],[584,1,584,9],[587,11,587,12],[588,10,588,13],[590,1,590,21],[602,1,602,22],[603,1,603,14],[604,1,604,22],[574,2,575,22],[576,2,577,22],[578,1,578,13],[7,22,8,22],[18,8,18,11],[24,0,24,8],[295,0,295,23],[101,0,101,23],[294,0,294,23],[127,0,127,23],[128,0,128,23],[156,5,156,6],[10,0,10,9],[12,1,12,9],[8,0,8,3],[8,4,8,6],[8,10,8,16],[16,8,16,18],[28,12,28,20],[237,2,238,28],[239,2,240,28],[243,1,244,28],[249,1,250,28],[290,0,290,23],[14,11,14,17],[26,18,26,22],[28,5,28,7],[569,2,571,22],[572,2,573,22],[34,24,34,27],[34,7,34,17],[179,5,179,8],[179,12,179,27],[162,2,164,28],[184,0,184,23],[185,0,185,23],[415,15,416,15],[415,19,416,19],[338,0,338,23],[339,0,339,23],[313,0,313,23],[314,0,314,23],[408,0,409,18],[415,0,416,12],[79,2,82,28],[171,1,173,28],[174,1,175,28],[291,0,291,23],[254,1,255,28],[257,1,258,28],[309,1,311,28],[12,15,12,18],[20,8,20,11],[207,0,207,23],[208,0,208,23],[277,0,277,23],[39,1,39,22],[40,1,40,22],[30,9,30,17],[102,0,102,23],[28,0,28,4],[130,0,130,3],[131,2,131,5],[156,0,156,3],[130,7,130,25],[131,9,131,25],[156,7,156,25],[68,1,69,28],[71,2,73,28],[23,0,23,23],[271,1,272,28],[217,1,218,29],[219,1,221,28],[224,1,227,28],[232,1,234,28],[451,0,456,29],[86,1,88,29],[259,1,261,29],[296,1,299,29],[305,1,306,29],[336,1,337,29],[427,0,428,29],[19,0,19,4],[252,0,252,23],[253,0,253,23],[278,0,278,23],[340,1,342,29],[343,1,347,29],[408,20,409,20],[408,21,409,21],[235,2,236,28],[406,6,406,10],[421,0,422,13],[421,15,422,15],[421,19,422,19],[424,0,425,13],[424,15,425,15],[424,19,425,19],[99,1,100,29]]}
[]
[]
[]
[]
[]
["Umowa wykonania instalacji pompy ciepła -",null,null,null,null,null,null,null,null,null,null,null,null,null,null,{"$f":"\"ARG-PC/\"&'Dane klienta'!D8&\"/2022\"","v":"ARG-PC/1234/2022"}]
["dalej jako Umowa"]
[null,null,null,null,null,null,null,null,null,null,null,null,null,null,null,null,null,null,null,null,null,null,"KLIENT"]
["zawarta dnia ",null,null,null,{"$f":"TODAY()","v":"2024-10-01"},null,null,null,"roku w",null,{"$f":"MID('Dane klienta'!D24,7,50)","v":" Brodnicaa"},null,null,null,null,null,null,null,"pomiędzy:"]
[]
[{"$f":"IF(AND(OR('Kalkulator doboru'!F71=\"Klient biznesowy VAT 23%\",'Kalkulator doboru - uproszczony'!G53=\"Klient biznesowy VAT 23%\"),'Dane klienta'!D29>0),'Dane klienta'!D12,\"_______________________________________________________\")","v":"_______________________________________________________"},null,null,null,null,null,null,null,null,null,"z siedzibą w ",null,null,null,{"$f":"IF(AND(OR('Kalkulator doboru'!F71=\"Klient biznesowy VAT 23%\",'Kalkulator doboru - uproszczony'!G53=\"Klient biznesowy VAT 23%\"),'Dane klienta'!D29>0),MID('Dane klienta'!D24,7,50),\"________________________________,\")","v":"________________________________,"},null,null,null,"kod pocztowy ",null,null,null,{"$f":"IF(AND(OR('Kalkulator doboru'!F71=\"Klient biznesowy VAT 23%\",'Kalkulator doboru - uproszczony'!G53=\"Klient biznesowy VAT 23%\"),'Dane klienta'!D29>0),LEFT('Dane klienta'!D24,6),\"________________________________\")","v":"________________________________"},"pod adresem:"]
[]
["ul.",{"$f":"IF(AND(OR('Kalkulator doboru'!F71=\"Klient biznesowy VAT 23%\",'Kalkulator doboru - uproszczony'!G53=\"Klient biznesowy VAT 23%\"),'Dane klienta'!D29>0),'Dane klienta'!D23,\"______________________________________________________,\")","v":"______________________________________________________,"},null,null,null,null,null,null,null,null,"posiadającą nr NIP: ",null,null,null,null,{"$f":"IF(AND(OR('Kalkulator doboru'!F71=\"Klient biznesowy VAT 23%\",'Kalkulator doboru - uproszczony'!G53=\"Klient biznesowy VAT 23%\"),'Dane klienta'!D29>0),'Dane klienta'!D25,\"______________________,\")","v":"______________________,"},null,null,null,"nr REGON:",null,null,{"$f":"IF(AND(OR('Kalkulator doboru'!F71=\"Klient biznesowy VAT 23%\",'Kalkulator doboru - uproszczony'!G53=\"Klient biznesowy VAT 23%\"),'Dane klienta'!D29>0),'Dane klienta'!D26,\"__________________________________,\")","v":"__________________________________,"},"wpisaną do rejestru"]
[]
["przedsiębiorców przez Sąd Rejonowy w",null,null,null,null,null,null,null,null,null,null,{"$f":"IF(AND(OR('Kalkulator doboru'!F71=\"Klient biznesowy VAT 23%\",'Kalkulator doboru - uproszczony'!G53=\"Klient biznesowy VAT 23%\"),'Dane klienta'!D29>0),'Dane klienta'!D30,\"________________________________,\")","v":"________________________________,"},null,null,null,null,null,null,"Wydział Gospodarczy Krajowego Rejestru Sądowego pod numerem "]
[]
["KRS",null,{"$f":"IF(AND(OR('Kalkulator doboru'!F71=\"Klient biznesowy VAT 23%\",'Kalkulator doboru - uproszczony'!G53=\"Klient biznesowy VAT 23%\"),'Dane klienta'!D29>0),'Dane klienta'!D29,\"________________________________,\")","v":"________________________________,"},null,null,null,"e-mail: ",null,{"$f":"IF(AND(OR('Kalkulator doboru'!F71=\"Klient biznesowy VAT 23%\",'Kalkulator doboru - uproszczony'!G53=\"Klient biznesowy VAT 23%\"),'Dane klienta'!D29>0),'Dane klienta'!D28,\"_________________________________________________________________,\")","v":"_________________________________________________________________,"},null,null,null,null,null,null,null,null,null,null,"nr telefonu: ",null,null,{"$f":"IF(AND(OR('Kalkulator doboru'!F71=\"Klient biznesowy VAT 23%\",'Kalkulator doboru - uproszczony'!G53=\"Klient biznesowy VAT 23%\"),'Dane klienta'!D29>0),'Dane klienta'!D27,\"_________________________________,\")","v":"_________________________________,"},"reprezentowaną przez:"]
[]
[{"$f":"IF(AND(OR('Kalkulator doboru'!F71=\"Klient biznesowy VAT 23%\",'Kalkulator doboru - uproszczony'!G53=\"Klient biznesowy VAT 23%\"),'Dane klienta'!D29>0),'Dane klienta'!D31,\"____________________________________________\")","v":"____________________________________________"},null,null,null,null,null,null,"-",{"$f":"IF(AND(OR('Kalkulator doboru'!F71=\"Klient biznesowy VAT 23%\",'Kalkulator doboru - uproszczony'!G53=\"Klient biznesowy VAT 23%\"),'Dane klienta'!D29>0),'Dane klienta'!D32,\"________________________________,\")","v":"________________________________,"}]
[]
["__________________________________________________",null,null,null,null,null,null,"-","__________________________"]
[]
["[ALBO]"]
[]
[{"$f":"IF(AND(OR('Kalkulator doboru'!F71=\"Klient biznesowy VAT 23%\",'Kalkulator doboru - uproszczony'!G53=\"Klient biznesowy VAT 23%\"),'Dane klienta'!D29=0),'Dane klienta'!D21,\"____________________________________________________________________\")","v":"____________________________________________________________________"},null,null,null,null,null,null,null,null,"prowadzącym/ą działalność gospodarczą pod firmą ",null,null,null,null,null,null,null,null,null,null,null,null,{"$f":"IF(AND(OR('Kalkulator doboru'!F71=\"Klient biznesowy VAT 23%\",'Kalkulator doboru - uproszczony'!G53=\"Klient biznesowy VAT 23%\"),'Dane klienta'!D29=0),'Dane klienta'!D12,\"___________________________________\")","v":"___________________________________"}]
[]
["z głównym miejscem wykonywania działalności gospodarczej w ",null,null,null,null,null,null,null,null,null,null,null,null,null,null,null,null,null,{"$f":"IF(AND(OR('Kalkulator doboru'!F71=\"Klient biznesowy VAT 23%\",'Kalkulator doboru - uproszczony'!G53=\"Klient biznesowy VAT 23%\"),'Dane klienta'!D29=0),MID('Dane klienta'!D24,7,50),\"__________________________________________________________________________________________________________________________\")","v":"__________________________________________________________________________________________________________________________"}]
[]
["kod pocztowy ",null,null,null,null,{"$f":"IF(AND(OR('Kalkulator doboru'!F71=\"Klient biznesowy VAT 23%\",'Kalkulator doboru - uproszczony'!G53=\"Klient biznesowy VAT 23%\"),'Dane klienta'!D29=0),LEFT('Dane klienta'!D24,6),\"_______________________________________\")","v":"_______________________________________"},null,null,null,"przy ulicy",null,null,{"$f":"IF(AND(OR('Kalkulator doboru'!F71=\"Klient biznesowy VAT 23%\",'Kalkulator doboru - uproszczony'!G53=\"Klient biznesowy VAT 23%\"),'Dane klienta'!D29=0),'Dane klienta'!D23,\"____________________________________________________________________\")","v":"____________________________________________________________________"},null,null,null,null,null,null,null,null,"NIP",{"$f":"IF(AND(OR('Kalkulator doboru'!F71=\"Klient biznesowy VAT 23%\",'Kalkulator doboru - uproszczony'!G53=\"Klient biznesowy VAT 23%\"),'Dane klienta'!D29=0),'Dane klienta'!D25,\"_________________________________________\")","v":"_________________________________________"}]
[]
["REGON",null,null,{"$f":"IF(AND(OR('Kalkulator doboru'!F71=\"Klient biznesowy VAT 23%\",'Kalkulator doboru - uproszczony'!G53=\"Klient biznesowy VAT 23%\"),'Dane klienta'!D29=0),'Dane klienta'!D26,\"__________________________________________________\")","v":"__________________________________________________"},null,null,null,"e-mail:",null,{"$f":"IF(AND(OR('Kalkulator doboru'!F71=\"Klient biznesowy VAT 23%\",'Kalkulator doboru - uproszczony'!G53=\"Klient biznesowy VAT 23%\"),'Dane klienta'!D29=0),'Dane klienta'!D28,\"____________________________________________________________________\")","v":"____________________________________________________________________"},null,null,null,null,null,null,null,null,null,"nr telefonu:",null,null,{"$f":"IF(AND(OR('Kalkulator doboru'!F71=\"Klient biznesowy VAT 23%\",'Kalkulator doboru - uproszczony'!G53=\"Klient biznesowy VAT 23%\"),'Dane klienta'!D29=0),'Dane klienta'!D27,\"_________________________________________\")","v":"_________________________________________"}]
[]
["reprezentowanym/ą przez:"]
[null,null,"właściciela/kę\n"]
[null,null,{"$f":"\"przez pełnomocnika\"&\" \"","v":"przez pełnomocnika "},null,null,null,null,{"$f":"IF(C36=TRUE,\"  \"&'Dane klienta'!D15&\"  \",\"__________________________________________________\")","v":"__________________________________________________"},null,null,null,null,null,null,null,null,null,null,"na podstawie pisemnego pełnomocnictwa z dnia",null,null,null,null,null,{"$f":"IF(C36=TRUE,'Dane klienta'!D16,\"________________________________\")","v":"________________________________"}]
[null,null,false]
["dalej jako Zamawiający "]
[]
[]
["a"]
[]
["Arago Sp. z o.o. z siedzibą w Brodnicy (87-300 ) pod adresem: ul. Podgórna 82A , posiadającą nr NIP: 9562326208, nr REGON: 367787398, wpisaną do rejestru "]
["przedsiębiorców przez Sąd Rejonowy w Toruniu, VII Wydział Gospodarczy KRS pod numerem KRS 0000686904, "]
["reprezentowaną przez:"]
["_______________________________________________________________________________"]
["według załączonego pełnomocnictwa"]
["dalej jako Wykonawca"]
["zwanymi dalej łącznie Stronami, a każda z osobna Stroną."]
[]
["§1"]
["Przedmiot Umowy"]
["1.","Przedmiotem niniejszej Umowy jest sporządzenie specyfikacji, dostawa oraz montaż pompy ciepła typu powietrze-woda (dalej: pompa ciepła)  "]
[null,"wraz z niezbędnym wyposażeniem – dalej Przedmiot Umowy. Szczegóły techniczne znajdują się w Załączniku nr 1 do Umowy."]
["2.","Przedmiot Umowy będzie  wykonany na nieruchomości (dalej: Punkt Montażu) pod adresem:"]
[]
[null,null,"wskazanym powyżej",null,null,null,null,null,null,null,null,"innym tj.",null,null,{"$f":"IF('Dane klienta'!D35=0,\"__________________________________________________\",'Dane klienta'!D35&\", \"&'Dane klienta'!D36)","v":"__________________________________________________"}]
[]
["3.","Zamawiający oświadcza, że posiada tytuł prawny do nieruchomości tj. prawo własności, współwłasność lub użytkowanie wieczyste, na której znajduje się "]
[null," Punkt Montażu. Dodatkowo oświadcza, że Punkt Montażu nie znajduje się pod nadzorem bądź w obszarze ochrony konserwatora zabytków, a także w "]
[null,"obszarze Natura 2000. "]
["3a.","Zakupiony przez Zamawiającego, na mocy niniejszej Umowy, sprzęt zostanie dostarczony Zamawiającemu przez Wykonawcę na adres wskazany w ust. 2 "]
[null,"powyżej najpóźniej w dniu rozpoczęcia montażu, przed upłynięciem terminu wskazanego w ust. 4 poniżej. "]
[]
[null,null,null,null,null,null,null,null,null,null,null,null,null,null,null,null,null,null,null,null,null,null,null,"______________________"]
[null,null,null,null,null,null,null,null,null,null,null,null,null,null,null,null,null,null,null,null,null,null,null,"(parafka Klienta)",null,null,null,"1/7"]
["4.","Montaż pompy ciepła (typu powietrze – woda) odbędzie się w terminie"]
[null,null,"12 tygodni – w przypadku pompy ciepła marki SPRSUN,"]
[null,null,"28 tygodni – w przypadku pompy ciepła marki Midea Group,"]
[null,"licząc od dnia zakwalifikowania przez Wykonawcę Punktu Montażu do zamontowania pompy ciepła jako spełniającego stosowne normy i wymogi (dalej: audyt Wykonawcy) oraz (warunek łączny):"]
[]
[null,"a)","wpłaty zaliczki, której wysokość oraz termin zapłaty został podany w §3 ust. 3, jeżeli Zamawiający opłaca Przedmiot Umowy ze środków własnych lub"]
[null,"b)","poinformowania Wykonawcy o zawarciu umowy kredytowej oraz wpłaty zaliczki, której wysokość i termin zapłaty został podany w §3 ust. 3, jeżeli Zamawiający opłaca Przedmiot Umowy środkami pozyskanymi z kredytu zewnętrznego lub zdecydował się na finansowanie: kredyt zewnętrzny z zaliczką stanowiącą środki własne bądź leasing zewnętrzny z zaliczką stanowiącą środki własne lub"]
[]
[]
[null,"c)","otrzymania przez Wykonawcę informacji o zawarciu przez Zamawiającego umowy kredytowej/leasingowej za pośrednictwem Wykonawcy, jeżeli "]
[null,null,"Zamawiający zdecydował się na finansowanie: kredyt lub leasing za pośrednictwem Wykonawcy lub"]
[]
[]
[]
[null,"d)","otrzymania przez Wykonawcę informacji o zawarciu przez Zamawiającego umowy kredytowej za pośrednictwem Wykonawcy oraz wpłaty zaliczki, której wysokość i termin zapłaty został podany w §3 ust. 3 oraz, jeżeli Zamawiający zdecydował się na finansowanie: kredyt pozyskany za pośrednictwem Wykonawcy z wkładem własnym stanowiącym środki własne bądź środki własne z zaliczką stanowiącą kredyt pozyskany za pośrednictwem Wykonawcy bądź leasing za pośrednictwem Wykonawcy z wkładem własnym stanowiącym środki własne lub"]
[]
[]
[]
[null,"e)","otrzymania przez Wykonawcę oświadczenia od Zamawiającego, drogą mailową na adres e-mail wskazany w ust.7 poniżej, o zawarciu w umowy "]
[null,null,"leasingowej, jeżeli Zamawiający zdecydował się na finansowanie: leasing zewnętrzny;"]
[null,"Wykonawca zastrzega, iż termin montażu może ulec wydłużeniu na podstawie warunków zawartych w § 2 ust. 3 Ogólnych Warunków Umowy."]
["5.","Termin wskazany w ust. 4 powyżej dotyczy wyłącznie Zamawiającego będącego osobą fizyczną prowadzącą działalność gospodarczą, dla której zawierana Umowa nie ma charakteru zawodowego, jeżeli podpisze oświadczenie zawarte w Załączniku nr 3 do Umowy. W innym przypadku termin rozpoczęcia montażu wskazany w paragrafie powyżej może ulec wydłużeniu o 7 dni roboczych."]
[]
[]
["6.","Wykonawca po przeprowadzeniu audytu Wykonawcy prześle Zamawiającemu informację o wyniku tego audytu, wskazując, czy Punkt Montażu został "]
[null,"zakwalifikowany pod montaż pompy ciepła. W sytuacji, gdy po przeprowadzeniu audytu Wykonawcy, okaże się, że Punkt Montażu nie spełnia warunków do "]
[null,"montażu pompy ciepła, Umowa ulegnie rozwiązaniu. "]
["7.","Odbiór Przedmiotu Umowy nastąpi ostatniego dnia montażu pompy ciepła, o godzinie ustalonej przez Strony."]
["8.","Zamawiający stanie się właścicielem pompy ciepła (tj. nabędzie prawo własności) w chwili, gdy spełnione zostaną wszystkie trzy warunki: "]
[null,"a)","pompa ciepła zostanie zamontowana;"]
[null,"b)","Zamawiający podpisze Protokół Odbioru;"]
[null,"c)","Zamawiający zapłaci całe wynagrodzenie wynikające z niniejszej Umowy."]
["9.","Kontakt przez Zamawiającego w sprawach związanych z realizacją Przedmiotu Umowy powinien odbywać się mailowo pod adresem: bok@arago.green "]
[null,"lub telefonicznie pod numerem: + 48 600 991 359. "]
["10.","Pełny zakres Przedmiotu Umowy, który zostanie wykonany przez Wykonawcę w ramach Umowy, został opisany w §2 ust. 1 Ogólnych Warunków Umowy oraz Załączniku nr 1 do Umowy."]
[]
["§2"]
["Obowiązki i oświadczenia Zamawiającego"]
["1.","Ustala się, że Zamawiający:"]
[null,"a)","będzie współpracował z Wykonawcą w dobrej wierze w celu realizacji Przedmiotu Umowy oraz weźmie udział w szkoleniu z obsługi pompy ciepła;"]
[null,"b)","udostępni Miejsce Montażu z dostępem do mediów, w tym do bieżącej wody i prądu oraz podpisze protokół odbioru pompy ciepła niezwłocznie po "]
[null,null,"zakończeniu prac; "]
[null,"c)","zobowiązuje się do przekazania informacji i dokumentów umożliwiających przeprowadzenie audytu Wykonawcy oraz realizację Przedmiotu Umowy, w"]
[null,null," tym: kwestionariusza doboru, wymiarów kotłowni oraz zdjęć i filmiku obiektu, w szczególności miejsca, gdzie ma zostać zamontowana pompa ciepła, "]
[null,null,"starego źródła ciepła, połączeń hydraulicznych, tabliczek znamionowych i drogi transportu pompy ciepła do kotłowni;"]
[null,"d)","wykonana niezbędne prace adaptacyjne przed montażem Przedmiotu Umowy, w tym usunie wszelkie obiekty, które mogą uniemożliwić jego wykonanie."]
["2.","Zamawiający oświadcza, że został poinformowany, iż do prawidłowej obsługi pompy ciepła przez aplikację oraz przeprowadzenia zdalnego serwisu przez "]
[null,"Wykonawcę konieczne jest posiadanie przez niego stałego i stabilnego połączenia internetowego  za pomocą przewodu LAN bądź routera WiFi, który "]
[null,"zapewni bardzo dobry sygnał. "]
["3.","Zamawiający oświadcza, że podane Wykonawcy dane niezbędne do doboru instalacji pompy ciepła dla jego budynku są zgodne ze zużyciem jego "]
[null,"obecnych nośników energii i ogólnym stanem faktycznym ściśle związanym z zakupem i montażem pompy ciepła. Wykonawca dokona doboru pompy ciepła "]
[null,"zgodnie z zadeklarowanymi przez Zamawiającego danymi. Podanie nieprawdziwych bądź niewystarczająco precyzyjnych danych przez Zamawiającego "]
[null,"może skutkować niepoprawnym doborem i wadliwą pracą instalacji pompy ciepła."]
["4.","Zamawiający oświadcza, iż został poinformowany przez Wykonawcę, że zgodnie z Ustawą z dnia 15 maja 2015 r. o substancjach zubożających warstwę "]
[null,"ozonową oraz o niektórych fluorowanych gazach cieplarnianych, należy dokonać rejestracji pompy ciepła: typu split, która zawiera co najmniej 5 ton "]
[null,"ekwiwalentu CO2 oraz typu monoblock, która zawiera co najmniej 10 ton ekwiwalentu CO2 w Centralnym Rejestrze Operatorów (CRO), w terminie "]
[null,"określonym we wspomnianej ustawie. Niewywiązanie się przez Zamawiającego z tego zobowiązania może wiązać się z nałożeniem na niego kary przez "]
[null,"właściwy organ i odpowiedzialnością finansową."]
["5.","Zamawiający oświadcza, że będzie wykorzystywał Przedmiot Umowy wyłącznie na potrzeby prowadzonej przez Zamawiającego działalności gospodarczej."]
[]
[null,null,null,null,null,null,null,null,null,null,null,null,null,null,null,null,null,null,null,null,null,null,null,"______________________"]
[null,null,null,null,null,null,null,null,null,null,null,null,null,null,null,null,null,null,null,null,null,null,null,"(parafka Klienta)",null,null,null,"2/7"]
["§3"]
["Finansowanie i Wynagrodzenie"]
["1.","Za wykonanie Przedmiotu Umowy Zamawiający zobowiązuje się do zapłaty Wykonawcy kwoty:"]
[{"$f":"IF('Panasonic (2)'!CH1=1,Oferta!Q112,'Oferta (2)'!Q118)","v":{"$error":"#N/A"}},null,null,null,"(słownie:",null,null,{"$f":"slownie(A131)","v":"# Nieprawidłowy typ wartości!"},null,null,null,null,null,null,null,null,null,null,null,null,null,null,null,null,null,null,") zł  brutto"]
["czyli",null,{"$f":"IF('Panasonic (2)'!CH1=1,Oferta!Q110,'Oferta (2)'!Q116)","v":{"$error":"#N/A"}},null,null,null,"(słownie:",null,null,{"$f":"slownie(C132)","v":"# Nieprawidłowy typ wartości!"},null,null,null,null,null,null,null,null,null,null,null,null,null,null,null,null,") zł  netto"]
["powiększonej o należny podatek VAT w stawce wynikającej z powszechnie obowiązujących przepisów prawa."]
["2.","Zamawiający oświadcza, że środki na pokrycie realizacji Przedmiotu Umowy stanowić będą:"]
[null,null,"środki własne Zamawiającego;"]
[false,null,"środki własne z zaliczką stanowiącą kredyt pozyskany za pośrednictwem Wykonawcy;"]
[null,null,"kredyt pozyskany za pośrednictwem Wykonawcy;",null,null,null,null,null,null,null,null,null,null,null,null,null,null,false]
[null,null,"kredyt zewnętrzny;",null,null,null,null,null,null,null,null,null,null,false,false]
[null,null,"kredyt zewnętrzny z zaliczką stanowiącą środki własne;"]
[null,null,"kredyt pozyskany za pośrednictwem Wykonawcy z wkładem własnym stanowiącym środki własne;"]
[null,null,"leasing zewnętrzny; "]
[null,null,"leasing zewnętrzny z zaliczką stanowiącą środki własne;",null,null,null,null,null,null,null,null,null,null,null,null,null,null,null,null,null,false]
[null,null,"leasing pozyskany za pośrednictwem Wykonawcy;"]
[null,null,"leasing pozyskany za pośrednictwem Wykonawcy z wkładem własnym stanowiącym środki własne; "]
[]
[]
[]
[]
[false]
[]
["3.","Zamawiający zapłaci Wykonawcy zaliczkę, poza przypadkiem wyboru w ust.2 powyżej kredytu\\leasingu za pośrednictwem Wykonawcy lub leasingu "]
[false,"zewnętrznego, w wysokości: "]
[null,null,null,30,"% całkowitej wartości Umowy brutto"]
[false,null,null,"wkładu własnego  (dotyczy wyłącznie kredytu/leasingu za pośrednictwem Wykonawcy z wkładem własnym stanowiącym środki własne)"]
[]
["tj. kwoty:"]
[{"$f":"IF(A152=TRUE,($A$131*($D$153/100)),IF(A154=TRUE,IF('Panasonic (2)'!CH1=1,'Kalkulator doboru'!C67,'Kalkulator doboru - uproszczony'!B29),IF(A149=TRUE,A131,\"__________________________\")))","v":"__________________________"},null,null,null,null,"(słownie:",null,{"$f":"IF(AND(A154=FALSE,A152=FALSE,A149=FALSE),\"____________________________________________________________________________________________________________________________________________________________________________\",slownie(A157))","v":"____________________________________________________________________________________________________________________________________________________________________________"},null,null,null,null,null,null,null,null,null,null,null,null,null,null,null,null,null,null,") zł  brutto"]
[]
["w terminie 3 dni:"]
[null,"a)","od dnia zawarcia Umowy, jeżeli Przedmiot Umowy będzie opłacony ze środków własnych Zamawiającego;"]
[null,"b)","od dnia zawarcia umowy kredytowej przez Zamawiającego z instytucją finansową bez pośrednictwa Wykonawcy, jeżeli przedmiot umowy będzie w "]
[null,null,"całości opłacony z kredytu zewnętrznego;"]
[null,"c)","od dnia zawarcia umowy kredytowej/leasingowej przez Zamawiającego z instytucją finansową, jeżeli Przedmiot Umowy będzie opłacony z wkładu własnego oraz kredytu/leasingu za pośrednictwem Wykonawcy bądź zaliczki i kredytu/leasingu zewnętrznego bądź środków własnych i zaliczki stanowiącej kredyt."]
[]
[]
["4.","Zaliczka z ust. 3 powyżej zostanie przekazana przez Zamawiającego na podstawie faktury pro forma wystawionej przez Wykonawcę w momencie zawarcia "]
[null,"Umowy na numer rachunku bankowego: 62 1140 2088 0000 4958 1500 1003. Na podstawie otrzymanej wpłaty Wykonawca wystawi fakturę zaliczkową, "]
[null,"która zostanie przesłana drogą elektroniczną oraz pocztą na wskazany przez Zamawiającego adres e-mail i adres korespondencyjny."]
["5.","Pozostałą część wynagrodzenia stanowi kwota wskazana w ust.1 powyżej pomniejszona o kwotę wpłaconą przez Zamawiającego w myśl ust. 3 powyżej. "]
[null,"Niniejsza kwota, z wyłączeniem kwoty stanowiącej wartość kredytu pozyskanego przez Zamawiającego za pośrednictwem Wykonawcy, zostanie zapłacona  "]
[null,"przez Zamawiającego na podstawie faktury VAT wystawionej po podpisaniu Protokołu Odbioru w terminie 3 dni od daty jej wystawienia. "]
["6.","W przypadku wyboru przez Zamawiającego finansowania za pośrednictwem Wykonawcy lub leasingu zewnętrznego kwota kredytu/leasingu zostanie przesłana przez bank/instytucję leasingową bezpośrednio na konto bankowe Wykonawcy, zgodnie z warunkami zawartymi w umowie kredytowej/leasingowej. "]
[]
[]
["7.","W sytuacji, gdy Zamawiający, mimo wsparcia Wykonawcy, nie otrzyma kredytu bądź leasingu od instytucji finansowej i nie zdecyduje się na zmianę finansowania,  Umowa ulegnie rozwiązaniu. "]
[]
["8.\t","Jeżeli Umowa ulegnie rozwiązaniu na podstawie §1 ust. 6 Umowy, a Zamawiający wpłacił zaliczkę, o której mowa w §3 ust.3 Umowy, Wykonawca dokona jej "]
[null,"zwrotu w terminie 14 dni, licząc od dnia rozwiązania Umowy, dokonując właściwych działań formalno-księgowych. "]
["9.","Udzielając Zamawiającemu wsparcia w pozyskaniu finansowania na zakup instalacji pompy ciepła, szacuje się, że rata finansowania w okresie"]
[null,{"$f":"IF(AND($A$154=TRUE,$A$136=TRUE),'kredyty '!$FQ$8,IF(OR($R$137=TRUE,$N$138=TRUE),IF('Panasonic (2)'!CH1=1,'kredyty '!DK11,'kredyty (2) do uproszczonego'!DK11),\"______\"))","v":"______"},"lat wyniesie",null,null,{"$f":"IF(AND($A$154=TRUE,$A$136=TRUE),'kredyty '!$FQ$26,IF(OR($R$137=TRUE,$N$138=TRUE),IF('Panasonic (2)'!CH1=1,'kredyty '!DK9,'kredyty (2) do uproszczonego'!DK9),\"___________________\"))","v":"___________________"},null,null,null,"(słownie:",null,null,{"$f":"IF(OR(A136=TRUE,$R$137=TRUE,$N$138=TRUE),slownie(F180),\"_____________________________________________________________________________________________________________________________________\")","v":"_____________________________________________________________________________________________________________________________________"},null,null,null,null,null,null,null,null,null,null,null,null,null,null,null,") zł,"]
[null,"przy czym całkowity koszt finansowania nie może się zmienić o więcej niż 9%."]
["10.","Zamawiający wyraża zgodę na wystawianie faktur elektronicznych i przesłanie ich na adres e-mail podany w Umowie."]
["11.","Kwota wskazana w ust. 1 powyżej obejmuje Przedmiot Umowy wraz ze sprzętem i usługami wskazanymi w załączniku nr 1 do Umowy. Każda dodatkowa "]
[null,"czynność nieujęta w zakresie prac, będzie dodatkowo płatna przez Zamawiającego zgodnie z zapisami w Umowie i Ogólnych Warunkach Umowy.\t"]
["§3a"]
["Usługi dodatkowe"]
["1.","Każda dodatkowa usługa, nieujęta w zakresie Przedmiotu Umowy, w  tym konieczność wymiany lub remontu Punktu Montażu, usunięcia obiektów "]
[null,"uniemożliwiających montaż pompy ciepła czy zainstalowanie orurowania w bryle budynku o długości przekraczającej 5 mb, mogą zostać wykonane przez "]
[null,"Wykonawcę za odrębnym wynagrodzeniem, oszacowanym podczas wstępnego audytu technicznego oraz przedstawionym Zamawiającemu i przez niego "]
[null,"zatwierdzonym.  "]
["2.","Wykonawca zastrzega, że Przedmiotem Umowy nie obejmuje, w szczególności:"]
[null,"a)","dostosowania instalacji elektrycznej lub istniejącej instalacji C.O., C.W.U. Zamawiającego na potrzeby poprawnej współpracy z pompą ciepła, "]
[null,"b)\t","spełnienia wymagań technicznych do zamontowania i prawidłowego działania pompy ciepła, w tym uzyskania koniecznych decyzji administracyjnych "]
[null,null,"(np. pozwolenia na budowę), zwiększenia mocy przyłączeniowej, zmiany taryfy energetycznej, zwiększenia zabezpieczeń oraz wymiany elementów "]
[null,null,"istniejącej instalacji Zamawiającego. "]
["3.","Zamawiający może zgłosić Wykonawcy zapotrzebowanie na usługę dodatkową drogą mailową lub telefoniczną. "]
[]
[null,null,null,null,null,null,null,null,null,null,null,null,null,null,null,null,null,null,null,null,null,null,null,"______________________"]
[null,null,null,null,null,null,null,null,null,null,null,null,null,null,null,null,null,null,null,null,null,null,null,"(parafka Klienta)",null,null,null,"3/7"]
["4.","Wykonawca po otrzymaniu zgłoszenia w zakresie usługi dodatkowej, dokona analizy możliwości zrealizowania tej usługi, a następnie przedstawi "]
[null,"Zamawiającemu koszt tej usługi wraz z zakresem prac."]
["5.","Po zaakceptowaniu przez Zamawiającego kosztów związanych z usługą dodatkową, Strony zawrą stosowny aneks do Umowy, regulujący ustalone kwestie. "]
[null,"Po podpisaniu aneksu do Umowy, Wykonawca wykona Przedmiot Umowy wraz z usługą dodatkową. "]
[]
[]
["6.","Wykonawca zastrzega, iż termin rozpoczęcia montażu wskazany w §1 ust. 4 Umowy może ulec wydłużeniu z uwagi na proces zawarcia aneksu do Umowy i "]
[null,"rodzaj usługi dodatkowej.  "]
["§4"]
["Gwarancja"]
["1.",{"$f":"\"Wykonawca udziela \"&IF('Panasonic (2)'!CH1=1,VLOOKUP('Kalkulator doboru'!$G$67,podb!$BD$2:$BF$117,3,0),VLOOKUP('Kalkulator doboru - uproszczony'!$J$49,podb!$BD$2:$BF$105,3,0))&\" letniej gwarancji na zamontowany sprzęt oraz wykonane prace instalacyjne w zakresie pompy ciepła od dnia podpisania protokołu \"","v":"Wykonawca udziela 5 letniej gwarancji na zamontowany sprzęt oraz wykonane prace instalacyjne w zakresie pompy ciepła od dnia podpisania protokołu "}]
[{"$f":"\"Wykonawca udziela \"&IF('Panasonic (2)'!CG2=1,RIGHT(Oferta!R94,5),RIGHT('Oferta (2)'!R98,5))&\" gwarancji na zamontowany sprzęt oraz wykonane prace instalacyjne w zakresie pompy ciepła od dnia podpisania protokołu odbioru i\"","v":"Wykonawca udziela  gwarancji na zamontowany sprzęt oraz wykonane prace instalacyjne w zakresie pompy ciepła od dnia podpisania protokołu odbioru i"},"odbioru i przekazania jej do eksploatacji (dalej jako Gwarancja Wykonawcy)."]
["2.","Zasadą obowiązywania Gwarancji Wykonawcy jest dokonywanie przez Zamawiającego autoryzowanego serwisu pompy ciepła (dalej: serwis) co roku przez "]
[null,"okres trwania tych gwarancji od dnia podpisania protokołu odbioru. "]
["3.","Mając na względzie zapisy wskazane powyżej, Zamawiający wyraża zgodę na dokonywanie corocznego serwisu przez Wykonawcę oraz zgadza się "]
[null,"opłacić tę usługę każdorazowo na podstawie otrzymanej faktury pro forma od Wykonawcy w terminie 7 dni od wystawienia faktury. "]
["4.","Cena jednego serwisu jest wskazana w Cenniku Usług Dodatkowych Wykonawcy, który znajduje się na stronie internetowej www.arago.green oraz w "]
[null,"siedzibie Wykonawcy. Niniejszy Cennik będzie także przesyłany Zamawiającemu drogą mailową wraz z wystawioną przez Wykonawcę fakturą pro forma."]
["5.","Termin dokonania serwisu, po opłaceniu przez Zamawiającego faktury pro forma, będzie ustalany indywidualnie przez Strony drogą mailową lub telefoniczną."]
[]
["6.","Jeżeli Zamawiający nie dokona terminowo zapłaty zgodnie z ust. 3 powyżej, Wykonawca przyjmuje, że rezygnuje on z dokonania serwisu przez Wykonawcę, co skutkuje zakończeniem obowiązywania Gwarancji Wykonawcy wcześniej niż okres jej obowiązywania tj. po upływie roku od ostatniego, autoryzowanego serwisu tj. po upływie roku od ostatniego, autoryzowanego serwisu. "]
[]
[]
["7.","Zamawiający może dokonywać zgłoszenia wady instalacji pompy ciepła, w trakcie obowiązywania gwarancji, telefonicznie (od poniedziałku do piątku "]
[null,"w godzinach 8:00-16:00) pod nr + 48 600 991 359 lub drogą mailową na adres: bok@arago.green."]
["8.","Wykonawca gwarantuje, że w sytuacji zgłoszenia przez Zamawiającego takiej awarii pompy ciepła, która uniemożliwia grzanie ciepłej wody lub grzanie centralnego ogrzewania bądź powoduje wyciek, który może narazić Zamawiającego na straty materialne, jego reakcja na otrzymane zgłoszenie nastąpi bez zbędnej zwłoki, lecz nie później niż w ciągu 72 godzin, licząc od chwili otrzymania zgłoszenia od Zamawiającego, z zastrzeżeniem ust.9 poniżej. Reakcja nie jest jednoznaczna z przyjazdem ekipy serwisowej do Zamawiającego. "]
[]
[]
[]
[]
[]
[]
[]
["9.","Jeżeli Zamawiający dokona zgłoszenia, o którym mowa w ust. 8 powyżej, w dniu roboczym w godzinach od 7:00 do 12:00, Wykonawca zareaguje bez zbędnej zwłoki, lecz nie później niż w ciągu 72 godzin od otrzymania zgłoszenia, kontaktując się z Zamawiającym i wysyłając do niego, w razie potrzeby, swojego pracownika celem usunięcia powstałej awarii. Natomiast w sytuacji, gdy Wykonawca otrzyma od Zamawiającego zgłoszenie:"]
[]
[]
[null,"a)","w godzinach od północy tj. 00:00 do 06:59 w dniu roboczym, zostanie przyjęte, iż dokonano go o godzinie 7:00 tego dnia roboczego, w którym przekazano Wykonawcy zgłoszenie awarii;"]
[]
[null,"b)","w godzinach po 12:00 do 23:59 w dniu roboczym, zostanie przyjęte, iż dokonano go o godzinie 7:00 dnia roboczego następującego po dniu, w którym przekazano Wykonawcy zgłoszenie awarii;"]
[]
[null,"c)","w weekend lub dzień ustawowo wolny od pracy, zostanie przyjęte, iż dokonano go o godzinie 7:00 najbliższego dnia roboczego następującego po weekendzie lub dniu ustawowo wolnym od pracy, w którym przekazano Wykonawcy zgłoszenie awarii."]
[]
["10.","Zapisy wskazane w ust.8-9 powyżej dotyczą wyłącznie awarii zgłoszonej przez Zamawiającego, który posiada obowiązującą gwarancję na instalację pompy "]
[null,"ciepła zgodnie z warunkami niniejszego paragrafu.  "]
["11.","Wykonawca zapewnia realizację Gwarancji Wykonawcy oraz serwisu pompy ciepła na terenie całej Polski. Zakres Gwarancji Wykonawcy w przypadku stwierdzenia wady obejmuje naprawę lub wymianę sprzętu bądź jego części na nowe."]
[]
["12.","Zapisy niniejszego paragrafu nie wyłączają, nie ograniczają ani nie zawieszają uprawnień z tytułu rękojmi."]
["13.","Zamawiający ponosi odpowiedzialność za wszelkie uszkodzenia, usterki lub utratę pompy ciepła lub jej części, powstałe z jego winy."]
["14.","W przypadku zaniedbania przez Zamawiającego obowiązków związanych ze zgłoszeniem wad pompy ciepła, które to zaniedbanie doprowadzi do utraty "]
[null,"uprawnień z tytułu rękojmi i gwarancji, Zamawiający jest zobowiązany do usunięcia wad instalacji pompy ciepła na własny koszt."]
["15.","Poza Gwarancją Wykonawcy, Zamawiający ma zapewnioną także gwarancję producencką poszczególnych elementów pompy ciepła, które szczegóły zawarto w warunkach gwarancji danego producenta."]
[]
[]
["§4a"]
["Rozszerzenie Gwarancji Wykonawcy na pompę ciepła SPRSUN"]
["1.","Jeżeli w ramach zawartej Umowy Zamawiający zakupi od Wykonawcy pompę ciepła marki SPRSUN, ma on możliwość skorzystać z rozszerzonej, 7-letniej Gwarancji Wykonawcy."]
[]
["2.","W ramach rozszerzenia Gwarancji Wykonawcy Zamawiający otrzyma także zdalną opiekę serwisową. "]
["3.","Warunkiem uruchomienia i zapewnienia zdalnej opieki serwisowej przez Wykonawcę jest zagwarantowanie przez Zamawiającego w Punkcie Montażu stałego i stabilnego połączenia internetowego  za pomocą przewodu LAN bądź routera WiFi, który zapewni bardzo dobry i stabilny sygnał. "]
[]
["4.","Koszt rozszerzenia Gwarancji Wykonawcy wynosi 1.200,00 zł (słownie: tysiąc dwieście) zł netto.  Do wskazanej kwoty zostanie doliczony stosowny podatek od towarów i usług. Koszt ten zostanie uwzględniony w kwocie wskazanej w §3 ust.1 Umowy, jeżeli w ust. 6 poniżej Zamawiający zdecyduje się na skorzystanie z rozszerzonej Gwarancji Wykonawcy. Jeżeli Zamawiający chce skorzystać z rozszerzonej Gwarancji Wykonawcy, jest zobowiązany do: "]
[]
[]
[null,"a)","odznaczenia swoje decyzji w ust.6 poniżej,"]
[null,"b)","zapłaty kwoty wskazanej w §3 ust.1 Umowy."]
[]
[null,null,null,null,null,null,null,null,null,null,null,null,null,null,null,null,null,null,null,null,null,null,null,"______________________"]
[null,null,null,null,null,null,null,null,null,null,null,null,null,null,null,null,null,null,null,null,null,null,null,"(parafka Klienta)",null,null,null,"4/7"]
["5.","Zamawiający oświadcza, że chce skorzystać z rozszerzonej Gwarancji Wykonawcy:"]
[null,null,null,null,null,null,null,null,null,null,null,"TAK"]
[null,null,null,null,null,null,null,null,null,null,null,"NIE"]
[null,null,null,null,null,null,null,null,null,null,null,"NIE DOTYCZY"]
["6.","Jeżeli w ust.6 powyżej Zamawiający odznaczy, że chce skorzystać z rozszerzonej Gwarancji Wykonawcy, kwota wskazana w §3 ust.1 Umowy będzie zawierać koszt rozszerzenia Gwarancji Wykonawcy."]
[]
["7.","Rozszerzona Gwarancja Wykonawcy podlega zasadom opisanym w §4 Umowy oraz wskazanym w Ogólnych Warunkach Umowy."]
[]
[]
[]
["§5"]
["Prawo do odstąpienia od umowy bez podania przyczyny"]
["1.","Prawo odstąpienia od umowy bez podania przyczyny przysługuje Zamawiającemu po łącznym spełnieniu przez niego następujących warunków:"]
[null,"a)","umowa została zawarta na odległość lub poza lokalem przedsiębiorstwa,"]
[null,"b)","Zamawiający jest osobą fizyczną prowadzącą jednoosobową działalność gospodarczą, "]
[null,"c)","zawarta umowa nie ma dla Zamawiającego charakteru zawodowego, wynikającego w szczególności z przedmiotu wykonywanej przez niego  "]
[null,null,"działalności gospodarczej."]
["2.","Skorzystanie z prawa do odstąpienia Umowy bez podania przyczyny powinno nastąpić w terminie 14 dni od objęcia przez Zamawiającego w posiadanie o"]
[null,"statniej rzeczy, partii lub części sprzętu zakupionego w ramach niniejszej Umowy."]
["3.","Skorzystanie z prawa odstąpienia następuje bez ponoszenia kosztów za wyjątkiem sytuacji, gdy na żądanie Zamawiającego  wykonanie umowy przez "]
[null,"Wykonawcę rozpocznie się przed upływem terminu na odstąpienie od umowy. W takiej sytuacji Zamawiający ma on obowiązek zapłaty za świadczenie "]
[null,"spełnione do chwili odstąpienia od Umowy."]
["4.","Wzór oświadczenia o odstąpieniu od umowy oraz informacja o prawie do odstąpienia znajdują się w §17 Ogólnych Warunków Umowy."]
["§6"]
["Ogólne Warunki Umowy"]
["1. ","Zamawiający oświadcza, iż zapoznał się z Ogólnymi Warunkami Umowy i akceptuje ich treść. "]
["2.","Ogólne Warunki Umowy dostępne są stronie internetowej www.arago.green."]
["§7"]
["Utylizacja starej jednostki cieplnej"]
["1. ","Wykonawca może zapewnić Zamawiającemu usługę zutylizowania pieca/kotła na paliwo stałe za dodatkową opłatą. Koszt utylizacji pieca z pomocą Wykonawcy wynosi 2.500,00 (słownie: dwa tysiące pięćset) zł netto.  Do kwoty tej zostanie doliczony stosowny podatek od towarów i usług. Koszt ten zostanie uwzględniony w kwocie wskazanej w §3 ust.1 Umowy, jeżeli w ust. 3 poniżej Zamawiający zdecyduje się na skorzystanie z usługi Wykonawcy w zakresie utylizacji pieca/kotła na paliwo stałe."]
[]
[]
[]
["2.","Jeżeli Zamawiający chce skorzystać z przedmiotowej usługi, jest zobowiązany do: "]
[null,"a)","odznaczenia swoje decyzji w ust.3 poniżej,"]
[null,"b)","zapłaty kwoty wskazanej w §3 ust.1 Umowy."]
["3.","Zamawiający oświadcza, że chce skorzystać z usługi Wykonawcy w zakresie utylizacji pieca/kotła na paliwo stałe:"]
[null,null,null,null,null,null,null,null,null,null,null,null,null,null,"TAK",null,null,null,"NIE"]
["4.","Jeżeli w ust.3 powyżej Zamawiający odznaczy, że chce skorzystać z przedmiotowej usługi, kwota wskazana w §3 ust.1 Umowy będzie zawierać koszt usługi Wykonawcy w zakresie utylizacji pieca/kotła na paliwo stałe. "]
[]
["5.","Utylizacja pieca/kotła na paliwo stałe odbędzie się po opłaceniu przez Zamawiającego faktury końcowej oraz po montażu instalacji pompy ciepła przez "]
[null,"Wykonawcę,  w terminie ustalonym indywidualnie przez Strony telefonicznie lub drogą mailową. "]
["6.","Zmawiający może zrezygnować z niniejszej usługi w terminie 7 dni od zawarcia Umowy, przesyłając drogą mailową na adres: bok@arago.green lub listem poleconym na adres siedziby Wykonawcy stosowną informację. Rezygnacja z tej usługi będzie wiązała się z zawarciem przez Strony stosownego aneksu do Umowy."]
[]
[]
["7.","Po dokonaniu utylizacji Wykonawca prześle Zamawiającymi dokument potwierdzający zezłomowanie.                                                                                               "]
["§8"]
["Ubezpieczenie pompy ciepła"]
["1.","Zamawiający może skorzystać z 12-miesięcznego, podstawowego ubezpieczenia instalacji pompy ciepła oferowanego przez firmę Sopockie Towarzystwo "]
[null,"Ubezpieczeń ERGO Hestia S.A. z siedzibą w Sopocie po spełnieniu warunków wskazanych w ust. 2 poniżej."]
["2.","Wykonawca jako pośrednik wpisany przez Komisję Nadzoru Finansowego do rejestru pośredników ubezpieczeniowych pod numerem agenta 11248251/A  "]
[null,"pomoże Zamawiającemu w zawarciu polisy ubezpieczeniowej, jeżeli zostaną spełnione łącznie poniższe warunki:"]
[null,"a)","Zamawiający opłaci w całości faktury za wykonanie instalacji pompy ciepła w terminie,"]
[null,"b)","zostanie wykonany montaż instalacji pompy ciepła,"]
[null,"c)","Zamawiający odznaczy w chwili zawarcia umowy, w ust. 4 poniżej, że decyduje się na ubezpieczenie podstawowe wskazane w ust. 1 powyżej."]
[]
[]
["3.","Zawarcie polisy ubezpieczeniowej nie może nastąpić przed zakończeniem montażu instalacji pompy ciepła oraz opłaceniem przez Zamawiającego"]
[null,"w całości faktur za dostawę i montaż pompy ciepła. "]
["4.","Zamawiający oświadcza, że decyduje się na roczne ubezpieczenie podstawowe instalacji pompy ciepła:"]
[null,null,null,null,null,null,null,null,null,null,null,null,null,null,"TAK",null,null,null,"NIE"]
["5.","Przedmiot ubezpieczenia zostanie objęty ochroną ubezpieczeniową nie szybciej niż od pierwszego dnia miesiąca następującego po miesiącu, w którym "]
[null,"zamontowano instalację pompy ciepła i podpisano protokół końcowy odbioru instalacji pompy ciepła, z zastrzeżeniem ust. 3 powyżej. "]
["6.","Po zawarciu polisy ubezpieczeniowej Wykonawca prześle Zamawiającemu drogą mailową certyfikat potwierdzający objęcie instalacji pompy ciepła  "]
[null,"ochroną ubezpieczeniową. W sytuacji, gdy Zamawiający nie będzie posiadał adresu e-mail, certyfikat zostanie przesłany listem poleconym na adres "]
[null,"wskazany w niniejszej umowie. "]
[null,null,null,null,null,null,null,null,null,null,null,null,null,null,null,null,null,null,null,null,null,null,null,"______________________"]
[null,null,null,null,null,null,null,null,null,null,null,null,null,null,null,null,null,null,null,null,null,null,null,"(parafka Klienta)",null,null,null,"5/7"]
["7.","Po zawarciu polisy ubezpieczeniowej rezygnacja z niej jest możliwa wyłącznie na podstawie warunków wskazanych w polisie."]
["8.","Szczegóły dotyczące ubezpieczenia, w tym dodatkowe warunki, które Zamawiający musi spełnić, aby zawarta polisa obejmowała jego instalację pompy ciepła, znajdują się w Warunkach Ubezpieczenia Instalacji na stronie internetowej www.arago.green i w siedzibie Wykonawcy."]
[]
["§9"]
["Postanowienia końcowe"]
["1.","Podstawą przetwarzania danych osobowych zawartych w niniejszej umowie zgodnie z Rozporządzeniem Parlamentu Europejskiego i Rady (UE) 2016/2017 z dnia 27 kwietnia 2016 r. (ogólne rozporządzenie o ochronie danych) oraz ustawą z dnia 10 maja 2018 r. o ochronie danych osobowych (Dz. U. z 2018r., poz. 1000 z późn. zm.) przez Arago Sp. z o.o. z siedzibą w Brodnicy (87-300), ul. Podgórna  82A jest wykonanie tej umowy."]
[]
[]
["2.","Jeżeli w §3 ust. 2 wskazano, że Wykonawca ma pomóc Zamawiającemu w pozyskaniu finansowania na zakup pompy ciepła, Zamawiający wyraża zgodę na rzecz Arago Sp. z o.o. z siedzibą w 87-300 Brodnica, ul. Podgórna 82A, na udostępnianie (tj. fizyczne przekazanie danych i ich przetwarzanie przez odbiorcę danych) przez Arago Sp. z o.o. na rzecz Banków oraz pośredników kredytowych współpracujących z Wykonawcą, podanych przeze niego danych osobowych, w celu sprawdzenia zdolności kredytowej i realizacji umowy kredytowej finansującej instalację pompy ciepła. Zgoda obowiązuje do momentu jej cofnięcia. "]
[]
[]
[]
[]
["3.","Kalkulacja finansowa przedstawiona w Umowie została wykonana na podstawie przepisów oraz założeń prognostycznych dotyczących zdarzeń nieznanych "]
[null,"w przyszłości. Wykonawca nie ponosi odpowiedzialności za zmiany i wskazanie przez instytucję finansową innych kwot. Indywidualne wartości kredytu "]
[null,"zostaną wyliczone przez instytucję finansową w momencie podpisywania umowy kredytowej."]
["4.","Integralną część Umowy stanowią Załączniki, w tym Ogólne Warunki Umowy. "]
["5.","Umowa wchodzi w życie z dniem jej zawarcia."]
["6.","Zamawiający wyraża zgodę na przesyłanie drogą elektroniczną wszelkiej dokumentacji związanej z niniejszą Umową."]
["7.","Zmiana Umowy lub Załącznika nr 1 wymaga podpisania przez Strony aneksu w formie dokumentowej bądź pisemnej. "]
["8.","Strony mają prawo odstąpić od niniejszej Umowy na zasadach i warunkach wskazanych w Ogólnych Warunkach Umowy. "]
["9.","Wszelkie spory wynikłe z realizacji Umowy będą rozstrzygane przez właściwy sąd Powszechny."]
["10.","Do postanowień niniejszej Umowy stosuje się przepisy prawa polskiego, w szczególności Kodeksu Cywilnego."]
["11.","Zgody Zamawiającego:"]
[null,"Wyrażam zgodę na wykonywanie przez Wykonawcę dokumentacji fotograficznej zamontowanej instalacji pompy ciepła oraz publikowanie tych zdjęć w "]
[null,"celach promocyjnej działalności Wykonawcy z zachowaniem mojej anonimowości i udzielanie informacji potencjalnym klientom Wykonawcy na temat  "]
[null,"jego działalności. Nie będę wysuwał wobec Wykonawcy żadnych roszczeń, które miałyby jakikolwiek związek z takimi działaniami. "]
[null,"Wyrażam zgodę na działania marketingowe Wykonawcy wskazane poniżej, tj.:"]
[null,"-","na przesyłanie przez Wykonawcę materiałów reklamowych oraz informacji handlowej przy użyciu środków porozumiewania się na odległość: na  "]
[null,null,"podany przeze mnie adres email lub numer telefonu; w trakcie realizacji jak i po wygaśnięciu Umowy;"]
[null,"-","na przetwarzanie moich, podanych w umowie danych osobowych w celach marketingowych i statystycznych w trakcie trwania umowy i po jej "]
[null,null,"zakończeniu;"]
[null,"-","na przetwarzanie i udostępnianie moich danych osobowych w celach marketingowych podmiotom z grupy kapitałowej, do której przynależy "]
[null,null,"Wykonawca i Podmiotów Finansujących;"]
[null,"-","na przesyłanie przez Wykonawcę najnowszych ofert jego Partnerów przy użyciu środków porozumiewania się na odległość, na podany przeze mnie "]
[null,null,"adres email lub numer telefonu."]
[]
[]
[]
[]
[null,null,null,null,null,"_________________________________",null,null,null,null,null,null,null,null,null,null,null,null,null,null,null,null,"_________________________________"]
[null,null,null,null,"Zamawiający  ",null,null,null,null,null,null,null,null,null,null,null,null,null,null,null,null,null,"Wykonawca    "]
[]
[]
[]
[]
[null,null,null,null,"Załączniki:"]
[null,null,null,null,{"$f":"\"Załącznik nr 1 - Specyfikacja oparta na cenniku nr\"&\" \"&RIGHT('Kalkulator doboru'!C1,14)","v":"Załącznik nr 1 - Specyfikacja oparta na cenniku nr  01a/06/2024-2"}]
[null,null,null,null,"Załącznik nr 2 – Oświadczenia Zamawiającego będącego osobą fizyczną prowadzącą działalność gospodarczą"]
[null,null,null,null,"Załącznik nr 3 - Ogólne Warunki Umowy"]
[]
[]
[]
[]
[]
[]
[]
[]
[null,null,null,null,null,null,null,null,null,null,null,null,null,null,null,null,null,null,null,null,null,null,null,null,null,null,null,"6/7"]
[{"$f":"\"Załącznik nr 1 - Specyfikacja oparta na cenniku nr:\"&\" \"&RIGHT('Kalkulator doboru'!C1,14)","v":"Załącznik nr 1 - Specyfikacja oparta na cenniku nr:  01a/06/2024-2"}]
[]
["Pompa ciepła"]
[]
["Moc pompy ciepła:",null,null,null,null,null,{"$f":"IF('Panasonic (2)'!CH1=1,IF('Kalkulator doboru'!P1=1,'Kalkulator doboru'!D29,IF('Kalkulator doboru'!P1=2,'Kalkulator doboru'!C514,IF('Kalkulator doboru'!P1=3,'Kalkulator doboru'!C526,IF('Kalkulator doboru'!P1=4,'Kalkulator doboru'!C29,'Kalkulator doboru'!B514)))),IF('Panasonic (2)'!A43=1,'Kalkulator doboru - uproszczony'!M18,IF('Panasonic (2)'!A43=2,'Kalkulator doboru - uproszczony'!D527,IF('Panasonic (2)'!A43=3,'Kalkulator doboru - uproszczony'!J535,IF('Panasonic (2)'!A43=4,'Kalkulator doboru - uproszczony'!J18,'Kalkulator doboru - uproszczony'!J484)))))","v":"-"}]
["Producent pompy ciepła:",null,null,null,null,null,{"$f":"IF('Panasonic (2)'!CH1=1,Oferta!I81,'Oferta (2)'!I85)","v":"FERROLI"}]
["Typ (model)*:",null,null,null,null,null,{"$f":"IF('Panasonic (2)'!CH1=1,Oferta!I82,'Oferta (2)'!I86)","v":"Piec na pellet FERROLI BIOPELLET PRO 12kw"}]
[]
[{"$f":"'Kalkulator doboru'!B501","v":"Zestaw:"},null,null,null,null,null,{"$f":"IF('Panasonic (2)'!CH1=1,Oferta!I83,'Oferta (2)'!I87)","v":"BIOPELLET PRO 12kw"},null,null,null,null,null,null,null,null,null,null,null,null,null,"kpl.",1]
[{"$f":"'Kalkulator doboru'!B502","v":"Jednostka wewnętrzna:"},null,null,null,null,null,{"$f":"IF('Panasonic (2)'!CH1=1,Oferta!I84,'Oferta (2)'!I88)","v":"105 kg"},null,null,null,null,null,null,null,null,null,null,null,null,null,"szt.",{"$f":"IF(G404=\"-\",\"\",1)","v":1}]
[{"$f":"'Kalkulator doboru'!B503","v":"Jednostka zewnętrzna:"},null,null,null,null,null,{"$f":"IF('Panasonic (2)'!CH1=1,Oferta!I85,'Oferta (2)'!I89)","v":"1/N/PE ~230 V / 50 Hz"},null,null,null,null,null,null,null,null,null,null,null,null,null,"szt.",{"$f":"IF('Panasonic (2)'!CH1=1,(IF(Mitsubishi!D51=\"Kaskada\",Koszty!BG7,1)),(IF(Mitsubishi!D51=\"Kaskada\",Koszty!BG29,1)))","v":1}]
[{"$f":"'Kalkulator doboru'!B504","v":"Bufor:"},null,null,null,null,null,"co najmniej 100 l",null,null,null,null,null,null,null,null,null,null,null,null,null,"szt.",{"$f":"IF(G406=\"-\",\"\",\"1\")","v":"1"}]
["Zbiornik CWU",null,null,null,null,null,{"$f":"IF('Panasonic (2)'!CH1=1,VLOOKUP(Oferta!B87,Panasonic!$T$23:$U$33,2,0),'Oferta (2)'!P91)","v":{"$error":"#N/A"}},null,null,null,null,null,null,null,null,null,null,null,null,null,"szt.",{"$f":"IF(IF('Panasonic (2)'!CH1=1,Oferta!B87,\"Zbiornik CWU\"&\" \"&'Oferta (2)'!P91&\" \"&'Oferta (2)'!I91)=\"Zbiornik CWU - Nie\",\"\",\"1\")","v":"1"}]
[{"$f":"'Kalkulator doboru'!B506","v":"Osprzęt"},null,null,null,null,null,null,null,null,null,null,null,null,null,null,null,null,null,null,null,"kpl.",{"$f":"IF(A408=\"-\",\"\",\"1\")","v":"1"}]
[{"$f":"'Kalkulator doboru'!B507","v":"Jednostka bezpieczeństwa, przepona, orurowanie podłączenia pompy ciepła z instalacją c.o. oraz c.w.u. (komplet)"},null,null,null,null,null,null,null,null,null,null,null,null,null,null,null,null,null,null,null,"kpl.",1]
[]
[{"$f":"'Kalkulator doboru'!B508","v":"Instalacja chłodnicza z osprzętem elektrycznym"},null,null,null,null,null,null,null,null,null,null,null,null,null,null,null,null,null,null,null,"kpl.",1]
[{"$f":"'Kalkulator doboru'!B509","v":"Podstawa jednostki zewnętrznej"},null,null,null,null,null,null,null,null,null,null,null,null,null,null,null,null,null,null,null,"szt.",1]
["Zamknięcie układu otwartego",null,null,null,null,null,null,null,null,null,null,null,null,null,null,"TAK",null,null,null,"NIE"]
["Grupa pompowa**",null,null,null,null,null,null,null,null,null,null,null,null,null,null,"TAK",null,null,null,"NIE"]
["Stojak pod pompę ciepła ze stali nierdzewnej ",null,null,null,null,null,null,null,null,null,null,null,null,null,null,"TAK",null,null,null,"NIE","szt.",{"$f":"IF(AND('Panasonic (2)'!CH1=1,'Kalkulator doboru'!G50=\"TAK\"),'Panasonic (2)'!DC23,IF(AND('Kalkulator doboru - uproszczony'!B47=\"TAK\",'Panasonic (2)'!CH1=2),Panasonic!CE23,\"____\"))","v":"____"}]
["Połączenie pompy ciepła ze starym źródłem ciepła w układzie otwartym ",null,null,null,null,null,null,null,null,null,null,null,null,null,null,"TAK",null,null,null,"NIE"]
[]
["Płukanie instalacji",null,null,null,null,null,null,null,null,null,null,null,null,null,null,"TAK",null,null,null,"NIE"]
["Wycena indywidualna",null,null,null,null,null,null,null,null,null,null,null,null,null,null,"TAK",null,null,null,"NIE"]
["Rozszerzony audyt - wizja Punktu Montażu",null,null,null,null,null,null,null,null,null,null,null,null,null,null,"TAK",null,null,null,"NIE"]
["Niezależne sterowanie dwoma obiegami grzewczymi ",null,null,null,null,null,null,null,null,null,null,null,null,null,null,"TAK",null,null,null,"NIE"]
["Zalanie układu pompy ciepła glikolem łącznie z zamontowaniem wymiennika ciepła",null,null,null,null,null,null,null,null,null,null,null,null,null,null,"TAK",null,null,null,"NIE"]
[]
["Dodatkowy sterownik bezprzewodowy jednego obiegu",null,null,null,null,null,null,null,null,null,null,null,null,null,null,"TAK",null,null,null,"NIE"]
["Połączenie pompy ciepła z układem solarnym poprzez wymiennik ciepła",null,null,null,null,null,null,null,null,null,null,null,null,null,null,"TAK",null,null,null,"NIE"]
[]
[]
["*Urządzenie preferowane. W przypadku braku dostępności wskazanego modelu pompy ciepła, Wykonawca zastrzega możliwość jego zmiany na inny model o podobnych parametrach. Niniejsza zmiana nie wpływa na wartość Przedmiotu Umowy."]
[]
["** Należy wypełnić tylko w przypadku, gdy wybrano pompę ciepła marki Midea Group."]
[]
[]
["Załącznik nr 2 – Oświadczenia Zamawiającego będącego osobą fizyczną prowadzącą działalność gospodarczą"]
[]
["Zamawiający będący osobą fizyczną oświadcza, że:"]
["a)","zawiera niniejszą umowę jako przedsiębiorca prowadzący jednoosobową działalność gospodarczą podlegającą obowiązkowi wpisu do Centralnej  "]
[null,"Ewidencji i Informacji o Działalności Gospodarczej, na dowód czego załącza do niniejszego oświadczenia zaświadczenie o wpisie do ewidencji  "]
[null,"działalności gospodarczej,"]
["b)","dane zwarte w w/w zaświadczeniu są aktualne, kompletne i prawdziwe, zwłaszcza w zakresie  przedmiotu wykonywanej przez niego działalności "]
[null,"gospodarczej, "]
["c)","zawierana umowa "]
[null,null,"posiada",null,null,null,"nie posiada"]
[]
[null,"dla niego charakteru zawodowego, wynikającego w szczególności z przedmiotu wykonywanej przez niego działalności gospodarczej udostępnionego na "]
[null,"podstawie w/w zaświadczenia."]
[]
[]
[null,null,null,null,null,null,null,null,null,null,null,null,null,null,null,null,null,null,null,null,null,null,"_______________________________________________________"]
[null,null,null,null,null,null,null,null,null,null,null,null,null,null,null,null,null,null,null,null,null,null,"Data, miejscowość, czytelny podpis"]
[]
[]
["       Zamawiający oświadcza, iż wnosi o wykonanie usługi montażu instalacji pompy ciepła przed upływem 14-dniowego, ustawowego terminu na odstąpienie od Umowy zawartej na odległość bądź poza lokalem Wykonawcy. Oświadcza także, że zgodnie z art. 35 ustawy o prawach konsumenta, w przypadku odstąpienia od Umowy w terminie wspomnianym powyżej, pokryje poniesione przez Wykonawcę koszty wykonania przedmiotu Umowy do momentu złożenia przeze mnie oświadczenia o odstąpieniu od Umowy. "]
[]
[]
[]
[]
[]
[]
[null,null,null,null,null,null,null,null,null,null,null,null,null,null,null,null,null,null,null,null,null,null,"_____________________________________________________________"]
[null,null,null,null,null,null,null,null,null,null,null,null,null,null,null,null,null,null,null,null,null,null,"(Data, miejscowość, czytelny podpis Zamawiającego)"]
[null,null,null,null,null,null,null,null,null,null,null,null,null,null,null,null,null,null,null,null,null,null,null,null,null,null,null,"7/7"]

{"sheet":"Panasonic","index":15,"n_rows":292,"n_cols":101,"rows_kept":292,"cut":false,"hidden":true,"merged":[[0,8,0,19]]}
["Strefa","temperatura biwalencji",null,null,null,null,null,null,"Panasonic",null,null,null,null,null,null,null,null,null,null,null,null,null,null,null,null,null,"Zbiornik CWU","koszt",null,null,"CRM",{"$f":"VLOOKUP('Kalkulator doboru - uproszczony'!B6,Panasonic!AG1:AH7,2,0)","v":7},"Kocioł węglowy zasypowy (śmieciuch)",1,"Kocioł węglowy zasypowy (śmieciuch)","Kocioł węglowy, retortowy (ekogroszek)","Kocioł na pelet","Kocioł LPG kondensacyjny (butla)","Kocioł gazowy tradycyjny (ziemny z sieci)","Kocioł olejowy","Zapotrzebowanie budynku na moc w kW",null,"Kocioł węglowy zasypowy (śmieciuch)","Zapotrzebowanie budynku na moc w kW","Kocioł węglowy, retortowy (ekogroszek)","Zapotrzebowanie budynku na moc w kW","Kocioł na pelet","Zapotrzebowanie budynku na moc w kW","Kocioł LPG kondensacyjny (butla)","Zapotrzebowanie budynku na moc w kW","Kocioł gazowy tradycyjny (ziemny z sieci)","Zapotrzebowanie budynku na moc w kW","Kocioł olejowy","Zapotrzebowanie budynku na moc w kW","Zapotrzebowanie budynku na moc w kW",null,null,null,null,"Kominek:",null,"Ilość faz:",null,"Zbiornik CWU",null,"Liczba osób","Zbiornik CWU",null,"Instalacja solarna","Zbiornik CWU",null,"Rodzaj rur",null,"Panasonic Split",null,"Klimatyzator","Cena","Gwarancja",null,null,"Model uproszczony",null,null,null,null,null,null,null,null,null,null,null,null,null,null,null,"Gaz ziemny "]
[null,null,"kW",null,null,null,"HP 9kW, gen. J",null,null,null,null,null,null,"Nazwa zestawu","Wydajność nominalna","Zasilanie","Jedn. Wew.","Grzałka","Jedn. Zew.","Bufor",null,null,null,null,null,null,"Zbiornik CWU - Nie",null,0,"Brak","Bez zbiornika CWU",null,"Kocioł węglowy, retortowy (ekogroszek)",2,"tona","tona","tona","litr","m3","litr","kW",null,"tona","kW","tona","kW","tona","kW","litr","kW","m3","kW","litr","kW","kW",null,null,null,null,"Tak",null,1,null,"Zwykły - stal czarna emaliowana, bez grzałki",null,"do 4 osób","200L","150L","Tak","brak zbiornika",null,"Stal",null,"Panasonic Monoblok",null,"NIE",0,"-",null,null,null,null,null,null,null,null,"Bonus",{"$f":"VLOOKUP('Kalkulator doboru - uproszczony'!B33,Panasonic!CI3:CJ6,2,0)","v":0},null,"Utylizacja",{"$f":"IF('Kalkulator doboru - uproszczony'!B42=\"Tak\",2500,0)","v":0},null,"Ubezpieczenie",{"$f":"IF('Kalkulator doboru - uproszczony'!B34=\"Tak\",'kredyty '!EX17,0)","v":0},null,null,"Gaz (LPG)"]
["I","od -5 do -7",-1,"Strefa 1 : - 1 kw od bazy do wyliczenia mocy",null,null,"czynnik R32, zasilanie 1 fazowe",null,null,0,"0 - 7,00","<0,7)","HP 9kW, gen. J","KIT-WC09J3E5-1-SM","9kW","1~/230V/50Hz","WH-SDC0709J3E5","3kW","WH-UD09JE5-1","50L","SPLIT SERIA HIGH-PERFORMANCE 9kW, gen. J",null,null,null,null,null,"Zbiornik CWU 200L",{"$f":"3500","v":3500},0,"200L","Zbiornik CWU 200L",null,"Kocioł na pelet",3,"1,2 t","0,9 t","1,0 t","672 l","534 m3","526 l","2,5 kW",null,"1,2 t","2,5 kW","0,9 t","2,5 kW","1,0 t","2,5 kW","672 l","2,5 kW","534 m3","2,5 kW","526 l","2,5 kW","2,5 kW",null,null,null,null,"Nie",null,3,null,"Zbiornik CWU - Tak",null,"powyżej 5 osób","300L",null,"Nie","jest zbiornik CWU",null,"Plastik PP",null,null,null,"LG Dualcool Standard 2 Inverter 3,5kW - TAK",3200,"Gwarancja 3 lata",null,null,null,null,null,null,null,null,"NIE",0,null,"TAK",null,null,"TAK",null,null,null,"Olej opałowy "]
["II","od -5 do -7",-0.5,"Strefa 2 : - 0,5 kw od bazy do wyliczenia mocy",null,"W 35",null,null,null,7.1,"7,10 - 9,00","<7,9)","HP 9kW, gen. J","KIT-WC09J3E5-1-SM","9kW","1~/230V/50Hz","WH-SDC0709J3E5","3kW","WH-UD09JE5-1","50L","SPLIT SERIA HIGH-PERFORMANCE 9kW, gen. J",null,null,null,null,null,"Zbiornik CWU 300L",4500,{"$f":"AB4-AB3","v":1000},"300L","Zbiornik CWU 300L",null,"Kocioł LPG kondensacyjny (butla)",4,"1,4 t","1,1 t","1,2 t","806 l","640 m3","631 l","3,0 kW",null,"1,4 t","3,0 kW","1,1 t","3,0 kW","1,2 t","3,0 kW","806 l","3,0 kW","640 m3","3,0 kW","631 l","3,0 kW","3,0 kW",null,null,null,null,null,null,null,null,"Zbiornik CWU - Nie","Biwalentny",null,null,null,null,null,null,null,null,null,null,"Rotenso Ukura U35X 3,5kW - TAK",3000,"Gwarancja 5 lat",null,null,"Płukanie instalacji - uproszczony",null,null,null,null,null,"Voucher Wakacje z Arago",600,null,"NIE",null,null,"NIE",null,null,null,"Piec węglowy tradycyjny "]
["III","od -8 do -10",0,"Strefa 3 jest strefą neutralną z punktu widzenia doboru. (baza )",null,"Strefa",null,null,null,9.1,"9,10 - 12,00","<9,12)","HP 12kW, gen. H","KIT-WC12H9E8","12kW","3~/400V/50Hz","WH-SDC12H9E8","9kW","WH-UD12HE8","100L","SPLIT SERIA HIGH-PERFORMANCE 12kW, gen. H",null,null,null,null,null,"Zbiornik biwalentny 200L",5500,{"$f":"AB5-AB3","v":2000},"200L",null,null,"Kocioł gazowy tradycyjny (ziemny z sieci)",5,"1,6 t","1,3 t","1,4 t","940 l","747 m3","736 l","3,5 kW",null,"1,6 t","3,5 kW","1,3 t","3,5 kW","1,4 t","3,5 kW","940 l","3,5 kW","747 m3","3,5 kW","736 l","3,5 kW","3,5 kW",null,null,null,null,null,null,null,null,null,null,null,{"$f":"IF(LEFT('Kalkulator doboru - uproszczony'!J37,4)=\"Piec\",\"PP\",\"PC\")","v":"PP"},null,null,null,null,null,null,null,null,null,null,null,null,null,"TAK",null,"TAK",null,"TAK",null,"Voucher Zakupy z Arago",500]
["IV","od -11 do -12",0.5,"Strefa 4: + 0,5 kw do bazy do wyliczenia mocy",5.5,"IV",{"$f":"E6&\" \"&F6&\" \"&$F$4","v":"5,5 IV W 35"},"HP 9kW, gen. J","9kw zamiast 7kw",12.1,"12,10 - 16,00","<12,16)","HP 16kW, gen. H","KIT-WC16H9E8","16kW","3~/400V/50Hz","WH-SDC16H9E8","9kW","WH-UD16HE8","100L","SPLIT SERIA HIGH-PERFORMANCE 16kW, gen. H",null,null,null,null,null,"Zbiornik biwalentny 300L",6500,{"$f":"AB6-AB3","v":3000},"300L",null,null,"Kocioł olejowy",6,"1,8 t","1,5 t","1,6 t","1074 l","854 m3","841 l","4,0 kW",null,"1,8 t","4,0 kW","1,5 t","4,0 kW","1,6 t","4,0 kW","1074 l","4,0 kW","854 m3","4,0 kW","841 l","4,0 kW","4,0 kW",null,null,null,null,null,null,null,null,"Zbiornik CWU AIO",null,null,null,null,null,null,null,null,null,null,null,"Kalkulator standardowy",{"$f":"VLOOKUP('Kalkulator doboru'!#REF!,Panasonic!BX2:BY4,2,0)","v":{"$error":"#REF!"}},null,null,null,"NIE",null,"NIE",null,"NIE",null,"Ogród z Arago",{"$f":"860+285","v":1145}]
["V",-13,1,"Strefa 5: + 1 kw do bazy do wyliczenia mocy",6,"IV",{"$f":"E7&\" \"&F7&\" \"&$F$4","v":"6 IV W 35"},"HP 9kW, gen. J","9kw zamiast 7kw",10.5,"10,50 - 12,00","<10,12)","T-CAP 9kW, gen. H","KIT-WXC09H3E8","9kW","3~/400V/50Hz","WH-SXC09H3E8","3kW","WH-UX09HE8","100L","SPLIT SERIA T-CAP 9kW, gen. H",null,null,null,null,null,"Zbiornik All in one",null,null,null,null,null,"Zapotrzebowanie budynku na moc w kW",7,"2,1 t","1,7 t","1,8 t","1209 l","960 m3","946 l","4,5 kW",null,"2,1 t","4,5 kW","1,7 t","4,5 kW","1,8 t","4,5 kW","1209 l","4,5 kW","960 m3","4,5 kW","946 l","4,5 kW","4,5 kW",null,null,null,null,null,null,null,null,"240L stal nierdzewna",null,null,null,null,null,null,null,null,null,null,null,null,null,null,null,null,null,null,"Wycena ind. - uproszczony",null,"Wizja lokalna - uproszczony",null,null,null,null,null,null,null,"TAK"]
["Dobór uzależniony od stref klimatycznych",null,null,null,6.5,"III","6,5 III W 35","HP 9kW, gen. J","9kw zamiast 7kw",14,"14,00 - 18,49","<14,18)","T-CAP 12kW, gen. H","KIT-WXC12H9E8","12kW","3~/400V/50Hz","WH-SXC12H9E8","9kW","WH-UX12HE8","100L","SPLIT SERIA T-CAP 12kW, gen. H",null,null,null,null,null,"Zbiornik CWU 240L stal nierdzewna",null,0,"240L",null,null,null,null,"2,3 t","1,9 t","2,0 t","1343 l","1067 m3","1051 l","5,0 kW",null,"2,3 t","5,0 kW","1,9 t","5,0 kW","2,0 t","5,0 kW","1343 l","5,0 kW","1067 m3","5,0 kW","1051 l","5,0 kW","5,0 kW",null,null,null,null,null,null,null,null,null,null,null,null,null,null,null,null,null,null,null,null,"Uproszczony",{"$f":"VLOOKUP('Kalkulator doboru - uproszczony'!#REF!,Panasonic!BX2:BY4,2,0)","v":{"$error":"#REF!"}},null,null,null,{"$f":"IF('Kalkulator doboru - uproszczony'!B65=\"tak\",0,IF('Kalkulator doboru - uproszczony'!B38=\"TAK\",1000,0))","v":0},null,{"$f":"IF('Kalkulator doboru - uproszczony'!B39=\"Tak\",1000,0)","v":0},null,{"$f":"IF('Kalkulator doboru - uproszczony'!B40=\"Tak\",800,0)","v":0},null,{"$f":"IF('Kalkulator doboru - uproszczony'!G53=\"Klient indywidualny Vat 8%\",\"klient_upr\",\"biznes_upr\")","v":"klient_upr"},{"$f":"IF(AND('Kalkulator doboru - uproszczony'!G53=\"Klient biznesowy Vat 23%\",OR('Kalkulator doboru - uproszczony'!B33=\"Voucher Wakacje z Arago\",'Kalkulator doboru - uproszczony'!B33=\"Voucher Zakupy z Arago\",'Kalkulator doboru - uproszczony'!B33=\"Ogród z Arago\")),FALSE,TRUE)","v":true},null,"Certyfikat Efektywności Energetycznej",null,null,"NIE"]
["Moc obliczeniowa budynku (stara)",{"$f":"('Kalkulator doboru'!G19+(('Kalkulator doboru'!G17-20)/40)*'Kalkulator doboru'!G19)","v":5.7},{"$f":"B9+B12","v":6.7},null,7,"III","7 III W 35","HP 9kW, gen. J","9kw zamiast 7kw",18.5,"18,50 - 23,00","<18,23)","T-CAP 16kW, gen. H","KIT-WXC16H9E8","16kW","3~/400V/50Hz","WH-SXC16H9E8","9kW","WH-UX16HE8","100L","SPLIT SERIA T-CAP 16kW, gen. H",null,null,null,null,null,{"$f":"IF('Kalkulator doboru'!P1=20,\"Zbiornik_AIO\",\"Zbiorniki_cwu\")","v":"Zbiorniki_cwu"},"czy All in One:",null,null,null,null,null,null,"2,5 t","2,0 t","2,2 t","1477 l","1174 m3","1157 l","5,5 kW",null,"2,5 t","5,5 kW","2,0 t","5,5 kW","2,2 t","5,5 kW","1477 l","5,5 kW","1174 m3","5,5 kW","1157 l","5,5 kW","5,5 kW",null,null,null,null,null,null,null,null,"Zbiorniki_cwu_uproszczony",null,null,null,null,null,null,null,null,null,null,null,null,null,null,null,null,null,null,null,null,null,null,null,null,null,"TAK",null,null,"Połączenie pompy ciepła ze starym źródłem ciepła w układzie otwartym"]
["Moc obliczeniowa budynku bez c.w.u. (stara)",{"$f":"('Kalkulator doboru'!G7*'Kalkulator doboru'!G14)/1000","v":6},{"$f":"B10+B12","v":7},null,null,null,null,null,null,23.1,"23,10 - 99,00","<23,99)","Wycena indywidualna","-","-","-","-","-","-","-","-",null,null,null,null,null,null,{"$f":"VLOOKUP('Kalkulator doboru'!B513,Mitsubishi!B116:L120,11,0)","v":{"$error":"#N/A"}},null,null,null,null,null,null,"2,8 t","2,2 t","2,4 t","1612 l","1281 m3","1262 l","6,0 kW",null,"2,8 t","6,0 kW","2,2 t","6,0 kW","2,4 t","6,0 kW","1612 l","6,0 kW","1281 m3","6,0 kW","1262 l","6,0 kW","6,0 kW",null,null,null,null,null,null,null,null,null,null,null,null,null,null,null,null,null,null,null,null,null,null,null,null,null,null,null,null,null,null,null,null,null,null,"NIE",null,null,{"$f":"IF('Kalkulator doboru - uproszczony'!B43=\"Tak\",2500,0)","v":0}]
[null,null,null,null,null,"W 45",null,null,null,null,null,null,"HP 9kW, gen. H","KIT-WC09H3E8","9kW","3~/400V/50Hz","WH-SDC09H3E8","3kW","WH-UD09HE8","50L","SPLIT SERIA HIGH-PERFORMANCE 9kW, gen. H",null,null,null,null,"AIO",{"$f":"IF(AND(AA9=\"Zbiornik_AIO\",'Kalkulator doboru'!F28=\"Zbiornik CWU 240L stal nierdzewna\"),TRUE,FALSE)","v":false},null,"Makro",null,null,null,null,null,"3,0 t","2,4 t","2,6 t","1746 l","1387 m3","1367 l","6,5 kW",null,"3,0 t","6,5 kW","2,4 t","6,5 kW","2,6 t","6,5 kW","1746 l","6,5 kW","1387 m3","6,5 kW","1367 l","6,5 kW","6,5 kW",null,null,null,null,null,null,null,null,{"$f":"IF('Panasonic (2)'!A43=2,\"Zbiornik_AIO_uproszczony\",\"Zbiorniki_cwu_uproszczony\")","v":"Zbiorniki_cwu_uproszczony"},null,null,null,null,null,null,null,null,null,null,null,null,null,null,null,null,null,"UPROSZCZONY"]
["Ilość kw do dodania do mocy obliczeniowej",{"$f":"VLOOKUP('Kalkulator doboru'!C7,Panasonic!A3:C7,3,0)","v":1},null,null,null,"Strefa",null,null,null,null,null,null,"HP 9kW, gen. J Mono","WH-MDC09J3E5","9kW","1~/230V/50Hz","-","3kW","WH-MDC09J3E5","50L","MONOBLOK SERIA HIGH-PERFORMANCE 9kW, gen. J",null,null,null,null,"Pozostałe",{"$f":"IF(OR(AND(AA9=\"zbiorniki_cwu\",'Kalkulator doboru'!F28=\"Zbiornik CWU - Nie\"),AND(AA9=\"zbiorniki_cwu\",'Kalkulator doboru'!F28=\"Zbiornik CWU 200L\"),AND(AA9=\"zbiorniki_cwu\",'Kalkulator doboru'!F28=\"Zbiornik CWU 300L\"),AND(AA9=\"zbiorniki_cwu\",'Kalkulator doboru'!F28=\"Zbiornik biwalentny 200L\"),AND(AA9=\"zbiorniki_cwu\",'Kalkulator doboru'!F28=\"Zbiornik biwalentny 300L\")),TRUE,FALSE)","v":true},true,{"$f":"IF(AB12=FALSE,UruchomMojeMakro5(),\"Zbiornik\")","v":"Zbiornik"},null,null,null,null,null,"3,2 t","2,6 t","2,8 t","1880 l","1494 m3","1472 l","7,0 kW",null,"3,2 t","7,0 kW","2,6 t","7,0 kW","2,8 t","7,0 kW","1880 l","7,0 kW","1494 m3","7,0 kW","1472 l","7,0 kW","7,0 kW",null,null,null,null,null,null,null,null,null,null,null,null,null,null,null,null,null,null,null,null,"Pelet",null,null,null,null,null,"Dodatki koszt na plus",null,null,null,null,null,null,null,null,null,null,"TAK"]
[null,null,null,null,5.5,"IV",{"$f":"E13&\" \"&F13&\" \"&$F$11","v":"5,5 IV W 45"},"HP 9kW, gen. J","9kw zamiast 7kw",null,null,null,"HP 12kW, gen. H Mono","WH-MDC12H6E5","12kW","1~/230V/50Hz","-","6kW","WH-MDC12H6E5","100L","MONOBLOK SERIA HIGH-PERFORMANCE 12kW, gen. H",null,null,null,null,null,null,{"$f":"IF('Kalkulator doboru'!P1=\"wpisać cyfrę przypisanej pompy AIO\",Panasonic!AA11,Panasonic!AA12)","v":true},null,null,null,null,"Dane do tabeli zużycia",null,"3,5 t","2,8 t","3,0 t","2015 l","1601 m3","1577 l","7,5 kW",null,"3,5 t","7,5 kW","2,8 t","7,5 kW","3,0 t","7,5 kW","2015 l","7,5 kW","1601 m3","7,5 kW","1577 l","7,5 kW","7,5 kW",null,null,null,null,null,null,null,null,null,null,null,null,null,null,null,null,null,null,null,null,"Brak",0,null,null,null,"Bonus na pompę ciepła",{"$f":"CJ2","v":0},null,null,null,null,null,null,null,null,null,null,"NIE"]
[null,null,null,null,6,"III",{"$f":"E14&\" \"&F14&\" \"&$F$11","v":"6 III W 45"},"HP 9kW, gen. J","9kw zamiast 7kw",null,null,null,"HP 16kW, gen. H Mono","WH-MDC16H6E5","16kW","1~/230V/50Hz","-","6kW","WH-MDC16H6E5","100L","MONOBLOK SERIA HIGH-PERFORMANCE 16kW, gen. H",null,null,null,null,null,"Zbiornik CWU - uproszczony model",null,null,null,null,null,{"$f":"VLOOKUP('Kalkulator doboru - uproszczony'!B6,Panasonic!AF15:AG20,2,0)","v":{"$error":"#N/A"}},null,"3,7 t","3,0 t","3,2 t","2149 l","1708 m3","1682 l","8,0 kW",null,"3,7 t","8,0 kW","3,0 t","8,0 kW","3,2 t","8,0 kW","2149 l","8,0 kW","1708 m3","8,0 kW","1682 l","8,0 kW","8,0 kW",null,null,null,null,null,null,null,null,null,null,null,null,null,null,null,null,null,null,null,null,"150L",2400,null,null,null,"Ubezpieczenie",{"$f":"CP2","v":0},null,null,null,null,null,null,null,null,null,null,"Zamknięcie układu otwartego"]
[null,null,null,null,6.5,"III","6,5 III W 45","HP 9kW, gen. J","9kw zamiast 7kw",null,null,null,"T-CAP 9kW, gen. H Mono","WH-MXC09J3E8","9kW","3~/400V/50Hz","-","3kW","WH-MXC09J3E8","100L","MONOBLOK SERIA T-CAP 9kW, gen. H",null,null,null,null,null,"do 4 osób","200L",null,null,null,"Kocioł węglowy zasypowy (śmieciuch)","Kocioł węglowy zasypowy",null,"3,9 t","3,1 t","3,4 t","2283 l","1814 m3","1787 l","8,5 kW",null,"3,9 t","8,5 kW","3,1 t","8,5 kW","3,4 t","8,5 kW","2283 l","8,5 kW","1814 m3","8,5 kW","1787 l","8,5 kW","8,5 kW",null,null,null,null,null,null,null,null,null,null,null,null,null,null,null,null,null,null,null,null,null,null,null,null,null,"Utylizacja",{"$f":"CM2","v":0},null,"a.\t2500 netto - utylizacja pieca",null,null,null,null,null,null,null,null,{"$f":"IF('Kalkulator doboru - uproszczony'!B42=\"tak\",0,(IF('Kalkulator doboru - uproszczony'!B45=\"Tak\",800,0)))","v":0},"nowa zależność"]
[null,null,null,null,null,null,null,null,null,null,null,null,"T-CAP 12kW, gen. H Mono","WH-MXC12J9E8","12kW","3~/400V/50Hz","-","9kW","WH-MXC12J9E8","100L","MONOBLOK SERIA T-CAP 12kW, gen. H",null,null,null,null,null,"powyżej 5 osób","300L",null,null,null,"Kocioł węglowy, retortowy (ekogroszek)","Kocioł węglowy, ekogroszek",null,"4,1 t","3,3 t","3,6 t","2418 l","1921 m3","1893 l","9,0 kW",null,"4,1 t","9,0 kW","3,3 t","9,0 kW","3,6 t","9,0 kW","2418 l","9,0 kW","1921 m3","9,0 kW","1893 l","9,0 kW","9,0 kW",null,null,null,null,null,null,null,null,null,null,null,null,null,null,null,null,null,null,null,null,"PC/PZ",null,null,null,null,"Płukanie",{"$f":"CC8","v":0},null,"zasada przy równoważeniu z automatu na Tak i za 0zł"]
["Panasonic HP - dobór",null,null,null,null,"W 55",null,null,null,null,null,null,"T-CAP 16kW, gen. H Mono","WH-MXC16J9E8","16kW","3~/400V/50Hz","-","9kW","WH-MXC16J9E8","100L","MONOBLOK SERIA T-CAP 16kW, gen. H",null,null,null,null,null,{"$f":"VLOOKUP('Kalkulator doboru - uproszczony'!B24,Panasonic!AB15:AB16,1,0)","v":{"$error":"#N/A"}},"1 warunek",null,null,null,"Kocioł na pelet","Kocioł na pelet",null,"4,4 t","3,5 t","3,8 t","2552 l","2028 m3","1998 l","9,5 kW",null,"4,4 t","9,5 kW","3,5 t","9,5 kW","3,8 t","9,5 kW","2552 l","9,5 kW","2028 m3","9,5 kW","1998 l","9,5 kW","9,5 kW",null,null,null,null,null,null,null,null,null,null,null,null,null,null,null,null,null,null,null,null,"200L",0,null,null,null,"Wycena ind.",{"$f":"CE8","v":0},null,null,null,null,null,null,null,null,null,null,"TAK"]
[{"$f":"A24&\" \"&A21&\" \"&A22","v":"6,5 V W 35"},"Funkcja",null,null,null,"Strefa",null,null,null,null,null,null,null,null,null,null,null,null,null,null,null,null,null,null,null,null,{"$f":"'Kalkulator doboru - uproszczony'!B23","v":"Zbiornik CWU - Tak"},"2 warunek",null,null,null,"Kocioł LPG kondensacyjny (butla)","Kocioł LPG kondensacyjny",null,"4,6 t","3,7 t","4,0 t","2686 l","2134 m3","2103 l","10,0 kW",null,"4,6 t","10,0 kW","3,7 t","10,0 kW","4,0 t","10,0 kW","2686 l","10,0 kW","2134 m3","10,0 kW","2103 l","10,0 kW","10,0 kW",null,null,null,null,null,null,null,null,null,null,null,null,null,null,null,null,null,null,null,null,"300L",1000,null,null,null,"Wizja lokalna",{"$f":"CG8","v":0},null,{"$f":"ISNUMBER(CE23)","v":true},null,null,null,null,null,null,null,null,"NIE"]
[{"$f":"IFERROR(VLOOKUP(A18,G2:H171,2,0),VLOOKUP(A24,Panasonic!J33:M37,4,1))","v":"HP 9kW, gen. J"},"Wybrana moc pompy",null,null,5,"V",{"$f":"E19&\" \"&F19&\" \"&$F$17","v":"5 V W 55"},"HP 9kW, gen. J","9kw zamiast 7kw",null,null,null,null,null,null,null,null,null,null,null,null,null,null,null,null,null,{"$f":"AA18&\" \"&AA17","v":{"$error":"#N/A"}},null,"Koszt",null,null,"Kocioł gazowy tradycyjny (ziemny z sieci)","Kocioł gazowy tradycyjny",null,"4,8 t","3,9 t","4,2 t","2820 l","2241 m3","2208 l","10,5 kW",null,"4,8 t","10,5 kW","3,9 t","10,5 kW","4,2 t","10,5 kW","2820 l","10,5 kW","2241 m3","10,5 kW","2208 l","10,5 kW","10,5 kW",null,null,null,null,null,null,null,null,null,null,null,null,null,null,null,null,null,null,null,null,null,null,null,null,null,"Zbiornik CWU",{"$f":"IF('Kalkulator doboru - uproszczony'!B23=\"Zbiornik CWU - Nie\",0,IF(BX21=FALSE,\"#N/D\",IF(Mitsubishi!B251=\"Tak\",VLOOKUP('Kalkulator doboru - uproszczony'!J34,BX13:BY14,2,0),IF(Mitsubishi!D51=\"Kaskada\",0,AC31))))","v":2400},{"$f":"IF(Mitsubishi!B251=\"Tak\",VLOOKUP('Kalkulator doboru - uproszczony'!J34,BX13:BY14,2,0),IF(Mitsubishi!D51=\"Kaskada\",0,AC31))","v":2400},null,null,null,null,null,null,null,null,null,"Grupa pompowa "]
[{"$f":"IF(AND(A19=\"HP 9kW, gen. J\",'Kalkulator doboru'!G30=3),\"HP 9kW, gen. H\",0)","v":"HP 9kW, gen. H"},"Jeśli 3 fazy",null,null,5.5,"IV",{"$f":"E20&\" \"&F20&\" \"&$F$17","v":"5,5 IV W 55"},"HP 9kW, gen. J","9kw zamiast 7kw",null,null,null,null,null,null,null,null,null,null,null,null,null,null,null,null,{"$f":"AA20&\" \"&AB20","v":"Zwykły - stal czarna emaliowana, bez grzałki 200L"},"Zwykły - stal czarna emaliowana, bez grzałki","200L",{"$f":"AC37","v":0},null,null,"Kocioł olejowy","Kocioł olejowy",null,"5,1 t","4,1 t","4,4 t","2955 l","2348 m3","2313 l","11,0 kW",null,"5,1 t","11,0 kW","4,1 t","11,0 kW","4,4 t","11,0 kW","2955 l","11,0 kW","2348 m3","11,0 kW","2313 l","11,0 kW","11,0 kW",null,null,null,null,null,null,null,null,null,null,null,null,null,null,null,null,null,null,null,null,"Czy CWU dobrane do PC lub PP",null,null,null,null,"Połączenie pompy ciepła ze starym źródłem ciepła w układzie otwartym",{"$f":"CO10","v":0},null,"b.\t2500 netto - połączenie pompy ciepła ze starym źródłem ciepła w układzie otwartym",null,null,null,null,null,null,null,null,{"$f":"IF(OR('Panasonic (2)'!A43=1,'Panasonic (2)'!A43=5),0,IF('Kalkulator doboru - uproszczony'!B46=\"Tak\",1300,0))","v":0},"Nowa zależność","W  opcjach dodatkowych SPRSUN  usuńmy pozycję „grupa pompowa”. SPRSUN ma w standardzie gr pompową."]
[{"$f":"'Kalkulator doboru'!C7","v":"V"},"Warunek 1",null,null,6,"III","6 III W 55","HP 9kW, gen. J","9kw zamiast 7kw",null,null,null,null,null,null,null,null,null,null,null,null,null,null,null,null,{"$f":"AA21&\" \"&AB21","v":"Zwykły - stal czarna emaliowana, bez grzałki 300L"},"Zwykły - stal czarna emaliowana, bez grzałki","300L",{"$f":"AC39","v":544},null,null,null,null,null,"5,3 t","4,3 t","4,6 t","3089 l","2455 m3","2418 l","11,5 kW",null,"5,3 t","11,5 kW","4,3 t","11,5 kW","4,6 t","11,5 kW","3089 l","11,5 kW","2455 m3","11,5 kW","2418 l","11,5 kW","11,5 kW",null,null,null,null,null,null,null,null,null,null,null,null,null,null,null,null,null,null,null,null,{"$f":"IF(OR((AND(Panasonic!BO5=\"PC\",'Kalkulator doboru - uproszczony'!B24=\"150L\")),(AND(Panasonic!BO5=\"PP\",OR('Kalkulator doboru - uproszczony'!B24=\"200L\",'Kalkulator doboru - uproszczony'!B24=\"300L\")))),FALSE,TRUE)","v":true},null,null,null,null,"Zamknięcie układu otwartego",{"$f":"CO15","v":0},null,"c.\t800 netto - zamknięcie układu otwartego, jeśli utylizacja wtedy za 0zł"]
[{"$f":"IF('Kalkulator doboru'!F26=\"Ogrzewanie podłogowe \",\"W 35\",IF('Kalkulator doboru'!F26=\"Grzejniki\",\"W 55\",IF('Kalkulator doboru'!F26=\"Mieszane\",\"W 45\",\"W 55\")))","v":"W 35"},"Warunek 2",null,null,null,null,null,null,null,null,null,null,null,null,null,null,null,null,null,null,null,null,null,null,null,"Zbiornik CWU - Tak 200L","Zbiornik CWU - Tak","200L",0,null,null,null,null,null,"5,5 t","4,4 t","4,8 t","3223 l","2561 m3","2523 l","12,0 kW",null,"5,5 t","12,0 kW","4,4 t","12,0 kW","4,8 t","12,0 kW","3223 l","12,0 kW","2561 m3","12,0 kW","2523 l","12,0 kW","12,0 kW",null,null,null,null,null,null,null,null,null,null,null,null,null,null,null,null,null,null,null,null,null,null,null,null,null,"Grupa pompowa w przypadku, gdzie klient ma stare pomy obiegowe lub ich nie ma",{"$f":"CO20","v":0},null,"d.\t1300 netto – grupa pompowa w przypadku, gdzie klient ma stare pomy obiegowe lub ich nie ma.",null,null,null,null,null,null,null,null,"TAK"]
[{"$f":"'Kalkulator doboru'!C24","v":6.7},"Warunek 3",null,null,null,null,"HP 9kW, gen. J",null,null,null,null,null,null,null,null,null,null,null,null,"Zbiornik CWU - Nie","-",null,null,null,null,"Zbiornik CWU - Tak 300L","Zbiornik CWU - Tak","300L",1000,null,null,null,null,null,"5,8 t","4,6 t","5,0 t","3358 l","2668 m3","2629 l","12,5 kW",null,"5,8 t","12,5 kW","4,6 t","12,5 kW","5,0 t","12,5 kW","3358 l","12,5 kW","2668 m3","12,5 kW","2629 l","12,5 kW","12,5 kW",null,null,null,null,null,null,null,null,null,null,null,null,null,null,null,null,null,null,null,null,null,null,null,null,null,"Stojak pod pompę ciepła ze stali nierdzewnej",{"$f":"CO25*CE23","v":0},{"$f":"(RIGHT('Oferta (2)'!T89,1))*1","v":1},"e. 1250 netto – zastosowanie stojaka pod pompę ciepła ze stali nierdzewnej",null,null,null,null,null,null,null,null,"NIE"]
[{"$f":"IF((A23-INT(A23))<0.5,_xlfn.FLOOR.MATH(A23),_xlfn.FLOOR.MATH(A23,0.5))","v":6.5},"Zaokr.",null,null,null,null,"czynnik R32A, zasilanie 1 fazowe",null,null,null,null,null,null,null,null,null,null,null,null,"Zbiornik CWU 200L","200L",null,null,null,null,"Zbiornik CWU - Nie 200L","Zbiornik CWU - Nie","200L",0,null,null,null,null,null,"6,0 t","4,8 t","5,2 t","3492 l","2775 m3","2734 l","13,0 kW",null,"6,0 t","13,0 kW","4,8 t","13,0 kW","5,2 t","13,0 kW","3492 l","13,0 kW","2775 m3","13,0 kW","2734 l","13,0 kW","13,0 kW",null,null,null,null,null,null,null,null,null,null,null,null,null,null,null,null,null,null,null,null,null,null,null,null,null,"Przedłużenie gwarancji do 7 lat z zdalną opieką serwisową dla pompy SPRSUN",{"$f":"CO31*CE24","v":0},{"$f":"(RIGHT('Oferta (2)'!T89,1))*1","v":1},"W nowych SPRSUN gwarancja będzie 5 lat. Za dodatkową opłatą 1200 netto będzie możliwość wydłużenia gwarancji do 7 lat oraz klient otrzyma zdalną opiekę serwisową. ",null,null,null,null,null,null,null,null,"Stojak pod pompę ciepła ze stali nierdzewnej"]
["Ogrzewanie podłogowe --> 35 stopni",null,null,null,null,"W 35",null,null,null,null,null,null,null,null,null,null,null,null,null,"Zbiornik CWU 300L","300L",null,null,null,null,"Zbiornik CWU - Nie 300L","Zbiornik CWU - Nie","300L",0,null,null,null,null,null,"6,2 t","5,0 t","5,4 t","3626 l","2881 m3","2839 l","13,5 kW",null,"6,2 t","13,5 kW","5,0 t","13,5 kW","5,4 t","13,5 kW","3626 l","13,5 kW","2881 m3","13,5 kW","2839 l","13,5 kW","13,5 kW",null,null,null,null,null,null,null,null,null,null,null,null,null,null,null,null,null,null,null,null,null,null,null,null,null,"Niezależne sterowanie dwoma obiegami grzewczymi – 2500 zł netto (dotyczy tylko SPRSUN)",{"$f":"IF(OR('Panasonic (2)'!A43=1,'Panasonic (2)'!A43=5),IF('Kalkulator doboru - uproszczony'!B48=\"TAK\",2500,0),0)","v":0},null," Niezależne sterowanie dwoma obiegami grzewczymi – 2500 zł netto (dotyczy tylko SPRSUN)",null,null,null,null,null,null,null,null,{"$f":"IF('Kalkulator doboru - uproszczony'!B47=\"Tak\",1250,0)","v":0}]
["Grzejniki --> jak 55 stopni",null,null,null,null,"Strefa",null,null,null,null,null,null,null,null,null,null,null,null,null,"Zbiornik biwalentny 200L","200L",null,null,null,null,"240L stal nierdzewna 200L","240L stal nierdzewna","200L",0,null,null,null,null,null,"6,4 t","5,2 t","5,6 t","3761 l","2988 m3","2944 l","14,0 kW",null,"6,4 t","14,0 kW","5,2 t","14,0 kW","5,6 t","14,0 kW","3761 l","14,0 kW","2988 m3","14,0 kW","2944 l","14,0 kW","14,0 kW",null,null,null,null,null,null,null,null,null,null,null,null,null,null,null,null,null,null,null,null,null,null,null,null,null,"Zalanie układu pompy ciepła glikolem łącznie z zamontowaniem wymiennika ciepła – 3000 zł netto",{"$f":"IF('Kalkulator doboru - uproszczony'!B49=\"Tak\",3000,0)","v":0},null,"Zalanie układu pompy ciepła glikolem łącznie z zamontowaniem wymiennika ciepła – 3000 zł netto"]
["Mieszane --> jak 45 stopni",null,null,null,7,"IV",{"$f":"E27&\" \"&F27&\" \"&$F$25","v":"7 IV W 35"},"HP 9kW, gen. J",null,null,null,null,null,null,null,null,null,null,null,"Zbiornik biwalentny 300L","300L",null,null,null,null,"240L stal nierdzewna 300L","240L stal nierdzewna","300L",0,null,null,null,null,null,"6,7 t","5,4 t","5,8 t","3895 l","3095 m3","3049 l","14,5 kW",null,"6,7 t","14,5 kW","5,4 t","14,5 kW","5,8 t","14,5 kW","3895 l","14,5 kW","3095 m3","14,5 kW","3049 l","14,5 kW","14,5 kW",null,null,null,null,null,null,null,null,null,null,null,null,null,null,null,null,null,null,null,null,null,null,null,null,null,"Dodatkowy sterownik bezprzewodowy jednego obiegu – 1000 zł netto",{"$f":"IF(LEFT('Kalkulator doboru - uproszczony'!J37,4)<>\"Piec\",500,0)","v":0},null,"Dodatkowy sterownik bezprzewodowy jednego obiegu – 1000 zł netto, jeżeli GF lub ProEnergy 500zł"]
[null,null,null,null,7.5,"IV",{"$f":"E28&\" \"&F28&\" \"&$F$25","v":"7,5 IV W 35"},"HP 9kW, gen. J",null,null,null,null,null,null,null,null,null,null,null,"Zbiornik CWU - 1000L","1000L",null,null,null,null,"Biwalentny 200L","Biwalentny","200L",2000,null,null,null,null,null,"6,9 t","5,6 t","6,0 t","4029 l","3202 m3","3154 l","15,0 kW",null,"6,9 t","15,0 kW","5,6 t","15,0 kW","6,0 t","15,0 kW","4029 l","15,0 kW","3202 m3","15,0 kW","3154 l","15,0 kW","15,0 kW",null,null,null,null,null,null,null,null,null,null,null,null,null,null,null,null,null,null,null,null,null,null,null,null,null,"Podłączenie pompy ciepła z układem solarny poprzez wymiennik ciepła– 2300 zł netto",{"$f":"IF('Kalkulator doboru - uproszczony'!B52=\"Tak\",2300,0)","v":0},null,"Podłączenie pompy ciepła z układem solarny poprzez wymiennik ciepła– 2300 zł netto",null,null,null,null,null,null,null,null,"TAK"]
[null,null,null,null,8,"III","8 III W 35","HP 9kW, gen. J",null,null,null,null,null,null,null,null,null,null,null,"Zbiornik CWU - 800L","800L",null,null,null,null,"Biwalentny 300L","Biwalentny","300L",3000,null,null,null,null,null,"7,1 t","5,7 t","6,2 t","4164 l","3308 m3","3259 l","15,5 kW",null,"7,1 t","15,5 kW","5,7 t","15,5 kW","6,2 t","15,5 kW","4164 l","15,5 kW","3308 m3","15,5 kW","3259 l","15,5 kW","15,5 kW",null,null,null,null,null,null,null,null,null,null,null,null,null,null,null,null,null,null,null,null,null,null,null,null,null,"Równoważenie",{"$f":"IF('Czyste Powietrze'!H13=\"tak\",VLOOKUP(podb!R1,Panasonic!CO35:CP80,2,0),0)","v":0},null,null,null,null,null,null,null,null,null,null,"NIE"]
["Panasonic T-CAP - dobór",null,null,null,8.5,{"$f":"IF($A$21=\"II\",\"II\",IF($A$21=\"I\",\"I\",\"II oraz I\"))","v":"II oraz I"},"8,5 II oraz I W 35","HP 9kW, gen. J",null,null,null,null,null,null,null,null,null,null,null,"Zbiornik CWU - 500L","500L",null,null,null,null,null,null,null,null,null,null,null,null,null,"7,4 t","5,9 t","6,4 t","4298 l","3415 m3","3365 l","16,0 kW",null,"7,4 t","16,0 kW","5,9 t","16,0 kW","6,4 t","16,0 kW","4298 l","16,0 kW","3415 m3","16,0 kW","3365 l","16,0 kW","16,0 kW",null,null,null,null,null,null,null,null,null,null,null,null,null,null,null,null,null,null,null,null,null,null,null,null,null,"Montaż expres Supreme",{"$f":"IF(AND(podb!R1=\"SupremeEnergy\",CF30=\"do16kw\"),2000,0)","v":0},null,{"$f":"IF(Mitsubishi!D126=\"Kaskada\",\"Kaskada\",\"do16kw\")","v":"do16kw"},"Montaż expres tylko dla Supreme (dodatkowo 2000 netto do ceny bazowej, dotyczy tylko pomp do 16kw)",null,null,null,null,null,null,null,"Przedłużenie gwarancji do 7 lat z zdalną opieką serwisową dla pompy SPRSUN"]
[null,null,null,null,9,{"$f":"IF($A$21=\"II\",\"II\",IF($A$21=\"I\",\"I\",\"II oraz I\"))","v":"II oraz I"},"9 II oraz I W 35","HP 9kW, gen. J",null,null,null,null,null,null,null,null,null,null,null,"Zbiornik CWU - 300L","300L",null,null,null,null,null,null,"Koszt CWU, jeśli tak",{"$f":"VLOOKUP(AA19,Z20:AC29,4,0)","v":{"$error":"#N/A"}},null,null,null,null,null,"7,6 t","6,1 t","6,6 t","4432 l","3522 m3","3470 l","16,5 kW",null,"7,6 t","16,5 kW","6,1 t","16,5 kW","6,6 t","16,5 kW","4432 l","16,5 kW","3522 m3","16,5 kW","3470 l","16,5 kW","16,5 kW",null,null,null,null,null,null,null,null,null,null,null,null,null,null,null,null,null,null,null,null,null,null,null,null,null,"Certyfikat Efektywności Energetycznej",{"$f":"IF('Kalkulator doboru - uproszczony'!B37=\"tak\",500,0)","v":0},null,"Certyfikat Efektywności Energetycznej - 500 PLN netto tylko B2C",null,null,null,null,null,null,null,null,{"$f":"IF(OR('Panasonic (2)'!A43=1,'Panasonic (2)'!A43=5),IF('Kalkulator doboru - uproszczony'!B35=\"TAK\",1200,0),0)","v":0},"W nowych SPRSUN gwarancja będzie 5 lat. Za dodatkową opłatą 1200 netto będzie możliwość wydłużenia gwarancji do 7 lat oraz klient otrzyma zdalną opiekę serwisową. "]
[{"$f":"A24&\" \"&A21&\" \"&A22","v":"6,5 V W 35"},"Funkcja",null,null,null,null,null,null,null,"HP",null,null,null,null,null,null,null,null,null,"Zbiornik CWU - 200L","200L",null,null,null,"AIO",{"$f":"IF(AND(BL9=\"Zbiornik_AIO_uproszczony\",'Kalkulator doboru - uproszczony'!B23=\"240L stal nierdzewna\"),TRUE,FALSE)","v":false},{"$f":"IF('Panasonic (2)'!A43=2,Panasonic!Z32,Panasonic!Z33)","v":true},"Koszt CWU, jeśli nie",{"$f":"IFERROR(IF(OR('Kalkulator doboru - uproszczony'!B23=\"Zbiornik CWU - Nie\"),Panasonic!AB3,0),0)","v":0},null,null,null,null,null,"7,8 t","6,3 t","6,8 t","4566 l","3628 m3","3575 l","17,0 kW",null,"7,8 t","17,0 kW","6,3 t","17,0 kW","6,8 t","17,0 kW","4566 l","17,0 kW","3628 m3","17,0 kW","3575 l","17,0 kW","17,0 kW",null,null,null,null,null,null,null,null,null,null,null,null,null,null,null,null,null,null,null,null,null,null,null,null,null,"Sprzęgło hydrauliczne do podłączenia ogrzewania mieszanego",{"$f":"IF(AND(Mitsubishi!B251=\"tak\",'Kalkulator doboru - uproszczony'!B55=\"tak\"),4000,0)","v":0},"Pellet",null,null,null,null,null,null,null,null,{"$f":"IF('Kalkulator doboru - uproszczony'!B35=\"TAK\",TRUE,FALSE)","v":false},{"$f":"IF(CN32=TRUE,UruchomMojeMakro9(),\"gwarancja 7 lat SPRSUN\")","v":"gwarancja 7 lat SPRSUN"}]
[{"$f":"IFERROR(VLOOKUP(A18,G173:H342,2,0),VLOOKUP(A24,Panasonic!J45:M48,4,1))","v":{"$error":"#N/A"}},"Wybrana moc pompy",null,null,null,"W 45",null,null,null,0,"0 - 7,00","<0,7)","HP 9kW, gen. J",null,null,null,null,null,null,"Zbiornik CWU - NIE","-",null,null,{"$f":"IF(OR(AND(BL9=\"zbiorniki_cwu_uproszczony\",'Kalkulator doboru - uproszczony'!B23=\"Zbiornik CWU - Nie\"),AND(BL9=\"zbiorniki_cwu_uproszczony\",'Kalkulator doboru - uproszczony'!B23=\"Stal\"),AND(BL9=\"zbiorniki_cwu_uproszczony\",'Kalkulator doboru - uproszczony'!B23=\"Biwalentny\")),TRUE,FALSE)","v":false},"Pozostałe",true,"czy all in one",{"$f":"VLOOKUP('Kalkulator doboru - uproszczony'!J483,Mitsubishi!B116:L120,11,0)","v":{"$error":"#N/A"}},null,null,null,null,null,null,"8,1 t","6,5 t","7,0 t","4701 l","3735 m3","3680 l","17,5 kW",null,"8,1 t","17,5 kW","6,5 t","17,5 kW","7,0 t","17,5 kW","4701 l","17,5 kW","3735 m3","17,5 kW","3680 l","17,5 kW","17,5 kW",null,null,null,null,null,null,null,null,null,null,null,null,null,null,null,null,null,null,null,null,null,null,null,null,null,"Sterownik do sterowania zdalnego",{"$f":"IF(AND(Mitsubishi!B251=\"tak\",'Kalkulator doboru - uproszczony'!B54=\"tak\"),1500,0)","v":0},"Pellet"]
[{"$f":"IF(AND(A19=\"HP 9kW, gen. J\",'Kalkulator doboru'!G30=3),\"HP 9kW, gen. H\",0)","v":"HP 9kW, gen. H"},"Tylko 3 fazy",null,null,null,"Strefa",null,null,null,7.1,"7,10 - 9,00","<7,9)","HP 9kW, gen. J",null,null,null,null,null,null,null,null,null,null,null,null,"Makro",{"$f":"IF(AA32=FALSE,UruchomMojeMakro6(),\"Zbiornik\")","v":"Zbiornik"},{"$f":"IF(AND('Panasonic (2)'!A43=5,AB33=\"All In One\"),0,1)","v":{"$error":"#N/A"}},"pompa nr 5 oraz all in one",null,null,null,null,null,"8,3 t","6,7 t","7,2 t","4835 l","3842 m3","3785 l","18,0 kW",null,"8,3 t","18,0 kW","6,7 t","18,0 kW","7,2 t","18,0 kW","4835 l","18,0 kW","3842 m3","18,0 kW","3785 l","18,0 kW","18,0 kW",null,null,null,null,null,null,null,null,null,null,null,null,null,null,null,null,null,null,null,null,null,null,null,null,null,"Napowietrzanie kotłowni",{"$f":"IF(AND(Mitsubishi!B251=\"tak\",'Kalkulator doboru - uproszczony'!B56=\"tak\"),1000,0)","v":0},"Pellet",null,null,null,null,null,null,null,null,null,null,"Równoważenie do bazy Arago","Handlowiec","Uwagi","Blokada marży","Blokada liczenia podbicia","Wszyscy równoważenie",null,"Kwota równoważenia"]
[{"$f":"'Kalkulator doboru'!C7","v":"V"},"Warunek 1",null,null,6.5,"IV",{"$f":"E35&\" \"&F35&\" \"&$F$33","v":"6,5 IV W 45"},"HP 9kW, gen. J",null,9.1,"9,10 - 12,00","<9,12)","HP 12kW, gen. H",null,null,null,null,null,null,null,null,null,null,null,null,null,"Stare ceny zbiorników (standardowy):",null,null,null,null,null,null,null,"8,5 t","6,9 t","7,4 t","4969 l","3949 m3","3890 l","18,5 kW",null,"8,5 t","18,5 kW","6,9 t","18,5 kW","7,4 t","18,5 kW","4969 l","18,5 kW","3949 m3","18,5 kW","3890 l","18,5 kW","18,5 kW",null,null,null,null,null,null,null,null,null,null,null,null,null,null,null,null,null,null,null,null,null,null,null,null,null,"Audyt Energetyczny",{"$f":"IF(Mitsubishi!B251=\"nie\",IF(OR('Kalkulator doboru - uproszczony'!B61=\"podwyższony\",'Kalkulator doboru - uproszczony'!B61=\"najwyższy\"),1200,IF('Kalkulator doboru - uproszczony'!B57=\"tak\",1200,0)),0)","v":0},"Tylko w PC, jeśli podwyższony i najwyższy to z automatu na tak, podstawowy do wyboru tak/nie",null,null,null,null,null,null,null,null,null,"WST",10950,11000,null,"Nie","Tak","Nie",null,{"$f":"CP35+CQ35","v":21950}]
[{"$f":"IF('Kalkulator doboru'!F26=\"Ogrzewanie podłogowe \",\"W 35\",IF('Kalkulator doboru'!F26=\"Grzejniki\",\"W 55\",IF('Kalkulator doboru'!F26=\"Mieszane\",\"W 45\",\"W 55\")))","v":"W 35"},"Warunek 2",null,null,7,"IV",{"$f":"E36&\" \"&F36&\" \"&$F$33","v":"7 IV W 45"},"HP 9kW, gen. J",null,12.1,"12,10 - 16,00","<12,16)","HP 16kW, gen. H",null,null,null,null,null,null,null,null,null,null,null,null,null,"Zbiornik CWU - Nie",null,null,"Brak",null,null,null,null,"9,0 t","7,2 t","7,8 t","5238 l","4162 m3","4101 l","19,5 kW",null,"9,0 t","19,5 kW","7,2 t","19,5 kW","7,8 t","19,5 kW","5238 l","19,5 kW","4162 m3","19,5 kW","4101 l","19,5 kW","19,5 kW",null,null,null,null,null,null,null,null,null,null,null,null,null,null,null,null,null,null,null,null,null,null,null,null,null,null,null,null,null,null,null,null,null,null,null,null,null,"Zone Energy",3450,18500,"rownowazenie to 1950 zł do bazy a 18500 zł do kwoty końcowej jako podbicie","Tak","Nie","Nie",null,{"$f":"CP36+CQ36","v":21950}]
[{"$f":"'Kalkulator doboru'!C24","v":6.7},"Warunek 3",null,null,7.5,"III","7,5 III W 45","HP 9kW, gen. J",null,16.100000000000001,"16,10 - 99,00","<16,99)","Wycena indywidualna",16.100000000000001,"16,10 - 18,49","<16,18)","T-CAP 12kW, gen. H",null,null,null,null,null,null,null,null,null,"Zbiornik CWU 200L - stal czarna emaliowana, bez grzałki",{"$f":"1619+300","v":1919},{"$f":"AB37-AB37","v":0},"200L",null,null,null,null,"9,4 t","7,6 t","8,2 t","5507 l","4376 m3","4311 l","20,5 kW",null,"9,4 t","20,5 kW","7,6 t","20,5 kW","8,2 t","20,5 kW","5507 l","20,5 kW","4376 m3","20,5 kW","4311 l","20,5 kW","20,5 kW",null,null,null,null,null,null,null,null,null,null,null,null,null,null,null,null,null,null,null,null,null,null,null,null,null,null,null,null,null,null,null,null,null,null,null,null,null,"Off Grid",3450,18500,"rownowazenie to 1950 zł do bazy a 18500 zł do kwoty końcowej jako podbicie","Tak","Nie","Nie",null,21950]
[{"$f":"IF((A23-INT(A23))<0.5,_xlfn.FLOOR.MATH(A23),_xlfn.FLOOR.MATH(A23,0.5))","v":6.5},"Zaokr.",null,null,8,"III","8 III W 45","HP 9kW, gen. J",null,null,null,null,null,18.5,"18,50 - 23,00","<18,23)","T-CAP 16kW, gen. H",null,null,null,null,null,null,null,null,null,"Zbiornik CWU 300L FISH - stal czarna emaliowana, bez grzałki",{"$f":"2116+300","v":2416},{"$f":"AB38-AB37","v":497},"300L",null,null,null,null,"9,9 t","8,0 t","8,6 t","5775 l","4589 m3","4521 l","21,5 kW",null,"9,9 t","21,5 kW","8,0 t","21,5 kW","8,6 t","21,5 kW","5775 l","21,5 kW","4589 m3","21,5 kW","4521 l","21,5 kW","21,5 kW",null,null,null,null,null,null,null,null,null,null,null,null,null,null,null,null,null,null,null,null,null,null,null,null,null,"Suma",{"$f":"SUM(CD13:CD37)","v":2400},null,null,null,null,null,null,null,null,null,"Solv->","Fern Energy",3450,18500,"rownowazenie to 1950 zł do bazy a 18500 zł do kwoty końcowej jako podbicie","Tak","Nie","Nie",null,21950]
[null,null,null,null,null,null,null,null,null,null,null,null,null,23.1,"23,10 - 99,00","<23,99)","Wycena indywidualna",null,null,null,null,null,null,null,null,null,"Zbiornik CWU 300L SANEX - stal czarna emaliowana, bez grzałki",{"$f":"2163+300","v":2463},{"$f":"AB39-AB37","v":544},"300L",null,null,null,null,"10,4 t","8,3 t","9,0 t","6044 l","4802 m3","4731 l","22,5 kW",null,"10,4 t","22,5 kW","8,3 t","22,5 kW","9,0 t","22,5 kW","6044 l","22,5 kW","4802 m3","22,5 kW","4731 l","22,5 kW","22,5 kW",null,null,null,null,null,null,null,null,null,null,null,null,null,null,null,null,null,null,null,null,null,null,null,null,null,null,"Dodatki koszt na minus",null,null,{"$f":"IF(Mitsubishi!D52=\"Kaskada\",0,AC32)","v":0},null,null,null,null,null,null,null,"GF",3000,{"$f":"IF('Czyste Powietrze'!H13=\"NIE\",0,(3500+15450))","v":0},"RH: 20450, 1500 do bazy, 3500 do podbicia, 15450 marża handlowca","Tak","Nie","Nie",null,3000]
[null,null,null,null,null,"W 55",null,null,null,null,null,null,null,null,null,null,null,null,null,null,null,null,null,null,null,null,"Zbiornik CWU 200L - stal nierdzewna Inox, z grzałką elektryczną",{"$f":"(4990-(4990*0.37))+300","v":3443.7},{"$f":"AB40-AB37","v":1524.6999999999998},"200L",null,null,null,null,"10,8 t","8,7 t","9,4 t","6312 l","5016 m3","4942 l","23,5 kW",null,"10,8 t","23,5 kW","8,7 t","23,5 kW","9,4 t","23,5 kW","6312 l","23,5 kW","5016 m3","23,5 kW","4942 l","23,5 kW","23,5 kW",null,null,null,null,null,null,null,null,null,null,null,null,null,null,null,null,null,null,null,null,null,null,null,null,null,"Zbiornik CWU",{"$f":"IF(Mitsubishi!B251=\"Tak\",0,IF(Mitsubishi!D52=\"Kaskada\",0,AC32))","v":0},null,null,null,null,null,null,null,null,null,null,"Biomag",3450,18500,"rownowazenie to 1950 zł do bazy a 18500 zł do kwoty końcowej jako podbicie","Tak","Nie","Tak",null,21950]
[null,null,null,null,null,"Strefa",null,null,null,"T-CAP",null,null,null,null,null,null,null,null,null,null,null,null,null,null,null,null,"Zbiornik CWU 250L - stal nierdzewna Inox, z grzałką elektryczną",{"$f":"(5640-(5640*0.37))+300","v":3853.2},{"$f":"AB41-AB37","v":1934.1999999999998},"250L",null,null,null,null,"11,3 t","9,1 t","9,8 t","6581 l","5229 m3","5152 l","24,5 kW",null,"11,3 t","24,5 kW","9,1 t","24,5 kW","9,8 t","24,5 kW","6581 l","24,5 kW","5229 m3","24,5 kW","5152 l","24,5 kW","24,5 kW",null,null,null,null,null,null,null,null,null,null,null,null,null,null,null,null,null,null,null,null,null,null,null,null,null,null,null,null,null,null,null,null,null,null,null,null,null,"ANTI Aneta Sijka",6450,15500,"RH: 4950 do bazy, partner 15500 (zeruje podbicia standardowe)","Nie","Tak","Nie",null,21950]
["Panasonic Monoblok HP",null,null,null,5.5,"IV",{"$f":"E42&\" \"&F42&\" \"&$F$40","v":"5,5 IV W 55"},"HP 9kW, gen. J",null,0,"0 - 7,00","<0,7)","HP 9kW, gen. J",null,null,null,null,null,null,null,null,null,null,null,null,null,"Zbiornik CWU 300L - stal nierdzewna Inox, z grzałką elektryczną",{"$f":"(6074-(6074*0.37))+300","v":4126.62},{"$f":"AB42-AB37","v":2207.62},"300L",null,null,null,null,null,null,null,null,null,null,"25 kW",null,null,null,null,null,null,null,null,null,null,null,null,null,null,null,null,null,null,null,null,null,null,null,null,null,null,null,null,null,null,null,null,null,null,null,null,null,null,null,null,null,null,null,null,null,null,null,null,null,null,null,"FOODSPACE",11950,10000,"RH: 10450 baza Arago, 10000 partner (podbicia standardowe bez zmian)","Nie","Nie","Nie",null,21950]
["Split","zamienia się na:",null,null,6,"IV",{"$f":"E43&\" \"&F43&\" \"&$F$40","v":"6 IV W 55"},"HP 9kW, gen. J",null,7.1,"7,10 - 9,00","<7,9)","HP 9kW, gen. J",null,null,null,null,null,null,null,null,null,null,null,null,null,null,null,null,null,null,null,null,null,null,null,null,null,null,null,"26 kW",null,null,null,null,null,null,null,null,null,null,null,null,null,null,null,null,null,null,null,null,null,null,null,null,null,null,null,null,null,null,null,null,null,null,null,null,null,null,null,"Suma",{"$f":"SUM(CD40:CD42)","v":0},null,null,null,null,null,null,null,null,null,null,"ABNM",5500,{"$f":"20450-CP43+1500","v":16450},null,"Nie","Tak","Tak",null,21950]
["HP 9kW, gen. J","HP 9kW, gen. J Mono",null,null,6.5,"III","6,5 III W 55","HP 9kW, gen. J",null,9.1,"9,10 - 10,49","<9,10)","HP 12kW, gen. H",null,null,null,null,null,null,null,null,null,null,null,null,null,null,null,null,null,null,null,null,null,null,null,null,null,null,null,"27 kW",null,null,null,null,null,null,null,null,null,null,null,null,null,null,null,null,null,null,null,null,null,null,null,null,null,null,null,null,null,null,null,null,null,null,null,null,null,null,null,null,null,null,null,null,null,null,null,null,null,null,null,"N-Energy",6500,15450,null,"Nie","Tak","Nie",null,21950]
["HP 9kW, gen. H","HP 9kW, gen. J Mono",null,null,7,"III","7 III W 55","HP 9kW, gen. J",null,10.5,"10,50 - 12,00","<10,12)","T-CAP 9kW, gen. H",null,null,null,null,null,null,null,null,null,null,null,null,null,"Zbiornik CWU - uproszczony model - stare",null,null,null,null,null,null,null,null,null,null,null,null,null,"28 kW",null,null,null,null,null,null,null,null,null,null,null,null,null,null,null,null,null,null,null,null,null,null,null,null,null,null,null,null,null,null,null,null,null,null,null,null,null,null,null,null,null,null,{"$f":"IF(OR(podb!R1=\"GF\",podb!R1=\"ProEnergy\"),500,1000)","v":500},null,null,null,null,null,null,null,null,"Next level",3950,{"$f":"20450-CP45+1500","v":18000},null,"Nie","Nie","Tak",null,21950]
["HP 12kW, gen. H","HP 12kW, gen. H Mono",null,null,null,null,null,null,null,12.1,"12,10 - 18,49","<12,18)","T-CAP 12kW, gen. H",null,null,null,null,null,null,null,null,null,null,null,null,null,"do 4 osób","200L",null,null,null,null,{"$f":"AG1:AG7","v":"Kocioł węglowy zasypowy (śmieciuch)"},1,null,null,null,null,null,null,"29 kW",null,null,null,null,null,null,null,null,null,null,null,null,null,null,null,null,null,null,null,null,null,null,null,null,null,null,null,null,null,null,null,null,null,null,null,null,null,null,null,null,null,null,null,null,null,null,null,null,null,null,null,"EJDOS",6450,{"$f":"20450-CP46+1500","v":15500},null,"Nie","Nie","Tak",null,21950]
["HP 16kW, gen. H","HP 16kW, gen. H Mono",null,null,null,null,"HP 12kW, gen. H",null,null,18.5,"18,50 - 23,00","<18,23)","T-CAP 16kW, gen. H",null,null,null,null,null,null,null,null,null,null,null,null,null,"powyżej 5 osób","300L",null,null,null,null,"Kocioł węglowy, retortowy (ekogroszek)",1,null,null,null,null,null,null,"30 kW",null,null,null,null,null,null,null,null,null,null,null,null,null,null,null,null,null,null,null,null,null,null,null,null,null,null,null,null,null,null,null,null,null,null,null,null,null,null,null,null,null,null,null,null,null,null,null,null,null,null,null,"Grzegorz Perz",3450,18500,null,"Nie","Nie",null,null,21950]
[null,null,null,null,null,null,"czynnik R410A, zasilanie 3 fazowe",null,null,23.1,"23,10 - 99,00","<23,99)","Wycena indywidualna",null,null,null,null,null,null,null,null,null,null,null,null,null,"200L","1 warunek",null,null,null,null,"Kocioł na pelet",0,null,null,null,null,null,null,"31 kW",null,null,null,null,null,null,null,null,null,null,null,null,null,null,null,null,null,null,null,null,null,null,null,null,null,null,null,null,null,null,null,null,null,null,null,null,null,null,null,null,null,null,null,null,null,null,null,null,null,null,null,"Novar",3450,18500,null,"Nie","Nie",null,null,21950]
["Panasonic T-CAP Monoblok",null,null,null,null,null,null,null,null,null,null,null,null,null,null,null,null,null,null,null,null,null,null,null,null,null,"Zwykły - stal czarna emaliowana, bez grzałki","2 warunek",null,null,null,null,"Kocioł LPG kondensacyjny (butla)",1,null,null,null,null,null,null,"32 kW",null,null,null,null,null,null,null,null,null,null,null,null,null,null,null,null,null,null,null,null,null,null,null,null,null,null,null,null,null,null,null,null,null,null,null,null,null,null,null,null,null,null,null,null,null,null,null,null,null,null,null,"MHS",5450,15000,"15000 dla partnera reszta dla Arago","Tak","Nie","Nie",null,20450]
["Split","zamienia się na:",null,null,null,"W 35",null,null,null,null,null,null,null,null,null,null,null,null,null,null,null,null,null,null,null,null,"Zwykły - stal czarna emaliowana, bez grzałki 200L",null,"Koszt",null,null,null,"Kocioł gazowy tradycyjny (ziemny z sieci)",1,null,null,null,null,null,null,"33 kW",null,null,null,null,null,null,null,null,null,null,null,null,null,null,null,null,null,null,null,null,null,null,null,null,null,null,null,null,null,null,null,null,null,null,null,null,null,null,null,null,null,null,null,null,null,null,null,null,null,null,null,"Wiktor Stępniewski",11950,10000,"równoważenie będzie na TAK to dla doradcy idzie 10 000 zł z równoważenia / pozostała kwota czyli 10 450 zł idzie na ARAGO.","Nie","Nie",null,null,21950]
["T-CAP 9kW, gen. H","T-CAP 9kW, gen. H Mono",null,null,null,"Strefa",null,null,null,null,null,null,null,null,null,null,null,null,null,null,null,null,null,null,null,"Zwykły - stal czarna emaliowana, bez grzałki 200L","Zwykły - stal czarna emaliowana, bez grzałki","200L",0,null,null,null,"Kocioł olejowy",0,null,null,null,null,null,null,"34 kW",null,null,null,null,null,null,null,null,null,null,null,null,null,null,null,null,null,null,null,null,null,null,null,null,null,null,null,null,null,null,null,null,null,null,null,null,null,null,null,null,null,null,null,null,null,null,null,null,null,null,null,"JWS Solar",6450,15500,null,"Nie","Tak",null,null,21950]
["T-CAP 12kW, gen. H","T-CAP 12kW, gen. H Mono",null,null,10.5,"V",{"$f":"E52&\" \"&F52&\" \"&$F$50","v":"10,5 V W 35"},"HP 12kW, gen. H",null,null,null,null,null,null,null,null,null,null,null,null,null,null,null,null,null,"Zwykły - stal czarna emaliowana, bez grzałki 300L","Zwykły - stal czarna emaliowana, bez grzałki","300L",544,null,null,null,"Zapotrzebowanie budynku na moc w kW",1,null,null,null,null,null,null,"35 kW",null,null,null,null,null,null,null,null,null,null,null,null,null,null,null,null,null,null,null,null,null,null,null,null,null,null,null,null,null,null,null,null,null,null,null,null,null,null,null,null,null,null,null,null,null,null,null,null,null,null,null,"Krajowy projekt energetyczny",6450,15500,null,"Nie",null,null,null,21950]
["T-CAP 16kW, gen. H","T-CAP 16kW, gen. H Mono",null,null,11,"IV",{"$f":"E53&\" \"&F53&\" \"&$F$50","v":"11 IV W 35"},"HP 12kW, gen. H",null,null,null,null,null,null,null,null,null,null,null,null,null,null,null,null,null,"Inox - stal nierdzewna, z grzałką elektryczną 200L","Inox - stal nierdzewna, z grzałką elektryczną","200L",1524.6999999999998,null,null,null,null,null,null,null,null,null,null,null,"36 kW",null,null,null,null,null,null,null,null,null,null,null,null,null,null,null,null,null,null,null,null,null,null,null,null,null,null,null,null,null,null,null,null,null,null,null,null,null,null,null,null,null,null,null,null,null,null,null,null,null,null,null,"SIM",6450,15500,null,"Nie","Tak","Nie",null,21950]
[null,null,null,null,11.5,"IV","11,5 IV W 35","HP 12kW, gen. H",null,null,null,null,null,null,null,null,null,null,null,null,null,null,null,null,null,"Inox - stal nierdzewna, z grzałką elektryczną 300L","Inox - stal nierdzewna, z grzałką elektryczną","300L",2207.62,null,null,null,null,null,null,null,null,null,null,null,"37 kW",null,null,null,null,null,null,null,null,null,null,null,null,null,null,null,null,null,null,null,null,null,null,null,null,null,null,null,null,null,null,null,null,null,null,null,null,null,null,null,null,null,null,null,null,null,null,null,null,null,null,null,"Rainforest",6450,15500,null,"Nie","Tak","Tak",null,21950]
[null,null,null,null,12,"IV","12 IV W 35","HP 12kW, gen. H",null,null,null,null,null,null,null,null,null,null,null,null,null,null,null,null,null,"Zbiornik CWU - Nie 200L","Zbiornik CWU - Nie","200L",0,null,null,null,null,null,null,null,null,null,null,null,"38 kW",null,null,null,null,null,null,null,null,null,null,null,null,null,null,null,null,null,null,null,null,null,null,null,null,null,null,null,null,null,null,null,null,null,null,null,null,null,null,null,null,null,null,null,null,null,null,null,null,null,null,null,"Tomasz Skupin",6450,15500,null,"Nie","Tak","Nie",null,21950]
[null,null,null,null,12.5,"III","12,5 III W 35","HP 12kW, gen. H",null,null,null,null,null,null,null,null,null,null,null,null,null,null,null,null,null,"Zbiornik CWU - Nie 300L","Zbiornik CWU - Nie","300L",0,null,null,null,null,null,null,null,null,null,null,null,"39 kW",null,null,null,null,null,null,null,null,null,null,null,null,null,null,null,null,null,null,null,null,null,null,null,null,null,null,null,null,null,null,null,null,null,null,null,null,null,null,null,null,null,null,null,null,null,null,null,null,null,null,null,"Katarzyna Kępka",6450,15500,null,"Nie","Tak","Tak",null,21950]
[null,null,null,null,13,"III","13 III W 35","HP 12kW, gen. H",null,null,null,null,null,null,null,null,null,null,null,null,null,null,null,null,null,null,null,null,null,null,null,null,null,null,null,null,null,null,null,null,"40 kW",null,null,null,null,null,null,null,null,null,null,null,null,null,null,null,null,null,null,null,null,null,null,null,null,null,null,null,null,null,null,null,null,null,null,null,null,null,null,null,null,null,null,null,null,null,null,null,null,null,null,null,"Justyna Całka",6450,15500,null,"Nie","Tak","Nie",null,21950]
[null,null,null,null,13.5,"III","13,5 III W 35","HP 12kW, gen. H",null,null,null,null,null,null,null,null,null,null,null,null,null,null,null,null,null,null,null,null,null,null,null,null,null,null,null,null,null,null,null,null,"41 kW",null,null,null,null,null,null,null,null,null,null,null,null,null,null,null,null,null,null,null,null,null,null,null,null,null,null,null,null,null,null,null,null,null,null,null,null,null,null,null,null,null,null,null,null,null,null,null,null,null,null,null,"Solis Commerce Mariola Kowalska",6450,15500,null,"Nie","Tak","Nie",null,21950]
[null,null,null,null,14,{"$f":"IF($A$21=\"II\",\"II\",IF($A$21=\"I\",\"I\",\"II oraz I\"))","v":"II oraz I"},"14 II oraz I W 35","HP 12kW, gen. H",null,null,null,null,null,null,null,null,null,null,null,null,null,null,null,null,null,null,null,null,null,null,null,null,null,null,null,null,null,null,null,null,"42 kW",null,null,null,null,null,null,null,null,null,null,null,null,null,null,null,null,null,null,null,null,null,null,null,null,null,null,null,null,null,null,null,null,null,null,null,null,null,null,null,null,null,null,null,null,null,null,null,null,null,null,null,"ARSTele",3450,18500,null,null,null,null,null,21950]
[null,null,null,null,14.5,{"$f":"IF($A$21=\"II\",\"II\",IF($A$21=\"I\",\"I\",\"II oraz I\"))","v":"II oraz I"},"14,5 II oraz I W 35","HP 12kW, gen. H",null,null,null,null,null,null,null,null,null,null,null,null,null,null,null,null,null,null,null,null,null,null,null,null,null,null,null,null,null,null,null,null,"43 kW",null,null,null,null,null,null,null,null,null,null,null,null,null,null,null,null,null,null,null,null,null,null,null,null,null,null,null,null,null,null,null,null,null,null,null,null,null,null,null,null,null,null,null,null,null,null,null,null,null,null,null,"Invelo Energy",3500,{"$f":"20450-CP60+1500","v":18450},null,"Nie","Tak","Tak",null,21950]
[null,null,null,null,15,{"$f":"IF($A$21=\"II\",\"II\",IF($A$21=\"I\",\"I\",\"II oraz I\"))","v":"II oraz I"},"15 II oraz I W 35","HP 12kW, gen. H",null,null,null,null,null,null,null,null,null,null,null,null,null,null,null,null,null,null,null,null,null,null,null,null,null,null,null,null,null,null,null,null,"44 kW",null,null,null,null,null,null,null,null,null,null,null,null,null,null,null,null,null,null,null,null,null,null,null,null,null,null,null,null,null,null,null,null,null,null,null,null,null,null,null,null,null,null,null,null,null,null,null,null,null,null,null,"Altion",6450,15500,null,"Tak","Nie","Nie",null,21950]
[null,null,null,null,15.5,{"$f":"IF($A$21=\"II\",\"II\",IF($A$21=\"I\",\"I\",\"II oraz I\"))","v":"II oraz I"},"15,5 II oraz I W 35","HP 12kW, gen. H",null,null,null,null,null,null,null,null,null,null,null,null,null,null,null,null,null,null,null,null,null,null,null,null,null,null,null,null,null,null,null,null,"45 kW",null,null,null,null,null,null,null,null,null,null,null,null,null,null,null,null,null,null,null,null,null,null,null,null,null,null,null,null,null,null,null,null,null,null,null,null,null,null,null,null,null,null,null,null,null,null,null,null,null,null,null,"Love it",6450,15500,null,"Tak","Nie","Nie",null,21950]
[null,null,null,null,16,{"$f":"IF($A$21=\"II\",\"II\",IF($A$21=\"I\",\"I\",\"II oraz I\"))","v":"II oraz I"},"16 II oraz I W 35","HP 12kW, gen. H",null,null,null,null,null,null,null,null,null,null,null,null,null,null,null,null,null,null,null,null,null,null,null,null,null,null,null,null,null,null,null,null,"46 kW",null,null,null,null,null,null,null,null,null,null,null,null,null,null,null,null,null,null,null,null,null,null,null,null,null,null,null,null,null,null,null,null,null,null,null,null,null,null,null,null,null,null,null,null,null,null,null,null,null,null,null,"ProEnergy",3000,{"$f":"IF('Czyste Powietrze'!H13=\"NIE\",0,(3500+15450))","v":0},"RH: 20450, 1500 do bazy, 3500 do podbicia, 15450 marża handlowca","Tak","Nie","Nie",null,3000]
[null,null,null,null,null,null,null,null,null,null,null,null,null,null,null,null,null,null,null,null,null,null,null,null,null,null,null,null,null,null,null,null,null,null,null,null,null,null,null,null,"47 kW",null,null,null,null,null,null,null,null,null,null,null,null,null,null,null,null,null,null,null,null,null,null,null,null,null,null,null,null,null,null,null,null,null,null,null,null,null,null,null,null,null,null,null,null,null,null,null,null,null,null,null,"Invelo_RS Development",3500,{"$f":"20450-CP64+1500","v":18450},"(Invelo 5950, RS 12500)","Nie","Tak","Tak",null,{"$f":"CP64+CQ64","v":21950}]
[null,null,null,null,null,null,null,null,null,null,null,null,null,null,null,null,null,null,null,null,null,null,null,null,null,null,null,null,null,null,null,null,null,null,null,null,null,null,null,null,"48 kW",null,null,null,null,null,null,null,null,null,null,null,null,null,null,null,null,null,null,null,null,null,null,null,null,null,null,null,null,null,null,null,null,null,null,null,null,null,null,null,null,null,null,null,null,null,null,null,null,null,null,null,"WP Invest",3500,18450,null,null,null,null,null,21950]
[null,null,null,null,null,"W 45",null,null,null,null,null,null,null,null,null,null,null,null,null,null,null,null,null,null,null,null,null,null,null,null,null,null,null,null,null,null,null,null,null,null,null,null,null,null,null,null,null,null,null,null,null,null,null,null,null,null,null,null,null,null,null,null,null,null,null,null,null,null,null,null,null,null,null,null,null,null,null,null,null,null,null,null,null,null,null,null,null,null,null,null,null,null,"BK Instal",3500,{"$f":"IF(Mitsubishi!B251=\"tak\",40800-(podb!C145+podb!D145),18450)","v":16060.95},null,"Tak","Tak",null,null,{"$f":"CP66+CQ66","v":19560.95}]
[null,null,null,null,null,"Strefa",null,null,null,null,null,null,null,null,null,null,null,null,null,null,null,null,null,null,null,null,null,null,null,null,null,null,null,null,null,null,null,null,null,null,null,null,null,null,null,null,null,null,null,null,null,null,null,null,null,null,null,null,null,null,null,null,null,null,null,null,null,null,null,null,null,null,null,null,null,null,null,null,null,null,null,null,null,null,null,null,null,null,null,null,null,null,"SupremeEnergy",4000,0,null,null,null,null,null,4000]
[null,null,null,null,9.5,"V",{"$f":"E68&\" \"&F68&\" \"&$F$66","v":"9,5 V W 45"},"HP 12kW, gen. H",null,null,null,null,null,null,null,null,null,null,null,null,null,null,null,null,null,null,null,null,null,null,null,null,null,null,null,null,null,null,null,null,null,null,null,null,null,null,null,null,null,null,null,null,null,null,null,null,null,null,null,null,null,null,null,null,null,null,null,null,null,null,null,null,null,null,null,null,null,null,null,null,null,null,null,null,null,null,null,null,null,null,null,null,"CEiT",6450,15500,null,"Nie","Nie","Tak",null,21950]
[null,null,null,null,10,"IV",{"$f":"E69&\" \"&F69&\" \"&$F$66","v":"10 IV W 45"},"HP 12kW, gen. H",null,null,null,null,null,null,null,null,null,null,null,null,null,null,null,null,null,null,null,null,null,null,null,null,null,null,null,null,null,null,null,null,null,null,null,null,null,null,null,null,null,null,null,null,null,null,null,null,null,null,null,null,null,null,null,null,null,null,null,null,null,null,null,null,null,null,null,null,null,null,null,null,null,null,null,null,null,null,null,null,null,null,null,null,"Invest",3950,{"$f":"20450-CP69+1500","v":18000},null,"Tak","Nie","Tak",null,21950]
[null,null,null,null,10.5,"IV","10,5 IV W 45","HP 12kW, gen. H",null,null,null,null,null,null,null,null,null,null,null,null,null,null,null,null,null,null,null,null,null,null,null,null,null,null,null,null,null,null,null,null,null,null,null,null,null,null,null,null,null,null,null,null,null,null,null,null,null,null,null,null,null,null,null,null,null,null,null,null,null,null,null,null,null,null,null,null,null,null,null,null,null,null,null,null,null,null,null,null,null,null,null,null,"Marta Ring",3500,18450,null,"Nie","Tak","Tak",null,21950]
[null,null,null,null,11,"III","11 III W 45","HP 12kW, gen. H",null,null,null,null,null,null,null,null,null,null,null,null,null,null,null,null,null,null,null,null,null,null,null,null,null,null,null,null,null,null,null,null,null,null,null,null,null,null,null,null,null,null,null,null,null,null,null,null,null,null,null,null,null,null,null,null,null,null,null,null,null,null,null,null,null,null,null,null,null,null,null,null,null,null,null,null,null,null,null,null,null,null,null,null,"Przemysław Miszczak",3500,18450,null,"Nie","Nie","Tak",null,21950]
[null,null,null,null,11.5,"III","11,5 III W 45","HP 12kW, gen. H",null,null,null,null,null,null,null,null,null,null,null,null,null,null,null,null,null,null,null,null,null,null,null,null,null,null,null,null,null,null,null,null,null,null,null,null,null,null,null,null,null,null,null,null,null,null,null,null,null,null,null,null,null,null,null,null,null,null,null,null,null,null,null,null,null,null,null,null,null,null,null,null,null,null,null,null,null,null,null,null,null,null,null,null,"Bartosz Piecha",3500,18450,null,"Nie","Tak","Tak",null,21950]
[null,null,null,null,12,"III","12 III W 45","HP 12kW, gen. H",null,null,null,null,null,null,null,null,null,null,null,null,null,null,null,null,null,null,null,null,null,null,null,null,null,null,null,null,null,null,null,null,null,null,null,null,null,null,null,null,null,null,null,null,null,null,null,null,null,null,null,null,null,null,null,null,null,null,null,null,null,null,null,null,null,null,null,null,null,null,null,null,null,null,null,null,null,null,null,null,null,null,null,null,"Bartosz Piecha Pracownicy",3500,18450,null,"Nie","Tak","Tak",null,21950]
[null,null,null,null,12.5,"III","12,5 III W 45","HP 12kW, gen. H",null,null,null,null,null,null,null,null,null,null,null,null,null,null,null,null,null,null,null,null,null,null,null,null,null,null,null,null,null,null,null,null,null,null,null,null,null,null,null,null,null,null,null,null,null,null,null,null,null,null,null,null,null,null,null,null,null,null,null,null,null,null,null,null,null,null,null,null,null,null,null,null,null,null,null,null,null,null,null,null,null,null,null,null,"New Solution Patrycja Leśnik",3950,{"$f":"20450-CP74+1500","v":18000},null,"Nie","Nie","Tak",null,21950]
[null,null,null,null,13,{"$f":"IF($A$21=\"II\",\"II\",IF($A$21=\"I\",\"I\",\"II oraz I\"))","v":"II oraz I"},"13 II oraz I W 45","HP 12kW, gen. H",null,null,null,null,null,null,null,null,null,null,null,null,null,null,null,null,null,null,null,null,null,null,null,null,null,null,null,null,null,null,null,null,null,null,null,null,null,null,null,null,null,null,null,null,null,null,null,null,null,null,null,null,null,null,null,null,null,null,null,null,null,null,null,null,null,null,null,null,null,null,null,null,null,null,null,null,null,null,null,null,null,null,null,null,"Radosław Sempolski - Pracownicy",3500,18450]
[null,null,null,null,13.5,{"$f":"IF($A$21=\"II\",\"II\",IF($A$21=\"I\",\"I\",\"II oraz I\"))","v":"II oraz I"},"13,5 II oraz I W 45","HP 12kW, gen. H",null,null,null,null,null,null,null,null,null,null,null,null,null,null,null,null,null,null,null,null,null,null,null,null,null,null,null,null,null,null,null,null,null,null,null,null,null,null,null,null,null,null,null,null,null,null,null,null,null,null,null,null,null,null,null,null,null,null,null,null,null,null,null,null,null,null,null,null,null,null,null,null,null,null,null,null,null,null,null,null,null,null,null,null,"Invelo_Polmond",3500,19450]
[null,null,null,null,14,{"$f":"IF($A$21=\"II\",\"II\",IF($A$21=\"I\",\"I\",\"II oraz I\"))","v":"II oraz I"},"14 II oraz I W 45","HP 12kW, gen. H",null,null,null,null,null,null,null,null,null,null,null,null,null,null,null,null,null,null,null,null,null,null,null,null,null,null,null,null,null,null,null,null,null,null,null,null,null,null,null,null,null,null,null,null,null,null,null,null,null,null,null,null,null,null,null,null,null,null,null,null,null,null,null,null,null,null,null,null,null,null,null,null,null,null,null,null,null,null,null,null,null,null,null,null,"PG OZE",3500,{"$f":"IF(Mitsubishi!B251=\"tak\",40800-(podb!C158+podb!D158),18450)","v":16060.95}]
[null,null,null,null,14.5,{"$f":"IF($A$21=\"II\",\"II\",IF($A$21=\"I\",\"I\",\"II oraz I\"))","v":"II oraz I"},"14,5 II oraz I W 45","HP 12kW, gen. H",null,null,null,null,null,null,null,null,null,null,null,null,null,null,null,null,null,null,null,null,null,null,null,null,null,null,null,null,null,null,null,null,null,null,null,null,null,null,null,null,null,null,null,null,null,null,null,null,null,null,null,null,null,null,null,null,null,null,null,null,null,null,null,null,null,null,null,null,null,null,null,null,null,null,null,null,null,null,null,null,null,null,null,null,"CWDK Adam Kauski",3500,{"$f":"IF(Mitsubishi!B251=\"tak\",40800-(podb!C159+podb!D159),18450)","v":16060.95}]
[null,null,null,null,15,{"$f":"IF($A$21=\"II\",\"II\",IF($A$21=\"I\",\"I\",\"II oraz I\"))","v":"II oraz I"},"15 II oraz I W 45","HP 12kW, gen. H"]
[]
[]
[null,null,null,null,null,"W 55"]
[null,null,null,null,null,"Strefa"]
[null,null,null,null,8.5,"V",{"$f":"E84&\" \"&F84&\" \"&$F$82","v":"8,5 V W 55"},"HP 12kW, gen. H"]
[null,null,null,null,9,"IV",{"$f":"E85&\" \"&F85&\" \"&$F$82","v":"9 IV W 55"},"HP 12kW, gen. H"]
[null,null,null,null,9.5,"IV","9,5 IV W 55","HP 12kW, gen. H"]
[null,null,null,null,10,"III","10 III W 55","HP 12kW, gen. H"]
[null,null,null,null,10.5,"III","10,5 III W 55","HP 12kW, gen. H"]
[null,null,null,null,11,"III","11 III W 55","HP 12kW, gen. H"]
[null,null,null,null,11.5,"III","11,5 III W 55","HP 12kW, gen. H"]
[null,null,null,null,12,{"$f":"IF($A$21=\"II\",\"II\",IF($A$21=\"I\",\"I\",\"II oraz I\"))","v":"II oraz I"},"12 II oraz I W 55","HP 12kW, gen. H"]
[null,null,null,null,12.5,{"$f":"IF($A$21=\"II\",\"II\",IF($A$21=\"I\",\"I\",\"II oraz I\"))","v":"II oraz I"},"12,5 II oraz I W 55","HP 12kW, gen. H"]
[null,null,null,null,13,{"$f":"IF($A$21=\"II\",\"II\",IF($A$21=\"I\",\"I\",\"II oraz I\"))","v":"II oraz I"},"13 II oraz I W 55","HP 12kW, gen. H"]
[null,null,null,null,13.5,{"$f":"IF($A$21=\"II\",\"II\",IF($A$21=\"I\",\"I\",\"II oraz I\"))","v":"II oraz I"},"13,5 II oraz I W 55","HP 12kW, gen. H"]
[]
[]
[null,null,null,null,null,null,"HP 16kW, gen. H"]
[null,null,null,null,null,null,"czynnik R410A, zasilanie 3 fazowe"]
[]
[null,null,null,null,null,"W 35"]
[null,null,null,null,null,"Strefa"]
[null,null,null,null,12.5,"V",{"$f":"E102&\" \"&F102&\" \"&$F$100","v":"12,5 V W 35"},"HP 16kW, gen. H"]
[null,null,null,null,13,"IV",{"$f":"E103&\" \"&F103&\" \"&$F$100","v":"13 IV W 35"},"HP 16kW, gen. H"]
[null,null,null,null,13.5,"IV","13,5 IV W 35","HP 16kW, gen. H"]
[null,null,null,null,14,"IV","14 IV W 35","HP 16kW, gen. H"]
[null,null,null,null,14.5,"III","14,5 III W 35","HP 16kW, gen. H"]
[null,null,null,null,15,"III","15 III W 35","HP 16kW, gen. H"]
[null,null,null,null,15.5,"III","15,5 III W 35","HP 16kW, gen. H"]
[null,null,null,null,16,"III","16 III W 35","HP 16kW, gen. H"]
[null,null,null,null,16.5,"III","16,5 III W 35","HP 16kW, gen. H"]
[null,null,null,null,17,{"$f":"IF($A$21=\"II\",\"II\",IF($A$21=\"I\",\"I\",\"II oraz I\"))","v":"II oraz I"},"17 II oraz I W 35","HP 16kW, gen. H"]
[null,null,null,null,17.5,{"$f":"IF($A$21=\"II\",\"II\",IF($A$21=\"I\",\"I\",\"II oraz I\"))","v":"II oraz I"},"17,5 II oraz I W 35","HP 16kW, gen. H"]
[null,null,null,null,18,{"$f":"IF($A$21=\"II\",\"II\",IF($A$21=\"I\",\"I\",\"II oraz I\"))","v":"II oraz I"},"18 II oraz I W 35","HP 16kW, gen. H"]
[null,null,null,null,18.5,{"$f":"IF($A$21=\"II\",\"II\",IF($A$21=\"I\",\"I\",\"II oraz I\"))","v":"II oraz I"},"18,5 II oraz I W 35","HP 16kW, gen. H"]
[]
[]
[null,null,null,null,null,"W 45"]
[null,null,null,null,null,"Strefa"]
[null,null,null,null,11,"V",{"$f":"E119&\" \"&F119&\" \"&$F$117","v":"11 V W 45"},"HP 16kW, gen. H"]
[null,null,null,null,11.5,"V",{"$f":"E120&\" \"&F120&\" \"&$F$117","v":"11,5 V W 45"},"HP 16kW, gen. H"]
[null,null,null,null,12,"IV","12 IV W 45","HP 16kW, gen. H"]
[null,null,null,null,12.5,"IV","12,5 IV W 45","HP 16kW, gen. H"]
[null,null,null,null,13,"III","13 III W 45","HP 16kW, gen. H"]
[null,null,null,null,13.5,"III","13,5 III W 45","HP 16kW, gen. H"]
[null,null,null,null,14,"III","14 III W 45","HP 16kW, gen. H"]
[null,null,null,null,14.5,"III","14,5 III W 45","HP 16kW, gen. H"]
[null,null,null,null,15,"III","15 III W 45","HP 16kW, gen. H"]
[null,null,null,null,15.5,{"$f":"IF($A$21=\"II\",\"II\",IF($A$21=\"I\",\"I\",\"II oraz I\"))","v":"II oraz I"},"15,5 II oraz I W 45","HP 16kW, gen. H"]
[null,null,null,null,16,{"$f":"IF($A$21=\"II\",\"II\",IF($A$21=\"I\",\"I\",\"II oraz I\"))","v":"II oraz I"},"16 II oraz I W 45","HP 16kW, gen. H"]
[null,null,null,null,16.5,{"$f":"IF($A$21=\"II\",\"II\",IF($A$21=\"I\",\"I\",\"II oraz I\"))","v":"II oraz I"},"16,5 II oraz I W 45","HP 16kW, gen. H"]
[null,null,null,null,17,{"$f":"IF($A$21=\"II\",\"II\",IF($A$21=\"I\",\"I\",\"II oraz I\"))","v":"II oraz I"},"17 II oraz I W 45","HP 16kW, gen. H"]
[null,null,null,null,17.5,{"$f":"IF($A$21=\"II\",\"II\",IF($A$21=\"I\",\"I\",\"II oraz I\"))","v":"II oraz I"},"17,5 II oraz I W 45","HP 16kW, gen. H"]
[]
[null,null,null,null,null,"W 55"]
[null,null,null,null,null,"Strefa"]
[null,null,null,null,10,"V",{"$f":"E136&\" \"&F136&\" \"&$F$134","v":"10 V W 55"},"HP 16kW, gen. H"]
[null,null,null,null,10.5,"IV",{"$f":"E137&\" \"&F137&\" \"&$F$134","v":"10,5 IV W 55"},"HP 16kW, gen. H"]
[null,null,null,null,11,"IV","11 IV W 55","HP 16kW, gen. H"]
[null,null,null,null,11.5,"IV","11,5 IV W 55","HP 16kW, gen. H"]
[null,null,null,null,12,"III","12 III W 55","HP 16kW, gen. H"]
[null,null,null,null,12.5,"III","12,5 III W 55","HP 16kW, gen. H"]
[null,null,null,null,13,"III","13 III W 55","HP 16kW, gen. H"]
[null,null,null,null,13.5,"III","13,5 III W 55","HP 16kW, gen. H"]
[null,null,null,null,14,{"$f":"IF($A$21=\"II\",\"II\",IF($A$21=\"I\",\"I\",\"II oraz I\"))","v":"II oraz I"},"14 II oraz I W 55","HP 16kW, gen. H"]
[null,null,null,null,14.5,{"$f":"IF($A$21=\"II\",\"II\",IF($A$21=\"I\",\"I\",\"II oraz I\"))","v":"II oraz I"},"14,5 II oraz I W 55","HP 16kW, gen. H"]
[null,null,null,null,15,{"$f":"IF($A$21=\"II\",\"II\",IF($A$21=\"I\",\"I\",\"II oraz I\"))","v":"II oraz I"},"15 II oraz I W 55","HP 16kW, gen. H"]
[null,null,null,null,15.5,{"$f":"IF($A$21=\"II\",\"II\",IF($A$21=\"I\",\"I\",\"II oraz I\"))","v":"II oraz I"},"15,5 II oraz I W 55","HP 16kW, gen. H"]
[null,null,null,null,16,{"$f":"IF($A$21=\"II\",\"II\",IF($A$21=\"I\",\"I\",\"II oraz I\"))","v":"II oraz I"},"16 II oraz I W 55","HP 16kW, gen. H"]
[]
[]
[null,null,null,null,null,null,"HP 9kW, gen. H"]
[null,null,null,null,null,null,"R410A, 3 fazy"]
[null,null,null,null,null,"W 35"]
[null,null,null,null,null,"Strefa"]
[null,null,null,null,9,"V",{"$f":"E155&\" \"&F155&\" \"&$F$153","v":"9 V W 35"},"HP 9kW, gen. H"]
[null,null,null,null,9.5,"V",{"$f":"E156&\" \"&F156&\" \"&$F$153","v":"9,5 V W 35"},"HP 9kW, gen. H"]
[null,null,null,null,10,"IV",{"$f":"E157&\" \"&F157&\" \"&$F$153","v":"10 IV W 35"},"HP 9kW, gen. H"]
[null,null,null,null,10.5,"IV",{"$f":"E158&\" \"&F158&\" \"&$F$153","v":"10,5 IV W 35"},"HP 9kW, gen. H"]
[]
[null,null,null,null,null,"W 45"]
[null,null,null,null,null,"Strefa"]
[null,null,null,null,8.5,"V",{"$f":"E162&\" \"&F162&\" \"&$F$160","v":"8,5 V W 45"},"HP 9kW, gen. H"]
[null,null,null,null,9,"IV",{"$f":"E163&\" \"&F163&\" \"&$F$160","v":"9 IV W 45"},"HP 9kW, gen. H"]
[null,null,null,null,9.5,"IV",{"$f":"E164&\" \"&F164&\" \"&$F$160","v":"9,5 IV W 45"},"HP 9kW, gen. H"]
[null,null,null,null,10,"III",{"$f":"E165&\" \"&F165&\" \"&$F$160","v":"10 III W 45"},"HP 9kW, gen. H"]
[null,null,null,null,null,"W 55"]
[null,null,null,null,null,"Strefa"]
[null,null,null,null,8,"V",{"$f":"E168&\" \"&F168&\" \"&$F$166","v":"8 V W 55"},"HP 9kW, gen. H"]
[null,null,null,null,8.5,"IV",{"$f":"E169&\" \"&F169&\" \"&$F$166","v":"8,5 IV W 55"},"HP 9kW, gen. H"]
[null,null,null,null,9,"IV",{"$f":"E170&\" \"&F170&\" \"&$F$166","v":"9 IV W 55"},"HP 9kW, gen. H"]
[]
[]
[null,null,null,null,null,null,"T-CAP 9kW, gen. H"]
[null,null,null,null,null,null,"czynnik R410A, zasilanie 3 fazowe"]
[]
[null,null,null,null,null,"W 35"]
[null,null,null,null,null,"Strefa"]
[null,null,null,null,10.5,"V",{"$f":"E178&\" \"&F178&\" \"&$F$176","v":"10,5 V W 35"},"T-CAP 9kW, gen. H"]
[null,null,null,null,11,"IV",{"$f":"E179&\" \"&F179&\" \"&$F$176","v":"11 IV W 35"},"T-CAP 9kW, gen. H"]
[null,null,null,null,11.5,"III",{"$f":"E180&\" \"&F180&\" \"&$F$176","v":"11,5 III W 35"},"T-CAP 9kW, gen. H"]
[null,null,null,null,12,"III",{"$f":"E181&\" \"&F181&\" \"&$F$176","v":"12 III W 35"},"T-CAP 9kW, gen. H"]
[]
[]
[null,null,null,null,null,"W 45"]
[null,null,null,null,null,"Strefa"]
[null,null,null,null,10.5,"IV",{"$f":"E186&\" \"&F186&\" \"&$F$184","v":"10,5 IV W 45"},"T-CAP 9kW, gen. H"]
[null,null,null,null,11,"IV",{"$f":"E187&\" \"&F187&\" \"&$F$184","v":"11 IV W 45"},"T-CAP 9kW, gen. H"]
[null,null,null,null,11.5,"III",{"$f":"E188&\" \"&F188&\" \"&$F$184","v":"11,5 III W 45"},"T-CAP 9kW, gen. H"]
[null,null,null,null,12,"III",{"$f":"E189&\" \"&F189&\" \"&$F$184","v":"12 III W 45"},"T-CAP 9kW, gen. H"]
[]
[]
[null,null,null,null,null,"W 55"]
[null,null,null,null,null,"Strefa"]
[null,null,null,null,10.5,"IV",{"$f":"E194&\" \"&F194&\" \"&$F$192","v":"10,5 IV W 55"},"T-CAP 9kW, gen. H"]
[null,null,null,null,11,"IV",{"$f":"E195&\" \"&F195&\" \"&$F$192","v":"11 IV W 55"},"T-CAP 9kW, gen. H"]
[null,null,null,null,11.5,"III",{"$f":"E196&\" \"&F196&\" \"&$F$192","v":"11,5 III W 55"},"T-CAP 9kW, gen. H"]
[null,null,null,null,12,"III",{"$f":"E197&\" \"&F197&\" \"&$F$192","v":"12 III W 55"},"T-CAP 9kW, gen. H"]
[]
[]
[null,null,null,null,null,null,"T-CAP 12kW, gen. H"]
[null,null,null,null,null,null,"czynnik R410A, zasilanie 3 fazowe"]
[null,null,null,null,null,"W 35"]
[null,null,null,null,null,"Strefa"]
[null,null,null,null,14,"V",{"$f":"E204&\" \"&F204&\" \"&$F$202","v":"14 V W 35"},"T-CAP 12kW, gen. H"]
[null,null,null,null,14.5,"IV","14,5 IV W 35","T-CAP 12kW, gen. H"]
[null,null,null,null,15,"III","15 III W 35","T-CAP 12kW, gen. H"]
[null,null,null,null,15.5,"III","15,5 III W 35","T-CAP 12kW, gen. H"]
[null,null,null,null,16,"III","16 III W 35","T-CAP 12kW, gen. H"]
[null,null,null,null,16.5,{"$f":"IF($A$21=\"II\",\"II\",IF($A$21=\"I\",\"I\",\"II oraz I\"))","v":"II oraz I"},"16,5 II oraz I W 35","T-CAP 12kW, gen. H"]
[null,null,null,null,17,{"$f":"IF($A$21=\"II\",\"II\",IF($A$21=\"I\",\"I\",\"II oraz I\"))","v":"II oraz I"},"17 II oraz I W 35","T-CAP 12kW, gen. H"]
[null,null,null,null,17.5,{"$f":"IF($A$21=\"II\",\"II\",IF($A$21=\"I\",\"I\",\"II oraz I\"))","v":"II oraz I"},"17,5 II oraz I W 35","T-CAP 12kW, gen. H"]
[null,null,null,null,18,{"$f":"IF($A$21=\"II\",\"II\",IF($A$21=\"I\",\"I\",\"II oraz I\"))","v":"II oraz I"},"18 II oraz I W 35","T-CAP 12kW, gen. H"]
[]
[]
[null,null,null,null,null,"W 45"]
[null,null,null,null,null,"Strefa"]
[null,null,null,null,14,"IV",{"$f":"E217&\" \"&F217&\" \"&$F$215","v":"14 IV W 45"},"T-CAP 12kW, gen. H"]
[null,null,null,null,14.5,"IV","14,5 IV W 45","T-CAP 12kW, gen. H"]
[null,null,null,null,15,"III","15 III W 45","T-CAP 12kW, gen. H"]
[null,null,null,null,15.5,"III","15,5 III W 45","T-CAP 12kW, gen. H"]
[null,null,null,null,16,"III","16 III W 45","T-CAP 12kW, gen. H"]
[null,null,null,null,16.5,{"$f":"IF($A$21=\"II\",\"II\",IF($A$21=\"I\",\"I\",\"II oraz I\"))","v":"II oraz I"},"16,5 II oraz I W 45","T-CAP 12kW, gen. H"]
[null,null,null,null,17,{"$f":"IF($A$21=\"II\",\"II\",IF($A$21=\"I\",\"I\",\"II oraz I\"))","v":"II oraz I"},"17 II oraz I W 45","T-CAP 12kW, gen. H"]
[null,null,null,null,17.5,{"$f":"IF($A$21=\"II\",\"II\",IF($A$21=\"I\",\"I\",\"II oraz I\"))","v":"II oraz I"},"17,5 II oraz I W 45","T-CAP 12kW, gen. H"]
[null,null,null,null,18,{"$f":"IF($A$21=\"II\",\"II\",IF($A$21=\"I\",\"I\",\"II oraz I\"))","v":"II oraz I"},"18 II oraz I W 45","T-CAP 12kW, gen. H"]
[]
[]
[null,null,null,null,null,"W 55"]
[null,null,null,null,null,"Strefa"]
[null,null,null,null,13.5,"V",{"$f":"E230&\" \"&F230&\" \"&$F$228","v":"13,5 V W 55"},"T-CAP 12kW, gen. H"]
[null,null,null,null,14,"IV","14 IV W 55","T-CAP 12kW, gen. H"]
[null,null,null,null,14.5,"IV","14,5 IV W 55","T-CAP 12kW, gen. H"]
[null,null,null,null,15,"III","15 III W 55","T-CAP 12kW, gen. H"]
[null,null,null,null,15.5,"III","15,5 III W 55","T-CAP 12kW, gen. H"]
[null,null,null,null,16,"III","16 III W 55","T-CAP 12kW, gen. H"]
[null,null,null,null,16.5,{"$f":"IF($A$21=\"II\",\"II\",IF($A$21=\"I\",\"I\",\"II oraz I\"))","v":"II oraz I"},"16,5 II oraz I W 55","T-CAP 12kW, gen. H"]
[null,null,null,null,17,{"$f":"IF($A$21=\"II\",\"II\",IF($A$21=\"I\",\"I\",\"II oraz I\"))","v":"II oraz I"},"17 II oraz I W 55","T-CAP 12kW, gen. H"]
[null,null,null,null,17.5,{"$f":"IF($A$21=\"II\",\"II\",IF($A$21=\"I\",\"I\",\"II oraz I\"))","v":"II oraz I"},"17,5 II oraz I W 55","T-CAP 12kW, gen. H"]
[null,null,null,null,18,{"$f":"IF($A$21=\"II\",\"II\",IF($A$21=\"I\",\"I\",\"II oraz I\"))","v":"II oraz I"},"18 II oraz I W 55","T-CAP 12kW, gen. H"]
[]
[]
[null,null,null,null,null,null,"T-CAP 16kW, gen. H"]
[null,null,null,null,null,null,"czynnik R410A, zasilanie 3 fazowe"]
[null,null,null,null,null,"W 35"]
[null,null,null,null,null,"Strefa"]
[null,null,null,null,18.5,"V",{"$f":"E246&\" \"&F246&\" \"&$F$244","v":"18,5 V W 35"},"T-CAP 16kW, gen. H"]
[null,null,null,null,19,"V","19 V W 35","T-CAP 16kW, gen. H"]
[null,null,null,null,19.5,"IV","19,5 IV W 35","T-CAP 16kW, gen. H"]
[null,null,null,null,20,"IV","20 IV W 35","T-CAP 16kW, gen. H"]
[null,null,null,null,20.5,"III","20,5 III W 35","T-CAP 16kW, gen. H"]
[null,null,null,null,21,"III","21 III W 35","T-CAP 16kW, gen. H"]
[null,null,null,null,21.5,"III","21,5 III W 35","T-CAP 16kW, gen. H"]
[null,null,null,null,22,"III","22 III W 35","T-CAP 16kW, gen. H"]
[null,null,null,null,22.5,{"$f":"IF($A$21=\"II\",\"II\",IF($A$21=\"I\",\"I\",\"II oraz I\"))","v":"II oraz I"},"22,5 II oraz I W 35","T-CAP 16kW, gen. H"]
[null,null,null,null,23,{"$f":"IF($A$21=\"II\",\"II\",IF($A$21=\"I\",\"I\",\"II oraz I\"))","v":"II oraz I"},"23 II oraz I W 35","T-CAP 16kW, gen. H"]
[null,null,null,null,23.5,{"$f":"IF($A$21=\"II\",\"II\",IF($A$21=\"I\",\"I\",\"II oraz I\"))","v":"II oraz I"},"23,5 II oraz I W 35","T-CAP 16kW, gen. H"]
[null,null,null,null,24,{"$f":"IF($A$21=\"II\",\"II\",IF($A$21=\"I\",\"I\",\"II oraz I\"))","v":"II oraz I"},"24 II oraz I W 35","T-CAP 16kW, gen. H"]
[null,null,null,null,24.5,{"$f":"IF($A$21=\"II\",\"II\",IF($A$21=\"I\",\"I\",\"II oraz I\"))","v":"II oraz I"},"24,5 II oraz I W 35","T-CAP 16kW, gen. H"]
[]
[]
[null,null,null,null,null,"W 45"]
[null,null,null,null,null,"Strefa"]
[null,null,null,null,18.5,"V",{"$f":"E263&\" \"&F263&\" \"&$F$261","v":"18,5 V W 45"},"T-CAP 16kW, gen. H"]
[null,null,null,null,19,"V","19 V W 45","T-CAP 16kW, gen. H"]
[null,null,null,null,19.5,"IV","19,5 IV W 45","T-CAP 16kW, gen. H"]
[null,null,null,null,20,"IV","20 IV W 45","T-CAP 16kW, gen. H"]
[null,null,null,null,20.5,"III","20,5 III W 45","T-CAP 16kW, gen. H"]
[null,null,null,null,21,"III","21 III W 45","T-CAP 16kW, gen. H"]
[null,null,null,null,21.5,"III","21,5 III W 45","T-CAP 16kW, gen. H"]
[null,null,null,null,22,"III","22 III W 45","T-CAP 16kW, gen. H"]
[null,null,null,null,22.5,{"$f":"IF($A$21=\"II\",\"II\",IF($A$21=\"I\",\"I\",\"II oraz I\"))","v":"II oraz I"},"22,5 II oraz I W 45","T-CAP 16kW, gen. H"]
[null,null,null,null,23,{"$f":"IF($A$21=\"II\",\"II\",IF($A$21=\"I\",\"I\",\"II oraz I\"))","v":"II oraz I"},"23 II oraz I W 45","T-CAP 16kW, gen. H"]
[null,null,null,null,23.5,{"$f":"IF($A$21=\"II\",\"II\",IF($A$21=\"I\",\"I\",\"II oraz I\"))","v":"II oraz I"},"23,5 II oraz I W 45","T-CAP 16kW, gen. H"]
[null,null,null,null,24,{"$f":"IF($A$21=\"II\",\"II\",IF($A$21=\"I\",\"I\",\"II oraz I\"))","v":"II oraz I"},"24 II oraz I W 45","T-CAP 16kW, gen. H"]
[null,null,null,null,24.5,{"$f":"IF($A$21=\"II\",\"II\",IF($A$21=\"I\",\"I\",\"II oraz I\"))","v":"II oraz I"},"24,5 II oraz I W 45","T-CAP 16kW, gen. H"]
[]
[]
[null,null,null,null,null,"W 55"]
[null,null,null,null,null,"Strefa"]
[null,null,null,null,18,"V",{"$f":"E280&\" \"&F280&\" \"&$F$278","v":"18 V W 55"},"T-CAP 16kW, gen. H"]
[null,null,null,null,18.5,"IV","18,5 IV W 55","T-CAP 16kW, gen. H"]
[null,null,null,null,19,"IV","19 IV W 55","T-CAP 16kW, gen. H"]
[null,null,null,null,19.5,"IV","19,5 IV W 55","T-CAP 16kW, gen. H"]
[null,null,null,null,20,"IV","20 IV W 55","T-CAP 16kW, gen. H"]
[null,null,null,null,20.5,"III","20,5 III W 55","T-CAP 16kW, gen. H"]
[null,null,null,null,21,"III","21 III W 55","T-CAP 16kW, gen. H"]
[null,null,null,null,21.5,"III","21,5 III W 55","T-CAP 16kW, gen. H"]
[null,null,null,null,22,"III","22 III W 55","T-CAP 16kW, gen. H"]
[null,null,null,null,22.5,{"$f":"IF($A$21=\"II\",\"II\",IF($A$21=\"I\",\"I\",\"II oraz I\"))","v":"II oraz I"},"22,5 II oraz I W 55","T-CAP 16kW, gen. H"]
[null,null,null,null,23,{"$f":"IF($A$21=\"II\",\"II\",IF($A$21=\"I\",\"I\",\"II oraz I\"))","v":"II oraz I"},"23 II oraz I W 55","T-CAP 16kW, gen. H"]
[null,null,null,null,23.5,{"$f":"IF($A$21=\"II\",\"II\",IF($A$21=\"I\",\"I\",\"II oraz I\"))","v":"II oraz I"},"23,5 II oraz I W 55","T-CAP 16kW, gen. H"]
[null,null,null,null,24,{"$f":"IF($A$21=\"II\",\"II\",IF($A$21=\"I\",\"I\",\"II oraz I\"))","v":"II oraz I"},"24 II oraz I W 55","T-CAP 16kW, gen. H"]

{"sheet":"Mitsubishi","index":16,"n_rows":372,"n_cols":14,"rows_kept":372,"cut":false,"hidden":true,"merged":[[6,0,6,3],[12,0,12,3],[0,0,0,3]]}
["Hydrobox - jednostka wewnętrzna",null,null,null,null,null,null,"TAK",null,"M. standardowy",null,null,"M. uproszczony"]
["Jednostka wewnętrzna","Ilość faz","Typ","kW",null,null,null,"NIE",{"$f":"$J$8=K2","v":false},{"$f":"NOW()+14","v":"2024-10-15T18:11:41.600"},{"$f":"TEXT(J2,\"dd.mm.rrrr\")","v":"15.10.2024"},{"$f":"$M$8=N2","v":false},{"$f":"NOW()+14","v":"2024-10-15T18:11:41.600"},{"$f":"TEXT(M2,\"dd.mm.rrrr\")","v":"15.10.2024"}]
["EHSD-VM6D",1,"Split","6kW",{"$f":"\"Hydrobox\"&\" \"&D3","v":"Hydrobox 6kW"},null,null,null,{"$f":"$J$8=K3","v":false},{"$f":"NOW()+10","v":"2024-10-11T18:11:41.600"},{"$f":"TEXT(J3,\"dd.mm.rrrr\")","v":"11.10.2024"},{"$f":"$M$8=N3","v":false},{"$f":"NOW()+10","v":"2024-10-11T18:11:41.600"},{"$f":"TEXT(M3,\"dd.mm.rrrr\")","v":"11.10.2024"}]
["EHSD-YM9D",3,"Split","9kW",{"$f":"\"Hydrobox\"&\" \"&D4","v":"Hydrobox 9kW"},null,null,null,false,{"$f":"NOW()+7","v":"2024-10-08T18:11:41.600"},{"$f":"TEXT(J4,\"dd.mm.rrrr\")","v":"08.10.2024"},false,{"$f":"NOW()+7","v":"2024-10-08T18:11:41.600"},"08.10.2024"]
[null,null,null,null,null,null,null,null,false,{"$f":"NOW()+5","v":"2024-10-06T18:11:41.600"},{"$f":"TEXT(J5,\"dd.mm.rrrr\")","v":"06.10.2024"},false,{"$f":"NOW()+5","v":"2024-10-06T18:11:41.600"},"06.10.2024"]
[null,null,null,null,null,null,null,null,false,{"$f":"NOW()+3","v":"2024-10-04T18:11:41.600"},{"$f":"TEXT(J6,\"dd.mm.rrrr\")","v":"04.10.2024"},false,{"$f":"NOW()+3","v":"2024-10-04T18:11:41.600"},"04.10.2024"]
["Eco Inverter - jednostka zewnętrzna 1 faza",null,null,null,"Na tą chwilę bez tej pompy"]
["Jednostka zewnętrzna","Ilość faz","Typ","kW","Rodzaj ogrzewania (tylko)","Powierzchnia ogrzewania (do m2)",null,null,null,{"$f":"TEXT(Oferta!Y6,\"dd.mm.rrrr\")","v":"07.07.2023"},null,null,{"$f":"TEXT('Oferta (2)'!Y6,\"dd.mm.rrrr\")","v":"07.07.2023"}]
["SUZ-SWM60VA",1,"Split","6kW","Ogrzewanie podłogowe ",120,{"$f":"\"Eco Inverter\"&\" \"&D9","v":"Eco Inverter 6kW"},null,null,{"$f":"IFERROR(VLOOKUP(TRUE,I2:J6,2,0),NOW()+14)","v":"2024-10-15T18:11:41.600"},null,null,{"$f":"IFERROR(VLOOKUP(TRUE,L2:M6,2,0),NOW()+14)","v":"2024-10-15T18:11:41.600"}]
["SUZ-SWM80VA",1,"Split","8kW","Ogrzewanie podłogowe ",160,{"$f":"\"Eco Inverter\"&\" \"&D10","v":"Eco Inverter 8kW"}]
[]
[]
["Zubadan Inverter"]
["Jednostka zewnętrzna","Ilość faz","Typ","kW","Rodzaj ogrzewania (tylko)","Powierzchnia ogrzewania (do m2)",null,"Zasilanie","Bufor","Jednostka wewnętrzna"]
["PUD-SHWM60VAA",1,"Split","6kW",null,null,{"$f":"$A$13&\" \"&D15","v":"Zubadan Inverter 6kW"},"1~/230V/50Hz","100L","EHSD-VM6D"]
["PUD-SHWM80VAA",1,"Split","8kW","Grzejniki/mieszane",180,{"$f":"$A$13&\" \"&D16&\" 1f\"","v":"Zubadan Inverter 8kW 1f"},"1~/230V/50Hz","100L","EHSD-VM6D"]
["PUD-SHWM80YAA",3,"Split","8kW",null,null,{"$f":"$A$13&\" \"&D17&\" \"&\"3f\"","v":"Zubadan Inverter 8kW 3f"},"3~/400V/50Hz","100L","EHSD-YM9D"]
["PUD-SHWM100YAA",3,"Split","10kW",null,null,{"$f":"$A$13&\" \"&D18","v":"Zubadan Inverter 10kW"},"3~/400V/50Hz","100L","EHSD-YM9D"]
["PUD-SHWM120YAA",3,"Split","12kW",null,null,"Zubadan Inverter 12kW","3~/400V/50Hz","300L","EHSD-YM9D"]
["PUD-SHWM140YAA",3,"Split","14kW",null,null,"Zubadan Inverter 14kW","3~/400V/50Hz","300L","EHSD-YM9D"]
["PUHZ-SHW230YKA",3,"Split","23kW",null,"od 250","Zubadan Inverter 23kW","3~/400V/50Hz","300L","EHSD-YM9D"]
[]
[]
[]
["Ilość faz:",{"$f":"'Kalkulator doboru'!G30","v":3},null,"Dobór jednostki wewnętrznej",null,"Dobór jednostki wewnętrznej do modelu uproszczonego"]
["Rodzaj ogrzewania:",{"$f":"'Kalkulator doboru'!F26","v":"Ogrzewanie podłogowe "},null,{"$f":"VLOOKUP(D28,A15:J21,10,0)","v":{"$error":"#N/A"}},null,{"$f":"VLOOKUP(F28,A15:J21,10,0)","v":{"$error":"#N/A"}}]
["Powierzchnia:",{"$f":"'Kalkulator doboru'!G7","v":120},null,"Dobór jednostki zewnętrznej",null,"Dobór jednostki zewnętrznej do modelu uproszczonego"]
[null,null,{"$f":"VLOOKUP(D28,A9:G21,7,0)","v":{"$error":"#N/A"}},{"$f":"IF('Kalkulator doboru'!C513=\"-\",VLOOKUP('Kalkulator doboru'!D28,Mitsubishi!G29:J35,4,0),VLOOKUP(Panasonic!A33,Mitsubishi!G29:J35,4,0))","v":{"$error":"#N/A"}},{"$f":"VLOOKUP(F28,A9:G21,7,0)","v":{"$error":"#N/A"}},{"$f":"IF('Kalkulator doboru - uproszczony'!D526=\"-\",VLOOKUP('Kalkulator doboru - uproszczony'!M17,Mitsubishi!G29:J35,4,0),VLOOKUP('Kalkulator doboru - uproszczony'!D526,Mitsubishi!G29:J35,4,0))","v":{"$error":"#N/A"}},null,"1 faza","3 fazy","z warunkami"]
[null,null,null,null,null,null,"HP 9kW, gen. H",null,"PUD-SHWM80YAA",{"$f":"I29","v":"PUD-SHWM80YAA"}]
["Jeśli 3 fazy - makro",null,null,null,null,null,"HP 9kW, gen. J","PUD-SHWM60VAA",null,{"$f":"H30","v":"PUD-SHWM60VAA"}]
["Pompa dobrana","Przyłącze u klienta",null,null,null,null,"HP 12kW, gen. H",null,"PUD-SHWM100YAA",{"$f":"I31","v":"PUD-SHWM100YAA"}]
[{"$f":"LEFT(A37,1)*1","v":{"$error":"#VALUE!"}},{"$f":"B25","v":3},null,null,null,null,"HP 16kW, gen. H",null,"PUD-SHWM140YAA",{"$f":"I32","v":"PUD-SHWM140YAA"}]
[{"$f":"IF(OR(A32=B32,(AND(B32=3,A32=1))),TRUE,FALSE)","v":{"$error":"#VALUE!"}},null,null,null,null,null,"T-CAP 9kW, gen. H","PUD-SHWM80VAA","PUD-SHWM80YAA",{"$f":"IF($B$25=1,H33,I33)","v":"PUD-SHWM80YAA"}]
[{"$f":"IF(A33=FALSE,UruchomMojeMakro4(),\"3 FAZY\")","v":{"$error":"#VALUE!"}},null,null,null,null,null,"T-CAP 12kW, gen. H",null,"PUD-SHWM120YAA",{"$f":"I34","v":"PUD-SHWM120YAA"}]
[null,null,null,null,null,null,"T-CAP 16kW, gen. H",null,"PUHZ-SHW230YKA",{"$f":"I35","v":"PUHZ-SHW230YKA"}]
["Ilość faz wybranej pompy ciepła 1z5 dobranych PC"]
[{"$f":"IF('Kalkulator doboru'!P1=1,'Kalkulator doboru'!D31,IF('Kalkulator doboru'!P1=2,'Kalkulator doboru'!C516,IF('Kalkulator doboru'!P1=3,'Kalkulator doboru'!C528,IF('Kalkulator doboru'!P1=4,'Kalkulator doboru'!C31,'Kalkulator doboru'!B516))))","v":"-"}]
[]
[]
[]
["Panasonic zamienia się na","Midea","Nazwa zestawu","Wydajność nominalna","Zasilanie","Jedn. Wew.","Grzałka","Jedn. Zew.","Bufor"]
["HP 9kW, gen. J","M-Thermal Mono 10kW","MHC-V10W/D2N8-BE30","10kW","1~/220-240V/50Hz","-",null,"MHC-V10W/D2N8-BE30","50L","MIDEA M-THERMAL WERSJA MONO 10kW"]
["HP 9kW, gen. H","M-Thermal Mono 12kW","MHC-V12W/D2RN8-BER90","12kW","3~/380-415V/50Hz","-","-","MHC-V12W/D2RN8-BER90","100L","MIDEA M-THERMAL WERSJA MONO 12kW"]
["HP 12kW, gen. H","M-Thermal Mono 12kW","MHC-V12W/D2RN8-BER90","12kW","3~/380-415V/50Hz","-",null,"MHC-V12W/D2RN8-BER90","100L","MIDEA M-THERMAL WERSJA MONO 12kW"]
["HP 16kW, gen. H","M-Thermal Mono 16kW","MHC-V16W/D2RN8-BER90","16kW","3~/380-415V/50Hz","-",null,"MHC-V16W/D2RN8-BER90","100L","MIDEA M-THERMAL WERSJA MONO 16kW"]
[]
[]
[0,"0 - 7,00","<0,7)","M-Thermal Mono 10kW","Pompa Midea 10kw 1 faza pokazuje się wczesniej, zakres tak jak HP 7kw"]
[7.1,"7,10 - 9,00","<7,9)",0]
[null,null,null,"Midea Mono"]
[null,null,null,{"$f":"VLOOKUP('Kalkulator doboru'!C24,Mitsubishi!A56:D62,4,1)","v":"M-Thermal Mono 8kW"},"model standardowy"]
[null,null,null,{"$f":"VLOOKUP('Panasonic (2)'!A35,Mitsubishi!A56:D62,4,1)","v":"M-Thermal Mono 10kW"},"model uproszczony"]
[]
["Midea monoblok"]
[null,null,null,null,"Wcześniej:"]
[0,"0 - 5,50","<0,5)","M-Thermal Mono 8kW","M-Thermal Mono 6kW",1]
[5.51,"5,51 - 7,50","<5,7)","M-Thermal Mono 8kW",null,1]
[7.51,"7,51 - 9,50","<7,9)","M-Thermal Mono 10kW",null,1]
[9.51,"9,51 - 11,50","<9,11)","M-Thermal Mono 12kW",null,1]
[11.51,"11,51 - 13,50","<11,13)","M-Thermal Mono 14kW",null,1]
[13.51,"13,51 - 16,00","<13,16)","M-Thermal Mono 16kW",null,1]
[16.010000000000002,"16,01 - 99,00","<16,99)","Kaskada",null,1]
[16.010000000000002,"16,01 - 18,00","<16,18)","M-Thermal Mono 10kW + 8kW","10+8",2]
[18.010000000000002,"18,01 - 20,00","<18,20)","M-Thermal Mono 10kW + 10kW","10+10",2]
[20.010000000000002,"20,01 - 22,00","<20,22)","M-Thermal Mono 12kW + 10kW","12+10",2]
[22.01,"22,01 - 24,00","<22,24)","M-Thermal Mono 12kW + 12kW","12+12",2]
[24.01,"24,01 - 26,00","<24,26)","M-Thermal Mono 14kW + 12kW","12 + 14",2]
[26.01,"26,01 - 28,00","<26,28)","M-Thermal Mono 14kW + 14kW","14+14",2]
[28.01,"28,01 - 30,00","<28,30)","M-Thermal Mono 16kW + 14kW","14+16",2]
[30.01,"30,01 - 32,00","<30,32)","M-Thermal Mono 16kW + 16kW","16+16",2]
[32.01,"32,01 - 34,00","<32,34)","M-Thermal Mono 12kW + 12kW + 10kW","12+12+10",3]
[34.01,"34,01 - 36,00","<34,36)","M-Thermal Mono 12kW + 12kW + 12kW","12+12+12",3]
[36.01,"36,01 - 38,00","<36,38)","M-Thermal Mono 14kW + 12kW + 12kW","12+12+14",3]
[38.01,"38,01 - 40,00","<38,40)","M-Thermal Mono 14kW + 14kW + 12kW","12+ 14+14",3]
[40.01,"40,01 - 42,00","<40,42)","M-Thermal Mono 14kW + 14kW + 14kW","14+14+14",3,null,null,"bufor od 16kw do 30kw - 300L, od 30kw do 40- 400L, od 40-48 - 500L"]
[42.01,"42,01 - 44,00","<42,44)","M-Thermal Mono 16kW + 14kW + 14kW","14+14+16",3]
[44.01,"44,01 - 46,00","<44,46)","M-Thermal Mono 16kW + 16kW + 14kW","14+16+16",3,null,null,"bufory 50L do 10kw włącznie, powyżej bufor 100L"]
[46.01,"46,01 - 48,00","<46,48)","M-Thermal Mono 16kW + 16kW + 16kW","16+ 16+16",3]
[48.01,"48,01 - 99,00","<48,99)","Wycena indywidualna"]
[]
[null,"Midea monoblok","Nazwa zestawu","Wydajność nominalna","Zasilanie","Jedn. Wew.","Grzałka","Jedn. Zew.","Bufor",null,"ilość szt j.zewn.","MOC"]
[null,"M-Thermal Mono 6kW","MHC-V6W/D2N8-BE30","6kW","1~/220-240V/50Hz","-","-","MHC-V6W/D2N8-BE30","nie mniejszy niż 100L","MIDEA M-THERMAL WERSJA MONO 6kW","szt. 1",6]
[null,"M-Thermal Mono 8kW","MHC-V8W/D2N8-BE30","8kW","1~/220-240V/50Hz","-","-","MHC-V8W/D2N8-BE30","nie mniejszy niż 100L","MIDEA M-THERMAL WERSJA MONO 8kW","szt. 1",8]
[null,"M-Thermal Mono 10kW","MHC-V10W/D2N8-BE30","10kW","1~/220-240V/50Hz","-","-","MHC-V10W/D2N8-BE30","nie mniejszy niż 100L","MIDEA M-THERMAL WERSJA MONO 10kW","szt. 1",10]
[null,"M-Thermal Mono 12kW","MHC-V12W/D2RN8-BER90","12kW","3~/380-415V/50Hz","-","-","MHC-V12W/D2RN8-BER90","nie mniejszy niż 100L","MIDEA M-THERMAL WERSJA MONO 12kW","szt. 1",12]
[null,"M-Thermal Mono 14kW","MHC-V14W/D2RN8-BER90","14kW","3~/380-415V/50Hz","-","-","MHC-V14W/D2RN8-BER90","nie mniejszy niż 100L","MIDEA M-THERMAL WERSJA MONO 14kW","szt. 1",14]
[null,"M-Thermal Mono 16kW","MHC-V16W/D2RN8-BER90","16kW","3~/380-415V/50Hz","-","-","MHC-V16W/D2RN8-BER90","nie mniejszy niż 100L","MIDEA M-THERMAL WERSJA MONO 16kW","szt. 1",16]
[null,"M-Thermal Mono 10kW + 8kW",{"$f":"\"Kaskada\"&\" \"&B88","v":"Kaskada M-Thermal Mono 10kW + 8kW"},"18kW","3~/380-415V/50Hz","-","-","1x MHC-V10W/D2N8-BE30 + 1x MHC-V8W/D2N8-BE30","300L","KASKADA MIDEA M-THERMAL WERSJA MONO 18kW","szt. 2",18]
[null,"M-Thermal Mono 10kW + 10kW",{"$f":"\"Kaskada\"&\" \"&B89","v":"Kaskada M-Thermal Mono 10kW + 10kW"},"20kW","3~/380-415V/50Hz","-","-","2x MHC-V10W/D2N8-BE30","300L","KASKADA MIDEA M-THERMAL WERSJA MONO 20kW","szt. 2",20]
[null,"M-Thermal Mono 12kW + 10kW","Kaskada M-Thermal Mono 12kW + 10kW","22kW","3~/380-415V/50Hz","-","-","1x MHC-V12W/D2RN8-BER90 + 1x MHC-V10W/D2N8-BE30","300L","KASKADA MIDEA M-THERMAL WERSJA MONO 22kW","szt. 2",22]
[null,"M-Thermal Mono 12kW + 12kW","Kaskada M-Thermal Mono 12kW + 12kW","24kW","3~/380-415V/50Hz","-","-","2x MHC-V12W/D2RN8-BER90","300L","KASKADA MIDEA M-THERMAL WERSJA MONO 24kW","szt. 2",24]
[null,"M-Thermal Mono 14kW + 12kW","Kaskada M-Thermal Mono 14kW + 12kW","26kW","3~/380-415V/50Hz","-","-","1x MHC-V14W/D2RN8-BER90 + 1x MHC-V12W/D2RN8-BER90","300L","KASKADA MIDEA M-THERMAL WERSJA MONO 26kW","szt. 2",26]
[null,"M-Thermal Mono 14kW + 14kW","Kaskada M-Thermal Mono 14kW + 14kW","28kW","3~/380-415V/50Hz","-","-","2x MHC-V14W/D2RN8-BER90","300L","KASKADA MIDEA M-THERMAL WERSJA MONO 28kW","szt. 2",28]
[null,"M-Thermal Mono 16kW + 14kW","Kaskada M-Thermal Mono 16kW + 14kW","30kW","3~/380-415V/50Hz","-","-","1x MHC-V16W/D2RN8-BER90 + 1x MHC-V14W/D2RN8-BER90","400L","KASKADA MIDEA M-THERMAL WERSJA MONO 30kW","szt. 2",30]
[null,"M-Thermal Mono 16kW + 16kW","Kaskada M-Thermal Mono 16kW + 16kW","32kW","3~/380-415V/50Hz","-","-","2x MHC-V16W/D2RN8-BER90","400L","KASKADA MIDEA M-THERMAL WERSJA MONO 32kW","szt. 2",32]
[null,"M-Thermal Mono 12kW + 12kW + 10kW","Kaskada M-Thermal Mono 12kW + 12kW + 10kW","34kW","3~/380-415V/50Hz","-","-","2x MHC-V12W/D2RN8-BER90 + 1x MHC-V10W/D2N8-BE30","400L","KASKADA MIDEA M-THERMAL WERSJA MONO 34kW","szt. 3",34]
[null,"M-Thermal Mono 12kW + 12kW + 12kW","Kaskada M-Thermal Mono 12kW + 12kW + 12kW","36kW","3~/380-415V/50Hz","-","-","3x MHC-V12W/D2RN8-BER90","400L","KASKADA MIDEA M-THERMAL WERSJA MONO 36kW","szt. 3",36]
[null,"M-Thermal Mono 14kW + 12kW + 12kW","Kaskada M-Thermal Mono 14kW + 12kW + 12kW","38kW","3~/380-415V/50Hz","-","-","1x MHC-V14W/D2RN8-BER90 + 2x MHC-V12W/D2RN8-BER90","400L","KASKADA MIDEA M-THERMAL WERSJA MONO 38kW","szt. 3",38]
[null,"M-Thermal Mono 14kW + 14kW + 12kW","Kaskada M-Thermal Mono 14kW + 14kW + 12kW","40kW","3~/380-415V/50Hz","-","-","2x MHC-V14W/D2RN8-BER90 + 1x MHC-V12W/D2RN8-BER90","500L","KASKADA MIDEA M-THERMAL WERSJA MONO 40kW","szt. 3",40]
[null,"M-Thermal Mono 14kW + 14kW + 14kW","Kaskada M-Thermal Mono 14kW + 14kW + 14kW","42kW","3~/380-415V/50Hz","-","-","3x MHC-V14W/D2RN8-BER90","500L","KASKADA MIDEA M-THERMAL WERSJA MONO 42kW","szt. 3",42]
[null,"M-Thermal Mono 16kW + 14kW + 14kW","Kaskada M-Thermal Mono 16kW + 14kW + 14kW","44kW","3~/380-415V/50Hz","-","-","1x MHC-V16W/D2RN8-BER90 + 2x MHC-V14W/D2RN8-BER90","500L","KASKADA MIDEA M-THERMAL WERSJA MONO 44kW","szt. 3",44]
[null,"M-Thermal Mono 16kW + 16kW + 14kW","Kaskada M-Thermal Mono 16kW + 16kW + 14kW","46kW","3~/380-415V/50Hz","-","-","2x MHC-V16W/D2RN8-BER90 + 1x MHC-V14W/D2RN8-BER90","500L","KASKADA MIDEA M-THERMAL WERSJA MONO 46kW","szt. 3",46]
[null,"M-Thermal Mono 16kW + 16kW + 16kW","Kaskada M-Thermal Mono 16kW + 16kW + 16kW","48kW","3~/380-415V/50Hz","-","-","3x MHC-V16W/D2RN8-BER90","500L","KASKADA MIDEA M-THERMAL WERSJA MONO 48kW","szt. 3",48]
[]
[]
[]
["Midea Split All In One"]
[0,"0 - 8,00","<0,8)","M-Thermal Split All In One 8kW"]
[8.01,"8,01 - 10,00","<8,10)","M-Thermal Split All In One 10kW"]
[10.01,"10,01 - 12,00","<10,12)","M-Thermal Split All In One 12kW"]
[12.01,"12,01 - 14,00","<12,14)","M-Thermal Split All In One 14kW"]
[14.01,"14,01 - 16,00","<14,16)","M-Thermal Split All In One 16kW"]
[16.010000000000002,"16,01 - 99,00","<16,99)","Wycena indywidualna"]
[]
[null,"Midea Split All In One","Nazwa zestawu","Wydajność nominalna","Zasilanie","Jedn. Wew.","Grzałka","Jedn. Zew.","Bufor","Nazwa zestawu","CWU - standardowy model","Typ","CWU - uproszczony model","MOC"]
[null,"M-Thermal Split All In One 8kW","ALL-ONE-8A1/240","8kW","1~/220-240V/50Hz","HBT-A100/240CDS90GN8-B","-","MHA-V8W/D2N8-B","nie mniejszy niż 100L","MIDEA M-THERMAL SPLIT ALL IN ONE 8kW","240L stal nierdzewna","All In One","240L stal nierdzewna",8]
[null,"M-Thermal Split All In One 10kW","ALL-ONE-10A1/240","10kW","1~/220-240V/50Hz","HBT-A100/240CDS90GN8-B","-","MHA-V10W/D2N8-B","nie mniejszy niż 100L","MIDEA M-THERMAL SPLIT ALL IN ONE 10kW","240L stal nierdzewna","All In One","240L stal nierdzewna",10]
[null,"M-Thermal Split All In One 12kW","ALL-ONE-12A3/240","12kW","3~/380-415V/50Hz","HBT-A160/240CDS90GN8-B","-","MHA-V12W/D2RN8-B","nie mniejszy niż 100L","MIDEA M-THERMAL SPLIT ALL IN ONE 12kW","240L stal nierdzewna","All In One","240L stal nierdzewna",12]
[null,"M-Thermal Split All In One 14kW","ALL-ONE-14A3/240","14kW","3~/380-415V/50Hz","HBT-A160/240CDS90GN8-B","-","MHA-V14W/D2RN8-B","nie mniejszy niż 100L","MIDEA M-THERMAL SPLIT ALL IN ONE 14kW","240L stal nierdzewna","All In One","240L stal nierdzewna",14]
[null,"M-Thermal Split All In One 16kW","ALL-ONE-16A3/240","16kW","3~/380-415V/50Hz","HBT-A160/240CDS90GN8-B","-","MHA-V16W/D2RN8-B","nie mniejszy niż 100L","MIDEA M-THERMAL SPLIT ALL IN ONE 16kW","240L stal nierdzewna","All In One","240L stal nierdzewna",16]
[]
[]
[]
[]
["SPRSUN monoblok - m. standardowy",null,"Wybrana pompa (m.standardowy)",{"$f":"IF(F125=\"Ogrzewanie podłogowe \",VLOOKUP('Kalkulator doboru'!C24,A128:D132,4,1),VLOOKUP('Kalkulator doboru'!C24,Mitsubishi!A134:D138,4,1))","v":"CGK-025V3L-B 10kW"},"Rodzaj ogrzewania:",{"$f":"'Kalkulator doboru'!F26","v":"Ogrzewanie podłogowe "}]
[null,null,"Wybrana pompa (m.uproszczony)",{"$f":"IF(F126=\"Ogrzewanie podłogowe \",VLOOKUP('Panasonic (2)'!A35,A128:D132,4,1),VLOOKUP('Panasonic (2)'!A35,Mitsubishi!A134:D138,4,1))","v":"CGK-025V3L-B 10kW"},"Rodzaj ogrzewania:",{"$f":"'Kalkulator doboru - uproszczony'!B11","v":"Ogrzewanie podłogowe "}]
["Zakres SPRSUN do 16kwp w przypadku ogrzewania podłogowego"]
[4,"4,00 - 5,50","<4,5)","CGK-025V3L-B 10kW","wcześniej -->","CGK015V3L-B 6kW","1faza"]
[5.51,"5,51 - 9,50","<5,9)","CGK-025V3L-B 10kW"]
[9.51,"9,51 - 12,50","<9,12)","CGK-030V3L-B 12kW"]
[12.51,"12,51 - 16,00","<12,16)","CGK-040V3L-B 16kW"]
[16.010000000000002,"16,01 - 99,00","<16,99)","Kaskada"]
["Zakres SPRSUN do 16kwp w przypadku grzejników/ogrzewania mieszanego"]
[4,"4,00 - 5,00","<4,5)","CGK-025V3L-B 10kW","wcześniej -->","CGK015V3L-B 6kW","1faza"]
[5.01,"5,01 - 9,00","<5,9)","CGK-025V3L-B 10kW"]
[9.01,"9,01 - 12,00","<9,12)","CGK-030V3L-B 12kW"]
[12.01,"12,01 - 16,00","<12,16)","CGK-040V3L-B 16kW"]
[16.010000000000002,"16,01 - 99,00","<16,99)","Kaskada"]
[16.010000000000002,"16,01 - 20,00","<16,20)","SPRSUN Mono 10kW + 10kW"]
[20.010000000000002,"20,01 - 22,00","<20,22)","SPRSUN Mono 12kW + 12kW"]
[22.01,"22,01 - 24,00","<22,24)","SPRSUN Mono 12kW + 12kW"]
[24.01,"24,01 - 26,00","<24,26)","SPRSUN Mono 16kW + 16kW","SPRSUN Mono 16kW + 12kW"]
[26.01,"26,01 - 28,00","<26,28)","SPRSUN Mono 16kW + 16kW","SPRSUN Mono 16kW + 12kW"]
[28.01,"28,01 - 30,00","<28,30)","SPRSUN Mono 16kW + 16kW","SPRSUN Mono 16kW + 16kW"]
[30.01,"30,01 - 32,00","<30,32)","SPRSUN Mono 16kW + 16kW","SPRSUN Mono 16kW + 16kW"]
[32.01,"32,01 - 34,00","<32,34)","SPRSUN Mono 12kW + 12kW + 12kW","SPRSUN Mono 12kW + 12kW + 12kW"]
[34.01,"34,01 - 36,00","<34,36)","SPRSUN Mono 12kW + 12kW + 12kW","SPRSUN Mono 12kW + 12kW + 12kW"]
[36.01,"36,01 - 38,00","<36,38)","SPRSUN Mono 16kW + 16kW + 16kW","SPRSUN Mono 16kW + 12kW + 12kW"]
[38.01,"38,01 - 40,00","<38,40)","SPRSUN Mono 16kW + 16kW + 16kW","SPRSUN Mono 16kW + 12kW + 12kW"]
[40.01,"40,01 - 42,00","<40,42)","SPRSUN Mono 16kW + 16kW + 16kW","SPRSUN Mono 16kW + 16kW + 12kW",null,"CGK015V3L-B","6 kW"]
[42.01,"42,01 - 44,00","<42,44)","SPRSUN Mono 16kW + 16kW + 16kW","SPRSUN Mono 16kW + 16kW + 12kW",null,"CGK-025V3L-B","10 kw"]
[44.01,"44,01 - 46,00","<44,46)","SPRSUN Mono 16kW + 16kW + 16kW","SPRSUN Mono 16kW + 16kW + 16kW",null,"CGK-030V3L-B","12 kW"]
[46.01,"46,01 - 48,00","<46,48)","SPRSUN Mono 16kW + 16kW + 16kW","SPRSUN Mono 16kW + 16kW + 16kW",null,"CGK-040V3L-B","16 kW","bufor od 16kw do 30kw - 300L, od 30kw do 40- 400L, od 40-48 - 500L"]
[48.01,"48,01 - 99,00","<48,99)","Wycena indywidualna"]
[]
[null,"SPRSUN Monoblok","Nazwa zestawu","Wydajność nominalna","Zasilanie","Jedn. Wew.","Grzałka","Jedn. Zew.","Bufor",null,"ilość szt. j. zewn.","MOC"]
["SPRSUN Mono 6kW","CGK015V3L-B 6kW","CGK015V3L-B","6 kW","1~/220-240V/50Hz","-","-","CGK015V3L-B","nie mniejszy niż 100L",{"$f":"$B$156&\" \"&B157","v":"SPRSUN Monoblok CGK015V3L-B 6kW"},"szt. 1",6]
["SPRSUN Mono 10kW","CGK-025V3L-B 10kW","CGK-025V3L-B","10 kw","3~/380-415V/50Hz","-","-","CGK-025V3L-B","nie mniejszy niż 100L",{"$f":"$B$156&\" \"&B158","v":"SPRSUN Monoblok CGK-025V3L-B 10kW"},"szt. 1",10]
["SPRSUN Mono 12kW","CGK-030V3L-B 12kW","CGK-030V3L-B","12 kW","3~/380-415V/50Hz","-","-","CGK-030V3L-B","nie mniejszy niż 100L",{"$f":"$B$156&\" \"&B159","v":"SPRSUN Monoblok CGK-030V3L-B 12kW"},"szt. 1",12]
["SPRSUN Mono 16kW","CGK-040V3L-B 16kW","CGK-040V3L-B","16 kW","3~/380-415V/50Hz","-","-","CGK-040V3L-B","nie mniejszy niż 100L",{"$f":"$B$156&\" \"&B160","v":"SPRSUN Monoblok CGK-040V3L-B 16kW"},"szt. 1",16]
[null,"SPRSUN Mono 10kW + 10kW",{"$f":"\"Kaskada\"&\" \"&B161","v":"Kaskada SPRSUN Mono 10kW + 10kW"},"20 kW","3~/380-415V/50Hz","-","-","2x CGK-025V3L-B","300L",{"$f":"\"KASKADA\"&\" \"&B161","v":"KASKADA SPRSUN Mono 10kW + 10kW"},"szt. 2",20]
[null,"SPRSUN Mono 12kW + 10kW",{"$f":"\"Kaskada\"&\" \"&B162","v":"Kaskada SPRSUN Mono 12kW + 10kW"},"22 kW","3~/380-415V/50Hz","-","-","1x CGK-030V3L-B + 1x CGK-025V3L-B","300L",{"$f":"\"KASKADA\"&\" \"&B162","v":"KASKADA SPRSUN Mono 12kW + 10kW"},"szt. 2",22]
[null,"SPRSUN Mono 12kW + 12kW","Kaskada SPRSUN Mono 12kW + 12kW","24 kW","3~/380-415V/50Hz","-","-","2x CGK-030V3L-B","300L","KASKADA SPRSUN Mono 12kW + 12kW","szt. 2",24]
[null,"SPRSUN Mono 16kW + 12kW","Kaskada SPRSUN Mono 16kW + 12kW","28 kW","3~/380-415V/50Hz","-","-","1x CGK-040V3L-B + 1x CGK-030V3L-B","300L","KASKADA SPRSUN Mono 16kW + 12kW","szt. 2",28]
[null,"SPRSUN Mono 16kW + 12kW","Kaskada SPRSUN Mono 16kW + 12kW","28 kW","3~/380-415V/50Hz","-","-","1x CGK-040V3L-B + 1x CGK-030V3L-B","300L","KASKADA SPRSUN Mono 16kW + 12kW","szt. 2",28]
[null,"SPRSUN Mono 16kW + 16kW","Kaskada SPRSUN Mono 16kW + 16kW","32 kW","3~/380-415V/50Hz","-","-","2x CGK-040V3L-B","400L","KASKADA SPRSUN Mono 16kW + 16kW","szt. 2",32]
[null,"SPRSUN Mono 16kW + 16kW","Kaskada SPRSUN Mono 16kW + 16kW","32 kW","3~/380-415V/50Hz","-","-","2x CGK-040V3L-B","400L","KASKADA SPRSUN Mono 16kW + 16kW","szt. 2",32]
[null,"SPRSUN Mono 12kW + 12kW + 12kW","Kaskada SPRSUN Mono 12kW + 12kW + 12kW","36 kW","3~/380-415V/50Hz","-","-","3x CGK-030V3L-B","400L","KASKADA SPRSUN Mono 12kW + 12kW + 12kW","szt. 3",36]
[null,"SPRSUN Mono 12kW + 12kW + 12kW","Kaskada SPRSUN Mono 12kW + 12kW + 12kW","36 kW","3~/380-415V/50Hz","-","-","3x CGK-030V3L-B","400L","KASKADA SPRSUN Mono 12kW + 12kW + 12kW","szt. 3",36]
[null,"SPRSUN Mono 16kW + 12kW + 12kW","Kaskada SPRSUN Mono 16kW + 12kW + 12kW","40 kW","3~/380-415V/50Hz","-","-","1x CGK-040V3L-B + 2x CGK-030V3L-B","500L","KASKADA SPRSUN Mono 16kW + 12kW + 12kW","szt. 3",40]
[null,"SPRSUN Mono 16kW + 12kW + 12kW","Kaskada SPRSUN Mono 16kW + 12kW + 12kW","40 kW","3~/380-415V/50Hz","-","-","1x CGK-040V3L-B + 2x CGK-030V3L-B","500L","KASKADA SPRSUN Mono 16kW + 12kW + 12kW","szt. 3",40]
[null,"SPRSUN Mono 16kW + 16kW + 12kW","Kaskada SPRSUN Mono 16kW + 16kW + 12kW","44 kW","3~/380-415V/50Hz","-","-","2x CGK-040V3L-B + 1x CGK-030V3L-B","500L","KASKADA SPRSUN Mono 16kW + 16kW + 12kW","szt. 3",44]
[null,"SPRSUN Mono 16kW + 16kW + 12kW","Kaskada SPRSUN Mono 16kW + 16kW + 12kW","44 kW","3~/380-415V/50Hz","-","-","2x CGK-040V3L-B + 1x CGK-030V3L-B","500L","KASKADA SPRSUN Mono 16kW + 16kW + 12kW","szt. 3",44]
[null,"SPRSUN Mono 16kW + 16kW + 16kW","Kaskada SPRSUN Mono 16kW + 16kW + 16kW","48 kW","3~/380-415V/50Hz","-","-","3x CGK-040V3L-B","500L","KASKADA SPRSUN Mono 16kW + 16kW + 16kW","szt. 3",48]
[null,"SPRSUN Mono 16kW + 16kW + 16kW","Kaskada SPRSUN Mono 16kW + 16kW + 16kW","48 kW","3~/380-415V/50Hz","-","-","3x CGK-040V3L-B","500L","KASKADA SPRSUN Mono 16kW + 16kW + 16kW","szt. 3",48]
[]
[]
[]
[]
["Rekuperacja w budynku m. standardowy"]
[]
["NIE"]
["TAK"]
["Jeśli Tak - 15% od CO",0.15]
["Moc CO bez rekuperacji",{"$f":"((('Kalkulator doboru'!G7*'Kalkulator doboru'!G14)/1000)+Panasonic!B12)","v":7}]
["Ile obniżyć jeśli TAK",{"$f":"((('Kalkulator doboru'!G7*'Kalkulator doboru'!G14)/1000)+Panasonic!B12)*B184","v":1.05}]
[]
["Roczne zapotrzebowanie na ciepło bez rekuperacji",{"$f":"'Kalkulator doboru'!G15*'Kalkulator doboru'!G7","v":11700}]
["Ile obniżyć jeśli TAK",{"$f":"B188*B184","v":1755}]
[]
[]
["Rekuperacja w budynku m. uproszczony"]
[]
["Roczne zapotrzebowanie na ciepło",{"$f":"IF(OR(Mitsubishi!D52=\"Kaskada\",Mitsubishi!D126=\"Kaskada\"),Tabele!AR40,IF('Kalkulator doboru - uproszczony'!B23=\"Zbiornik CWU - Nie\",(VLOOKUP('Kalkulator doboru - uproszczony'!B8,'Panasonic (2)'!BC3:BF65,4,0)),(VLOOKUP('Kalkulator doboru - uproszczony'!B8,'Panasonic (2)'!BC3:BE65,3,0))))","v":19413.599999999999}]
["Ile obniżyć jeśli TAK",{"$f":"B194*B184","v":2912.0399999999995}]
[]
[]
[]
[]
[]
["NEW ENERGY"]
["NE-F60HCR5INVM","1 faza","6kW","220-240V-/50Hz"]
["NE-F90HCR5TINVM","3 fazy","9kW","380-415V/3N-/ 50Hz"]
["NE-F130HCR5TINVM","3 fazy","13kW","380-415V/3N-/ 50Hz"]
["NE-F160HCR5TINVM","3 fazy","16kW","380-415V/3N-/ 50Hz"]
[]
[]
[null,"NEW ENERGY Monoblok","Nazwa zestawu","Wydajność nominalna","Zasilanie","Jedn. Wew.","Grzałka","Jedn. Zew.","Bufor",null,"ilość szt. j. zewn.","MOC"]
["NEW ENERGY Mono 6kW","NE-F60HCR5INVM 6kW","NE-F60HCR5INVM","6kW","1~/220-240V/50Hz","-","-","NE-F60HCR5INVM","nie mniejszy niż 100L",{"$f":"$B$208&\" \"&B209","v":"NEW ENERGY Monoblok NE-F60HCR5INVM 6kW"},"szt. 1",6]
["NEW ENERGY Mono 9kW","NE-F90HCR5TINVM 9kW","NE-F90HCR5TINVM","9kW","3~/380-415V/50Hz","-","-","NE-F90HCR5TINVM","nie mniejszy niż 100L",{"$f":"$B$208&\" \"&B210","v":"NEW ENERGY Monoblok NE-F90HCR5TINVM 9kW"},"szt. 1",9]
["NEW ENERGY Mono 13kW","NE-F130HCR5TINVM 13kW","NE-F130HCR5TINVM","13kW","3~/380-415V/50Hz","-","-","NE-F130HCR5TINVM","nie mniejszy niż 100L","NEW ENERGY Monoblok NE-F130HCR5TINVM 13kW","szt. 1",13]
["NEW ENERGY Mono 16kW","NE-F160HCR5TINVM 16kW","NE-F160HCR5TINVM","16kW","3~/380-415V/50Hz","-","-","NE-F160HCR5TINVM","nie mniejszy niż 100L","NEW ENERGY Monoblok NE-F160HCR5TINVM 16kW","szt. 1",16]
[null,"NEW ENERGY Mono 9kW + 9kW",{"$f":"\"Kaskada\"&\" \"&B213","v":"Kaskada NEW ENERGY Mono 9kW + 9kW"},"18kW","3~/380-415V/50Hz","-","-","2x NE-F90HCR5TINVM","300L",{"$f":"\"KASKADA\"&\" \"&B213","v":"KASKADA NEW ENERGY Mono 9kW + 9kW"},"szt. 2",18]
[null,"NEW ENERGY Mono 13kW + 13kW","Kaskada NEW ENERGY Mono 13kW + 13kW","26kW","3~/380-415V/50Hz","-","-","2x NE-F130HCR5TINVM","300L",{"$f":"\"KASKADA\"&\" \"&B214","v":"KASKADA NEW ENERGY Mono 13kW + 13kW"},"szt. 2",26]
[null,"NEW ENERGY Mono 16kW + 16kW","Kaskada NEW ENERGY Mono 16kW + 16kW","32kW","3~/380-415V/50Hz","-","-","2x NE-F160HCR5TINVM","400L","KASKADA NEW ENERGY Mono 16kW + 16kW","szt. 2",32]
[null,"NEW ENERGY Mono 13kW + 13kW + 13kW","Kaskada NEW ENERGY Mono 13kW + 13kW + 13kW","39kW","3~/380-415V/50Hz","-","-","3x NE-F130HCR5TINVM","500L","KASKADA NEW ENERGY Mono 13kW + 13kW + 13kW","szt. 3",39]
[null,"NEW ENERGY Mono 16kW + 16kW + 16kW","Kaskada NEW ENERGY Mono 16kW + 16kW + 16kW","48kW","3~/380-415V/50Hz","-","-","3x NE-F160HCR5TINVM","500L","KASKADA NEW ENERGY Mono 16kW + 16kW + 16kW","szt. 3",48]
[]
["Modyfikacja zakresu NEW Energy 29.02.24"]
["NEW ENERGY Monoblok"]
[{"$f":"IF(D221=\"Ogrzewanie podłogowe \",VLOOKUP('Kalkulator doboru'!C24,Mitsubishi!A224:D228,4,1),VLOOKUP('Kalkulator doboru'!C24,Mitsubishi!A231:D235,4,1))","v":"NE-F90HCR5TINVM 9kW"},"model standardowy","Rodzaj ogrzewania:",{"$f":"'Kalkulator doboru'!F26","v":"Ogrzewanie podłogowe "}]
[{"$f":"IF(D222=\"Ogrzewanie podłogowe \",VLOOKUP('Panasonic (2)'!A35,Mitsubishi!A224:D228,4,1),VLOOKUP('Panasonic (2)'!A35,Mitsubishi!A231:D235,4,1))","v":"NE-F90HCR5TINVM 9kW"},"model uproszczony","Rodzaj ogrzewania:",{"$f":"'Kalkulator doboru - uproszczony'!B11","v":"Ogrzewanie podłogowe "}]
["Zakres NEW ENERGY do 16kwp w przypadku ogrzewania podłogowego"]
[3,"3,00 - 4,50","<3,4)","NE-F60HCR5INVM 6kW","1 faza"]
[4.51,"4,51 - 8,50","<4,8)","NE-F90HCR5TINVM 9kW","3 fazy"]
[8.51,"8,51 - 13,00","<8,13)","NE-F130HCR5TINVM 13kW","3 fazy"]
[13.01,"13,01 - 16,00","<13,16)","NE-F160HCR5TINVM 16kW","3 fazy"]
[16.010000000000002,"16,01 - 99,00","<16,99)","Kaskada"]
[]
["Zakres NEW ENERGY do 16kwp w przypadku grzejników/ogrzewania mieszanego"]
[3,"3,00 - 4,00","<3,4)","NE-F60HCR5INVM 6kW","1 faza"]
[4.01,"4,01 - 8,00","<4,8)","NE-F90HCR5TINVM 9kW","3 fazy"]
[8.01,"8,01 - 12,50","<8,12)","NE-F130HCR5TINVM 13kW","3 fazy"]
[12.51,"12,51 - 16,00","<12,16)","NE-F160HCR5TINVM 16kW","3 fazy"]
[16.010000000000002,"16,01 - 99,00","<16,99)","Kaskada"]
[16.010000000000002,"16,01 - 18,00","<16,18)","NEW ENERGY Mono 9kW + 9kW","2x9kw"]
[18.010000000000002,"18,01 - 25,00","<18,25)","NEW ENERGY Mono 13kW + 13kW","2x13kw"]
[25.01,"25,01 - 32,00","<25,32)","NEW ENERGY Mono 16kW + 16kW","2x16kw"]
[32.01,"32,01 - 39,00","<32,39)","NEW ENERGY Mono 13kW + 13kW + 13kW","3x13kw"]
[39.01,"39,01 - 48,00","<39,48)","NEW ENERGY Mono 16kW + 16kW + 16kW","3x16kw"]
[48.01,"48,01 - 99,00","<48,99)","Wycena indywidualna"]
[]
[]
[]
["FERROLI BIOPELLET PRO"]
["Kalkulator doboru",null,"Piec na pellet DEFRO","Piec zgazowujący drewno FERROLI"]
[{"$f":"VLOOKUP('Kalkulator doboru'!C24,Mitsubishi!A255:D259,4,1)","v":"BIOPELLET PRO 12kw"}]
["Wybrany piec?",{"$f":"IF(OR('Kalkulator doboru'!G31=\"Piec na pellet FERROLI\",'Kalkulator doboru'!G31=\"Piec na pellet HEIZTECHNIK\",'Kalkulator doboru'!G31=\"Piec zgazowujący drewno FERROLI\"),\"Tak\",\"Nie\")","v":"Tak"}]
["Kalkulator doboru - uproszczony"]
[{"$f":"VLOOKUP('Panasonic (2)'!A35,Mitsubishi!A255:D259,4,1)","v":"BIOPELLET PRO 12kw"}]
["Wybrany piec?",{"$f":"IF(OR('Kalkulator doboru - uproszczony'!J37=\"Piec na pellet FERROLI\",'Kalkulator doboru - uproszczony'!J37=\"Piec na pellet HEIZTECHNIK\",'Kalkulator doboru - uproszczony'!J37=\"Piec zgazowujący drewno FERROLI\"),\"Tak\",\"Nie\")","v":"Tak"}]
[]
[]
["Kotły na pellet:"]
[1,"1,00 - 9,00","<1,9)","BIOPELLET PRO 12kw"]
[9.01,"9,01 - 15,00","<9,15)","BIOPELLET PRO 18kw"]
[15.01,"15,01 - 21,00","<15,21)","BIOPELLET PRO 24kw"]
[21.01,"21,01 - 27,00","<21,27)","BIOPELLET PRO 30kw"]
[27.01,"27,01 - 50,00","<27,50)"," -"]
[]
[]
[null,"Piec na pellet FERROLI","Nazwa zestawu","Wydajność nominalna","Zasilanie","Pojemność zasobnika na pelet","Pojemność płaszcza wodnego","Nr kat","Bufor",null,"ilość szt. j. zewn.","MOC"]
[null,null,"BIOPELLET PRO 12kw","12kw","1/N/PE ~230 V / 50 Hz","105 kg","30l","LSBBP12T"]
[null,null,"BIOPELLET PRO 18kw","18kw","1/N/PE ~230 V / 50 Hz","105 kg","48l","LSBBP18T"]
[null,null,"BIOPELLET PRO 24kw","24kw","1/N/PE ~230 V / 50 Hz","105 kg","48l","LSBBP24T"]
[null,null,"BIOPELLET PRO 30kw","30kw","1/N/PE ~230 V / 50 Hz","105 kg","65l","LSBBP30T"]
[]
[]
["DEFRO KOMFORT EKOPELL"]
["Kalkulator doboru"]
[{"$f":"VLOOKUP('Kalkulator doboru'!C24,Mitsubishi!A275:D278,4,1)","v":"KOMFORT EKOPELL 14kw"}]
["Kalkulator doboru - uproszczony"]
[{"$f":"VLOOKUP('Panasonic (2)'!A35,Mitsubishi!A275:D278,4,1)","v":"KOMFORT EKOPELL 14kw"}]
[]
[1,"1,00 - 11,00","<1,11)","KOMFORT EKOPELL 14kw"]
[11.01,"11,01 - 17,00","<11,17)","KOMFORT EKOPELL 20kw"]
[17.010000000000002,"17,01 - 22,00","<17,22)","KOMFORT EKOPELL 25kw"]
[22.01,"22,01 - 50,00","<22,50)"," -"]
[]
[]
[]
[]
[]
["Piec z rusztem","Piec na pellet DEFRO","Nazwa zestawu","Wydajność nominalna","Zasilanie","Pojemność zbiornika paliwa","Pojemność wodna kotła","Nr kat"]
[null,null,"KOMFORT EKOPELL 14kw","14kw","~230/50/0,9","159 kg","74l"," -"]
[null,null,"KOMFORT EKOPELL 20kw","20kw","~230/50/0,9","159 kg","77l"," -"]
[null,null,"KOMFORT EKOPELL 25kw","25kw","~230/50/0,9","159 kg","91l"," -"]
[]
[]
[]
["HEIZTECHNIK QPELLET"]
["Kalkulator doboru"]
[{"$f":"VLOOKUP('Kalkulator doboru'!C24,Mitsubishi!A297:D300,4,1)","v":"Q PELLET 12kw"}]
["Kalkulator doboru - uproszczony"]
[{"$f":"VLOOKUP('Panasonic (2)'!A35,Mitsubishi!A297:D300,4,1)","v":"Q PELLET 12kw"}]
[]
[1,"1,0-9,0","<1,9)","Q PELLET 12kw"]
[9.01,"9,01-12,00","<9,12)","Q PELLET 15kw"]
[12.01,"12,01,-17,00","<12,17)","Q PELLET 20kw"]
[17.010000000000002,"17,01-21,00","<17,21))","Q PELLET 24kw"]
[]
[]
[]
[]
[null,"Piec na pellet HEIZTECHNIK","Nazwa zestawu","Wydajność nominalna","Zasilanie","Pojemność zbiornika paliwa","Pojemność wodna kotła","Nr kat"]
[null,null,"Q PELLET 12kw","12kw","1/N/PE ~230 V / 50 Hz","300 kg","73l","-"]
[null,null,"Q PELLET 15kw","15kw","1/N/PE ~230 V / 50 Hz","300 kg","73l","-"]
[null,null,"Q PELLET 20kw","20kw","1/N/PE ~230 V / 50 Hz","300 kg","88l","-"]
[null,null,"Q PELLET 24kw","24kw","1/N/PE ~230 V / 50 Hz","300 kg","94l","-"]
[]
[]
[]
["Piec zgazowujący drewno"]
["Kalkulator doboru"]
[{"$f":"VLOOKUP('Kalkulator doboru'!C24,Mitsubishi!A320:D321,4,1)","v":"CGF PRO 22"}]
["Kalkulator doboru - uproszczony"]
[{"$f":"VLOOKUP('Panasonic (2)'!A35,Mitsubishi!A320:D321,4,1)","v":"CGF PRO 22"}]
[]
[]
[1,"1,00 - 19,00","<1,19)","CGF PRO 22"]
[19.010000000000002,"19,01 - 50,00","<19,50)"," -"]
[]
[]
["Piec zgazowujący","Piec zgazowujący drewno FERROLI","Nazwa zestawu","Wydajność nominalna","Zasilanie","Pojemność komory załadunkowej drewna","Pojemność wodna","Nr kat"]
[null,null,"CGF PRO 22","22kw","1/N/PE ~230 V / 50 Hz","103l","120l"," -"]
[null,null,null,null,null,null,null," -"]
[null,null,null,null,null,null,null," -"]
[]
[]
[]
[]
[]
[]
[]
[]
[]
[]
[]
[]
[]
[]
[]
[]
[]
[]
[]
[]
[]
[]
["YORK monoblok"]
[{"$f":"VLOOKUP('Kalkulator doboru'!C24,Mitsubishi!A356:D361,4,1)","v":"YKF07CNC 7kW"},"model standardowy"]
[{"$f":"VLOOKUP('Panasonic (2)'!A35,A356:D361,4,1)","v":"YKF09CNC 9kW"},"model uproszczony"]
[]
[]
[]
[0,"0 - 5,50","<0,5)","YKF05CNC 5kW","1 faza","model 05"]
[5.51,"5,51 - 7,50","<5,7)","YKF07CNC 7kW","1 faza","model 07"]
[7.51,"7,51 - 9,50","<7,9)","YKF09CNC 9kW","1 faza","model 09"]
[9.51,"9,51 - 11,50","<9,11)","YKF12CRC 12kW","3 fazy","model 12"]
[11.51,"11,51 - 13,50","<11,13)","YKF14CRC 14kW","3 fazy","model 14"]
[13.51,"13,51 - 16,00","<13,16)","YKF16CRC 16kW","3 fazy","model 16"]
[]
[]
[]
[]
[null,"YORK monoblok","Nazwa zestawu","Wydajność nominalna","Zasilanie","Jedn. Wew.","Grzałka","Jedn. Zew.","Bufor",null,"ilość szt j.zewn.","MOC"]
[null,"YKF05CNC 5kW","YKF05CNC","5kW","1~/220-240V/50Hz","-","-","YKF05CNC","nie mniejszy niż 100L",{"$f":"$B$366&\" \"&B367","v":"YORK monoblok YKF05CNC 5kW"},"szt. 1",5]
[null,"YKF07CNC 7kW","YKF07CNC","7kW","1~/220-240V/50Hz","-","-","YKF07CNC","nie mniejszy niż 100L",{"$f":"$B$366&\" \"&B368","v":"YORK monoblok YKF07CNC 7kW"},"szt. 1",7]
[null,"YKF09CNC 9kW","YKF09CNC","9kW","1~/220-240V/50Hz","-","-","YKF09CNC","nie mniejszy niż 100L","YORK monoblok YKF09CNC 9kW","szt. 1",9]
[null,"YKF12CRC 12kW","YKF12CRC","12kW","3~/380-415V/50Hz","-","-","YKF12CRC","nie mniejszy niż 100L","YORK monoblok YKF12CRC 12kW","szt. 1",12]
[null,"YKF14CRC 14kW","YKF14CRC","14kW","3~/380-415V/50Hz","-","-","YKF14CRC","nie mniejszy niż 100L","YORK monoblok YKF14CRC 14kW","szt. 1",14]
[null,"YKF16CRC 16kW","YKF16CRC","16kW","3~/380-415V/50Hz","-","-","YKF16CRC","nie mniejszy niż 100L","YORK monoblok YKF16CRC 16kW","szt. 1",16]

{"sheet":"Panasonic (2)","index":17,"n_rows":292,"n_cols":145,"rows_kept":292,"cut":false,"hidden":true,"merged":[[7,135,7,136],[7,138,7,139],[17,88,17,90],[18,88,18,89],[19,88,19,96],[21,88,21,96],[0,8,0,19],[1,88,1,90],[2,88,2,89],[3,88,3,96],[5,88,5,96]]}
["Strefa","temperatura biwalencji",null,null,null,null,null,null,"Panasonic",null,null,null,null,null,null,null,null,null,null,null,null,null,null,null,null,null,"Zbiornik CWU","koszt",null,null,{"$f":"IF(AF1=4,UruchomMojeMakro2(),\"Kocioł LPG\")","v":"Kocioł LPG"},{"$f":"VLOOKUP('Kalkulator doboru - uproszczony'!B6,'Panasonic (2)'!AG1:AH7,2,0)","v":7},"Kocioł węglowy zasypowy (śmieciuch)",1,"Kocioł węglowy zasypowy (śmieciuch)","Kocioł węglowy, retortowy (ekogroszek)","Kocioł na pelet","Kocioł LPG kondensacyjny (butla)","Kocioł gazowy tradycyjny (ziemny z sieci)","Kocioł olejowy","Zapotrzebowanie budynku na moc w kW","Zapotrzebowanie budynku na moc w kW","Kocioł węglowy zasypowy (śmieciuch)","Zapotrzebowanie budynku na moc w kW","Kocioł węglowy, retortowy (ekogroszek)","Zapotrzebowanie budynku na moc w kW","Kocioł na pelet","Zapotrzebowanie budynku na moc w kW","Kocioł LPG kondensacyjny (butla)","Zapotrzebowanie budynku na moc w kW","Kocioł gazowy tradycyjny (ziemny z sieci)","Zapotrzebowanie budynku na moc w kW","Kocioł olejowy","Zapotrzebowanie budynku na moc w kW","Zapotrzebowanie budynku na moc w kW","Zapotrzebowanie na energię użytkową budynku (z katalogu Panasonic)","Zapotrzebowanie na ciepło ze starego modelu co+cwu","Zapotrzebowanie na ciepło ze starego modelu (tylko cwu)",null,"Kominek:",null,"Ilość faz:","Czy PV","Zbiornik CWU",null,"Liczba osób","Zbiornik CWU",null,"Instalacja solarna","Zbiornik CWU",null,"Rodzaj rur",null,null,null,null,null,null,null,null,null,null,"Jeśli 3 fazy",null,null,{"$f":"IF('Dane klienta'!C6=\"Kalkulator standardowy\",1,2)","v":1},null,null,null,null,null,null,null,null,null,null,null,null,null,null,null,null,null,"Model standardowy",null,null,null,null,null,null,null,null,null,"Brak",0,null,null,null,null,null,null,null,null,null,null,null,null,"Kalkulator","CRM",null,"Pokaż",null,null,1,"SPRSUN",{"$f":"IF('Kalkulator doboru'!G38=\"TAK\",\"przedłużenie gwarancji do 7 lat z zdalną opieką serwisową\",\"gwarancja 5 lat\")","v":"gwarancja 5 lat"},{"$f":"IF('Kalkulator doboru'!G38=\"TAK\",\"gwarancja 7 lat\",\"gwarancja 5 lat\")","v":"gwarancja 5 lat"},null,{"$f":"IF('Kalkulator doboru - uproszczony'!B35=\"TAK\",\"przedłużenie gwarancji do 7 lat z zdalną opieką serwisową\",\"gwarancja 5 lat\")","v":"gwarancja 5 lat"},{"$f":"IF('Kalkulator doboru - uproszczony'!B35=\"TAK\",\"gwarancja 7 lat\",\"gwarancja 5 lat\")","v":"gwarancja 5 lat"},null,null,{"$f":"VLOOKUP('Kalkulator doboru'!D34,Mitsubishi!H157:K175,4,0)","v":"szt. 1"},null,{"$f":"VLOOKUP('Kalkulator doboru - uproszczony'!M23,Mitsubishi!H157:K175,4,0)","v":"szt. 1"}]
[null,null,null,null,null,null,"HP 9kW, gen. J",null,null,null,null,null,null,"Nazwa zestawu","Wydajność nominalna","Zasilanie","Jedn. Wew.","Grzałka","Jedn. Zew.","Bufor",null,null,null,null,null,null,"Zbiornik CWU - Nie",null,null,null,null,null,"Kocioł węglowy, retortowy (ekogroszek)",2,"tona","tona","tona","litr","m3","litr","kW","kW","tona","kW","tona","kW","tona","kW","litr","kW","m3","kW","litr","kW","kW","kWh/rok","kwh/rok","kwh/rok",null,"Tak",null,1,"Tak","Zwykły - stal czarna emaliowana, bez grzałki",null,"do 4 osób","200L",null,"Tak","brak zbiornika",null,"Stal",null,null,null,null,null,null,null,null,null,null,"Pompa dobrana","Przyłącze u klienta",null,"Kalkulator standardowy",null,null,"6. Odpowiednia odległość od sąsiadującego budynku",null,null,"do modelu uproszczonego",null,null,null,null,null,null,null,null,null,null,null,null,null,null,null,null,null,null,null,null,null,"150L",2400,null,null,null,null,null,null,null,null,null,null,null,null,"NIE","Bonus za fotowoltaikę z Arago - NIE",null,"Ukryj",null,null,2,"FERROLI","gwarancja 5 lat","gwarancja 5 lat",null,"gwarancja 5 lat","gwarancja 5 lat",null,null,"szt. 1",null,"szt. 1"]
["I","od -5 do -7",null,null,null,null,"czynnik R32, zasilanie 1 fazowe",null,null,0,"0 - 7,00","<0,7)","HP 9kW, gen. J","KIT-WC09J3E5-1-SM","9kW","1~/230V/50Hz","WH-SDC0709J3E5","3kW","WH-UD09JE5-1","50L","SPLIT SERIA HIGH-PERFORMANCE 9kW, gen. J",null,null,null,null,null,"Zbiornik CWU 200L - stal czarna emaliowana, bez grzałki",{"$f":"1619+300","v":1919},{"$f":"AB3-AB3","v":0},null,null,null,"Kocioł na pelet",3,"1,2 t","0,9 t","1,0 t","672 l","534 m3","526 l","2,5 kW","2,5 kW","1,2 t","2,5 kW","0,9 t","2,5 kW","1,0 t","2,5 kW","672 l","2,5 kW","534 m3","2,5 kW","526 l","2,5 kW","2,5 kW",4002,9445.2000000000007,{"$f":"BE3-4905.6","v":4539.6000000000004},null,"Nie",null,3,"Nie","Inox - stal nierdzewna, z grzałką elektryczną",null,"powyżej 5 osób","300L",null,"Nie","jest zbiornik CWU",null,"Plastik PP",null,null,null,null,null,null,null,null,null,"ilośc faz:",{"$f":"(LEFT(CE8,1)*1)","v":{"$error":"#VALUE!"}},{"$f":"'Kalkulator doboru - uproszczony'!B19","v":3},null,"Kalkulator uproszczony",null,null,"Poziom mocy akustycznej w źródle Lw [dB (A)]",null,{"$f":"IF(A43=1,VLOOKUP('Kalkulator doboru - uproszczony'!M17,Tabele!L225:M2232,2,0),IF(A43=2,VLOOKUP('Kalkulator doboru - uproszczony'!D526,Tabele!L225:M232,2,0),IF(A43=3,VLOOKUP('Kalkulator doboru - uproszczony'!J534,Tabele!L233:M239,2,0),IF(A43=4,VLOOKUP('Kalkulator doboru - uproszczony'!J17,Tabele!L246:M272,2,0),VLOOKUP('Kalkulator doboru - uproszczony'!J483,Tabele!L224:M256,2,0)))))","v":{"$error":"#N/A"}},null,null,null,null,null,null,null,null,null,null,null,null,null,"NIE",0,"Tak",null,"Tak",null,null,"Zbiornik CWU - Tak",null,null,null,"Klient indywidualny Vat 8%",null,null,null,"Ubezpieczenie",null,"Tak",null,"Tak",null,"Tak",null,"Voucher Wakacje z Arago - TAK","Voucher Wakacje z Arago - TAK",null,null,null,null,3,"DEFRO","gwarancja 5 lat","gwarancja 5 lat",null,"gwarancja 5 lat","gwarancja 5 lat",null,null,"szt. 1",null,"szt. 1"]
["II","od -5 do -7",null,null,null,"W 35",null,null,null,7.1,"7,10 - 9,00","<7,9)","HP 9kW, gen. J","KIT-WC09J3E5-1-SM","9kW","1~/230V/50Hz","WH-SDC0709J3E5","3kW","WH-UD09JE5-1","50L","SPLIT SERIA HIGH-PERFORMANCE 9kW, gen. J",null,null,null,null,null,"Zbiornik CWU 300L FISH - stal czarna emaliowana, bez grzałki",{"$f":"2116+300","v":2416},{"$f":"AB4-AB3","v":497},null,null,null,"Kocioł LPG kondensacyjny (butla)",4,"1,4 t","1,1 t","1,2 t","806 l","640 m3","631 l","3,0 kW","3,0 kW","1,4 t","3,0 kW","1,1 t","3,0 kW","1,2 t","3,0 kW","806 l","3,0 kW","640 m3","3,0 kW","631 l","3,0 kW","3,0 kW",4802,10346.1,{"$f":"BE4-4905.6","v":5440.5},null,{"$f":"IF('Kalkulator doboru - uproszczony'!B483=\"Tak\",UruchomMojeMakro1(),\"Bez kominka połączonego z co\")","v":"Bez kominka połączonego z co"},null,null,null,null,null,null,null,null,null,null,null,null,null,null,null,null,null,null,null,null,null,null,{"$f":"IF(OR(CE3=CF3,(AND(CF3=3,CE3=1))),TRUE,FALSE)","v":{"$error":"#VALUE!"}},null,null,null,null,null,"Odległość od źródła dźwięku w m",null,null,null,null,null,null,null,null,null,null,null,null,null,null,null,"Voucher Wakacje z Arago - TAK",600,"Nie",null,"Nie",null,null,"Zbiornik CWU - Nie",null,null,null,"Klient biznesowy Vat 23%",null,null,null,{"$f":"IF('Kalkulator doboru'!G37=\"Nie\",0,'kredyty '!EX8)","v":0},null,"Nie",null,"Nie",null,"Nie",null,"Voucher Zakupy z Arago - TAK","Zakupy z Arago - TAK",null,null,null,null,4,"MIDEA","gwarancja 7 lat","gwarancja 7 lat",null,"gwarancja 7 lat","gwarancja 7 lat",null,null,{"$f":"VLOOKUP('Kalkulator doboru'!C34,Mitsubishi!H81:K103,4,0)","v":"szt. 1"},null,{"$f":"VLOOKUP('Kalkulator doboru - uproszczony'!J23,Mitsubishi!H81:K103,4,0)","v":"szt. 1"}]
["III","od -8 do -10",null,null,null,"Strefa",null,null,null,9.1,"9,10 - 12,00","<9,12)","HP 12kW, gen. H","KIT-WC12H9E8","12kW","3~/400V/50Hz","WH-SDC12H9E8","9kW","WH-UD12HE8","100L","SPLIT SERIA HIGH-PERFORMANCE 12kW, gen. H",null,null,null,null,null,"Zbiornik CWU 300L SANEX - stal czarna emaliowana, bez grzałki",{"$f":"2163+300","v":2463},{"$f":"AB5-AB3","v":544},null,null,null,"Kocioł gazowy tradycyjny (ziemny z sieci)",5,"1,6 t","1,3 t","1,4 t","940 l","747 m3","736 l","3,5 kW","3,5 kW","1,6 t","3,5 kW","1,3 t","3,5 kW","1,4 t","3,5 kW","940 l","3,5 kW","747 m3","3,5 kW","736 l","3,5 kW","3,5 kW",5603,11258.7,6353.1,null,null,null,null,null,null,null,null,null,null,null,null,null,null,null,null,null,null,null,null,null,null,null,null,{"$f":"IF(CE4=FALSE,UruchomMojeMakro3(),\"3 FAZY\")","v":{"$error":"#VALUE!"}},null,null,null,null,null,1,2,4,5,6,8,10,12,15,null,null,null,null,null,null,null,"Voucher Zakupy z Arago - TAK",500,"Płukanie",{"$f":"IF('Kalkulator doboru'!G60=\"tak\",0,IF('Kalkulator doboru'!G41=\"Tak\",1000,0))","v":0},"utylizacja",{"$f":"IF('Kalkulator doboru'!G45=\"Tak\",2500,0)","v":0},null,{"$f":"IF('Kalkulator doboru'!F28=\"Zbiornik CWU - Nie\",Panasonic!AB3,VLOOKUP('Kalkulator doboru'!F28,Panasonic!AA2:AC6,3,0))","v":0},null,null,null,null,null,null,null,null,null,"Wycena ind.",null,"Wizja lokalna",null,"Połączenie pompy ciepła ze starym źródłem ciepła w układzie otwartym",null,null,null,null,null,null,null,5,"NEW ENERGY",{"$f":"IF('Kalkulator doboru'!G38=\"TAK\",\"przedłużenie gwarancji do 7 lat z zdalną opieką serwisową\",\"gwarancja 5 lat\")","v":"gwarancja 5 lat"},{"$f":"IF('Kalkulator doboru'!G38=\"TAK\",\"gwarancja 7 lat\",\"gwarancja 5 lat\")","v":"gwarancja 5 lat"},null,{"$f":"IF('Kalkulator doboru - uproszczony'!B35=\"TAK\",\"przedłużenie gwarancji do 7 lat z zdalną opieką serwisową\",\"gwarancja 5 lat\")","v":"gwarancja 5 lat"},{"$f":"IF('Kalkulator doboru - uproszczony'!B35=\"TAK\",\"gwarancja 7 lat\",\"gwarancja 5 lat\")","v":"gwarancja 5 lat"},null,null,{"$f":"VLOOKUP('Kalkulator doboru'!B513,Mitsubishi!B209:K218,10,0)","v":"szt. 1"},null,{"$f":"VLOOKUP('Kalkulator doboru - uproszczony'!J483,Mitsubishi!B209:K218,10,0)","v":"szt. 1"}]
["IV","od -11 do -12",null,null,5.5,"IV",{"$f":"E6&\" \"&F6&\" \"&$F$4","v":"5,5 IV W 35"},"HP 9kW, gen. J",null,12.1,"12,10 - 16,00","<12,16)","HP 16kW, gen. H","KIT-WC16H9E8","16kW","3~/400V/50Hz","WH-SDC16H9E8","9kW","WH-UD16HE8","100L","SPLIT SERIA HIGH-PERFORMANCE 16kW, gen. H",null,null,null,null,null,"Zbiornik CWU 200L - stal nierdzewna Inox, z grzałką elektryczną",{"$f":"(4990-(4990*0.37))+300","v":3443.7},{"$f":"AB6-AB3","v":1524.6999999999998},null,null,null,"Kocioł olejowy",6,"1,8 t","1,5 t","1,6 t","1074 l","854 m3","841 l","4,0 kW","4,0 kW","1,8 t","4,0 kW","1,5 t","4,0 kW","1,6 t","4,0 kW","1074 l","4,0 kW","854 m3","4,0 kW","841 l","4,0 kW","4,0 kW",6403,12159.6,7254,null,null,null,null,null,null,null,null,null,null,null,null,null,null,null,null,null,null,null,null,null,null,null,null,null,null,null,"Kalkulator doboru według standardu budynku",null,null,"Poziom ciśnienia akustycznego LP odniesiony do poziomu mocy akustycznej określonego przy pompie ciepła/wylocie LWAeq w dB(A)",null,null,null,null,null,null,null,null,null,null,"poziom","m",null,null,null,"Ogród z Arago - TAK",{"$f":"860+285","v":1145},null,null,null,null,null,{"$f":"IF(OR(AND('Kalkulator doboru'!P1=1,'Kalkulator doboru'!F28=\"Zbiornik CWU - Nie\"),AND('Kalkulator doboru'!P1=2,'Kalkulator doboru'!F28=\"Zbiornik CWU - Nie\"),AND('Kalkulator doboru'!P1=3,'Kalkulator doboru'!F28=\"Zbiornik CWU - Nie\"),AND('Kalkulator doboru'!P1=4,'Kalkulator doboru'!F28=\"Zbiornik CWU - Nie\"),AND('Kalkulator doboru'!P1=5,'Kalkulator doboru'!F28=\"Zbiornik CWU - Nie\")),DH5,0)","v":0},"warunek, jeśli zbiornik CWU - Nie",null,null,null,null,null,null,null,null,{"$f":"IF('Kalkulator doboru'!G42=\"Tak\",1000,0)","v":0},null,{"$f":"IF('Kalkulator doboru'!G43=\"Tak\",800,0)","v":0},null,{"$f":"IF('Kalkulator doboru'!G46=\"Tak\",2500,0)","v":0},null,null,null,null,null,null,null,6,"FERROLI.","gwarancja 5 lat","gwarancja 5 lat",null,"gwarancja 5 lat","gwarancja 5 lat",null,null,"szt. 1",null,"szt. 1"]
["V",-13,null,null,6,"IV",{"$f":"E7&\" \"&F7&\" \"&$F$4","v":"6 IV W 35"},"HP 9kW, gen. J",null,10.5,"10,50 - 12,00","<10,12)","T-CAP 9kW, gen. H","KIT-WXC09H3E8","9kW","3~/400V/50Hz","WH-SXC09H3E8","3kW","WH-UX09HE8","100L","SPLIT SERIA T-CAP 9kW, gen. H",null,null,null,null,null,"Zbiornik CWU 250L - stal nierdzewna Inox, z grzałką elektryczną",{"$f":"(5640-(5640*0.37))+300","v":3853.2},{"$f":"AB7-AB3","v":1934.1999999999998},null,null,null,"Zapotrzebowanie budynku na moc w kW",7,"2,1 t","1,7 t","1,8 t","1209 l","960 m3","946 l","4,5 kW","4,5 kW","2,1 t","4,5 kW","1,7 t","4,5 kW","1,8 t","4,5 kW","1209 l","4,5 kW","960 m3","4,5 kW","946 l","4,5 kW","4,5 kW",7204,13060.5,8154.9,null,null,null,null,null,null,null,null,null,null,null,null,null,null,null,null,null,null,null,null,null,null,null,null,"Ilość faz wybranej pompy ciepła 1z3 dobranych PC",null,null,"Kalkulator doboru według zużycia danego medium",null,null,{"$f":"$CM$3+Tabele!C217","v":{"$error":"#N/A"}},{"$f":"$CM$3+Tabele!D217","v":{"$error":"#N/A"}},{"$f":"$CM$3+Tabele!E217","v":{"$error":"#N/A"}},{"$f":"$CM$3+Tabele!F217","v":{"$error":"#N/A"}},{"$f":"$CM$3+Tabele!G217","v":{"$error":"#N/A"}},{"$f":"$CM$3+Tabele!H217","v":{"$error":"#N/A"}},{"$f":"$CM$3+Tabele!I217","v":{"$error":"#N/A"}},{"$f":"$CM$3+Tabele!J217","v":{"$error":"#N/A"}},{"$f":"$CM$3+Tabele!K217","v":{"$error":"#N/A"}},null,1,{"$f":"CS7","v":{"$error":"#N/A"}},15,null,null,"koszt vouchera",{"$f":"VLOOKUP('Kalkulator doboru'!G36,DA3:DB6,2,0)","v":0},null,null,null,null,null,null,{"$f":"IF('Kalkulator doboru'!F28=\"Zbiornik CWU - Nie\",0,VLOOKUP('Kalkulator doboru'!F28,Panasonic!AA2:AC8,3,0))","v":0},"warunek, jeśli zbiornik CWU - Tak",null,null,null,null,null,null,null,null,null,null,null,null,null,null,null,null,null,null,null,null,7,"YORK","gwarancja 5 lat","gwarancja 5 lat",null,"gwarancja 5 lat","gwarancja 5 lat",null,null,{"$f":"VLOOKUP('Kalkulator doboru'!B28,Mitsubishi!B367:K372,10,0)","v":"szt. 1"},null,{"$f":"VLOOKUP('Kalkulator doboru - uproszczony'!J6,Mitsubishi!B367:K372,10,0)","v":"szt. 1"}]
[null,null,null,null,6.5,"III","6,5 III W 35","HP 9kW, gen. J",null,14,"14,00 - 18,49","<14,18)","T-CAP 12kW, gen. H","KIT-WXC12H9E8","12kW","3~/400V/50Hz","WH-SXC12H9E8","9kW","WH-UX12HE8","100L","SPLIT SERIA T-CAP 12kW, gen. H",null,null,null,null,null,"Zbiornik CWU 300L - stal nierdzewna Inox, z grzałką elektryczną",{"$f":"(6074-(6074*0.37))+300","v":4126.62},{"$f":"AB8-AB3","v":2207.62},null,null,null,null,null,"2,3 t","1,9 t","2,0 t","1343 l","1067 m3","1051 l","5,0 kW","5,0 kW","2,3 t","5,0 kW","1,9 t","5,0 kW","2,0 t","5,0 kW","1343 l","5,0 kW","1067 m3","5,0 kW","1051 l","5,0 kW","5,0 kW",8004,13973.1,9067.5,null,null,null,null,null,null,null,null,null,null,null,null,null,null,null,null,null,null,null,null,null,null,null,null,{"$f":"'Oferta (2)'!S86","v":""},null,null,null,null,null,null,null,null,null,null,null,null,null,null,null,2,{"$f":"CR7","v":{"$error":"#N/A"}},12,null,null,null,null,null,null,null,null,null,null,null,null,null,null,null,null,null,null,null,null,"Certyfikat Efektywności Energetycznej",null,null,null,"Tak",null,null,null,null,null,null,null,null,null,"m. standardowy",null,null,"m.uproszczony",null,null,null,"standardowy",null,"m. uproszczony"]
[null,null,null,null,7,"III","7 III W 35","HP 9kW, gen. J",null,18.5,"18,50 - 24,50","<18,24)","T-CAP 16kW, gen. H","KIT-WXC16H9E8","16kW","3~/400V/50Hz","WH-SXC16H9E8","9kW","WH-UX16HE8","100L","SPLIT SERIA T-CAP 16kW, gen. H",null,null,null,null,null,null,null,null,null,null,null,null,null,"2,5 t","2,0 t","2,2 t","1477 l","1174 m3","1157 l","5,5 kW","5,5 kW","2,5 t","5,5 kW","2,0 t","5,5 kW","2,2 t","5,5 kW","1477 l","5,5 kW","1174 m3","5,5 kW","1157 l","5,5 kW","5,5 kW",8804,14874,9968.4,null,null,null,null,null,null,null,null,null,null,null,null,null,null,null,null,null,null,null,null,null,null,null,null,null,null,null,null,null,null,null,null,null,null,null,null,null,"Ilość m.",{"$f":"IFERROR(VLOOKUP(MATCH(40,CV7:CV15,1),CU7:CW15,3,0),\"min. 15\")","v":"min. 15"},null,3,{"$f":"CQ7","v":{"$error":"#N/A"}},10,null,null,null,{"$f":"IF('Kalkulator doboru'!F71=\"Klient indywidualny Vat 8%\",\"klient\",\"biznes\")","v":"klient"},{"$f":"IF(AND('Kalkulator doboru'!F71=\"Klient biznesowy Vat 23%\",OR('Kalkulator doboru'!G36=\"Voucher Wakacje z Arago - Tak\",'Kalkulator doboru'!G36=\"Voucher Zakupy z Arago - Tak\",'Kalkulator doboru'!G36=\"Ogród z Arago - Tak\")),FALSE,TRUE)","v":true},null,null,null,null,null,{"$f":"IF(AND('Kalkulator doboru'!P1=5,Panasonic!AB10=\"All In One\"),0,1)","v":{"$error":"#N/A"}},null,null,null,null,null,null,null,null,null,{"$f":"IF('Kalkulator doboru'!G39=\"tak\",500,0)","v":0},null,null,null,"Nie",null,null,null,null,null,null,null,null,"FERROLI LUB DEFRO"]
[null,null,null,null,null,null,null,null,null,23.1,"23,10 - 99,00","<23,99)","Wycena indywidualna","-","-","-","-","-","-","-","-",null,null,null,null,null,null,null,null,null,null,null,null,null,"2,8 t","2,2 t","2,4 t","1612 l","1281 m3","1262 l","6,0 kW","6,0 kW","2,8 t","6,0 kW","2,2 t","6,0 kW","2,4 t","6,0 kW","1612 l","6,0 kW","1281 m3","6,0 kW","1262 l","6,0 kW","6,0 kW",9605,15786.6,10881,null,null,null,null,null,"wzrost cen paliw/energii z roku na rok",0.1,null,null,null,null,null,null,null,null,null,null,null,null,null,null,null,null,null,{"$f":"IF((LEFT(CE8,1)*1)=1,3,(LEFT(CE8,1)*1))","v":{"$error":"#VALUE!"}},null,null,null,null,null,null,null,null,null,null,null,null,null,null,null,4,{"$f":"CP7","v":{"$error":"#N/A"}},8,null,null,null,null,null,null,null,null,null,null,null,null,null,null,null,null,null,null,null,null,"Tak",null,null,null,"Zamknięcie układu otwartego",null,null,null,null,null,null,null,null,{"$f":"OR('Oferta (2)'!I85=\"FERROLI\",'Oferta (2)'!I85=\"FERROLI.\",'Oferta (2)'!I85=\"DEFRO\")","v":true}]
[null,null,null,null,null,"W 45",null,null,null,null,null,null,"HP 9kW, gen. H","KIT-WC09H3E8","9kW","3~/400V/50Hz","WH-SDC09H3E8","3kW","WH-UD09HE8","50L","SPLIT SERIA HIGH-PERFORMANCE 9kW, gen. H",null,null,null,null,null,null,null,null,null,null,"do wykresu zużycia za rok",null,null,"3,0 t","2,4 t","2,6 t","1746 l","1387 m3","1367 l","6,5 kW","6,5 kW","3,0 t","6,5 kW","2,4 t","6,5 kW","2,6 t","6,5 kW","1746 l","6,5 kW","1387 m3","6,5 kW","1367 l","6,5 kW","6,5 kW",10405,16687.5,11781.9,null,null,null,null,null,null,null,null,null,null,null,null,null,null,null,null,null,null,null,null,null,null,null,null,null,null,null,null,null,null,null,null,null,null,null,null,null,null,null,null,5,{"$f":"CO7","v":{"$error":"#N/A"}},6,null,null,null,null,"STANDARDOWY",null,null,null,null,null,null,null,null,null,null,null,null,null,null,null,"Nie",null,null,null,{"$f":"IF('Kalkulator doboru'!G45=\"Tak\",0,(IF('Kalkulator doboru'!G48=\"Tak\",800,0)))","v":0},"nowa zależność"]
[null,null,null,null,null,"Strefa",null,null,null,null,null,null,"HP 9kW, gen. J Mono","WH-MDC09J3E5","9kW","1~/230V/50Hz","-","3kW","WH-MDC09J3E5","50L","MONOBLOK SERIA HIGH-PERFORMANCE 9kW, gen. J",null,null,null,null,null,null,null,null,null,null,"Kocioł węglowy zasypowy (śmieciuch)","kocioł węglowy zasypowy",null,"3,2 t","2,6 t","2,8 t","1880 l","1494 m3","1472 l","7,0 kW","7,0 kW","3,2 t","7,0 kW","2,6 t","7,0 kW","2,8 t","7,0 kW","1880 l","7,0 kW","1494 m3","7,0 kW","1472 l","7,0 kW","7,0 kW",11206,17600.099999999999,12694.499999999998,null,null,null,null,null,"Skumulowany przepływ środków",null,null,null,null,null,null,null,null,null,null,null,null,null,null,null,null,null,null,null,null,null,null,null,null,null,null,null,null,null,null,null,null,null,null,6,{"$f":"CN7","v":{"$error":"#N/A"}},5,null,null,null,null,"Dodatki koszt na plus"]
[null,null,null,null,5.5,"IV",{"$f":"E13&\" \"&F13&\" \"&$F$11","v":"5,5 IV W 45"},"HP 9kW, gen. J",null,null,null,null,"HP 12kW, gen. H Mono","WH-MDC12H6E5","12kW","1~/230V/50Hz","-","6kW","WH-MDC12H6E5","100L","MONOBLOK SERIA HIGH-PERFORMANCE 12kW, gen. H",null,null,null,null,null,null,null,null,null,null,"Kocioł węglowy, retortowy (ekogroszek)","kocioł węglowy, ekogroszek",null,"3,5 t","2,8 t","3,0 t","2015 l","1601 m3","1577 l","7,5 kW","7,5 kW","3,5 t","7,5 kW","2,8 t","7,5 kW","3,0 t","7,5 kW","2015 l","7,5 kW","1601 m3","7,5 kW","1577 l","7,5 kW","7,5 kW",12006,18512.7,13607.1,null,null,null,null,null,"Olej opałowy","lata","zł/tona","zużycie","koszt","KOSZT klienta","Energia elektryczna","lata","zł/kwh","zużycie","koszt",null,"bilans roczny","wartość zdyskontowana",null,null,null,null,null,null,null,null,null,null,null,null,null,null,null,null,null,null,null,null,null,7,{"$f":"CM7","v":{"$error":"#N/A"}},4,null,null,null,"Bonus na pompę ciepła",{"$f":"IF(Mitsubishi!B248=\"tak\",0,DA7)","v":0},null,null,null,null,null,null,null,null,null,null,null,null,null,null,null,null,null,null,null,"Tak"]
[null,null,null,null,6,"III",{"$f":"E14&\" \"&F14&\" \"&$F$11","v":"6 III W 45"},"HP 9kW, gen. J",null,null,null,null,"HP 16kW, gen. H Mono","WH-MDC16H6E5","16kW","1~/230V/50Hz","-","6kW","WH-MDC16H6E5","100L","MONOBLOK SERIA HIGH-PERFORMANCE 16kW, gen. H",null,null,null,null,null,null,null,null,null,null,"Kocioł na pelet","kocioł na pelet",null,"3,7 t","3,0 t","3,2 t","2149 l","1708 m3","1682 l","8,0 kW","8,0 kW","3,7 t","8,0 kW","3,0 t","8,0 kW","3,2 t","8,0 kW","2149 l","8,0 kW","1708 m3","8,0 kW","1682 l","8,0 kW","8,0 kW",12806,19413.599999999999,14507.999999999998,null,null,null,null,null,null,1,{"$f":"'Kalkulator doboru - uproszczony'!AA514","v":5.5},{"$f":"'Kalkulator doboru - uproszczony'!$AC$514","v":1682},{"$f":"BO14*BN14","v":9251},{"$f":"IF('Kalkulator doboru - uproszczony'!B6=\"Zapotrzebowanie budynku na moc w kW\",'Kalkulator doboru - uproszczony'!AE514,'Kalkulator doboru - uproszczony'!$B$468)","v":9251},null,1,{"$f":"'Kalkulator doboru - uproszczony'!AA502","v":1},{"$f":"'Kalkulator doboru - uproszczony'!$AC$502","v":""},{"$f":"BU14*BT14","v":{"$error":"#VALUE!"}},null,{"$f":"IF('Kalkulator doboru - uproszczony'!$B$468>0,BQ14-BV14,BP14-BV14)","v":{"$error":"#VALUE!"}},{"$f":"'Oferta (2)'!Q118-'Oferta (2)'!Q119-BX14","v":{"$error":"#VALUE!"}},{"$f":"BY14*(-1)","v":{"$error":"#VALUE!"}},"minus Czyste Powietrze",null,null,null,null,null,null,null,null,null,null,null,null,null,null,null,null,null,null,null,8,{"$f":"CL7","v":{"$error":"#N/A"}},2,null,null,null,"Ubezpieczenie",{"$f":"IF(Mitsubishi!B248=\"tak\",0,DP4)","v":0},null,null,null,null,null,null,null,null,null,null,null,null,null,null,null,null,null,null,null,"Nie"]
[null,null,null,null,6.5,"III","6,5 III W 45","HP 9kW, gen. J",null,null,null,null,"T-CAP 9kW, gen. H Mono","WH-MXC09J3E8","9kW","3~/400V/50Hz","-","3kW","WH-MXC09J3E8","100L","MONOBLOK SERIA T-CAP 9kW, gen. H",null,null,null,null,null,null,null,null,null,null,"Kocioł LPG kondensacyjny (butla)","kocioł LPG kondensacyjny",null,"3,9 t","3,1 t","3,4 t","2283 l","1814 m3","1787 l","8,5 kW","8,5 kW","3,9 t","8,5 kW","3,1 t","8,5 kW","3,4 t","8,5 kW","2283 l","8,5 kW","1814 m3","8,5 kW","1787 l","8,5 kW","8,5 kW",13607,20326.200000000004,15420.600000000004,null,null,null,null,null,null,2,{"$f":"BN14+(BN14*$BM$10)","v":6.05},{"$f":"'Kalkulator doboru - uproszczony'!$AC$514","v":1682},{"$f":"BO15*BN15","v":10176.1},{"$f":"(BQ14*'Kalkulator doboru - uproszczony'!$D$9)+BQ14","v":10638.65},null,2,{"$f":"BT14+(BT14*$BM$10)","v":1.1000000000000001},{"$f":"'Kalkulator doboru - uproszczony'!$AC$502","v":""},{"$f":"BU15*BT15","v":{"$error":"#VALUE!"}},null,{"$f":"IF('Kalkulator doboru - uproszczony'!$B$468>0,BQ15-BV15,BP15-BV15)","v":{"$error":"#VALUE!"}},{"$f":"BY14-BX15-'Oferta (2)'!R120","v":{"$error":"#VALUE!"}},{"$f":"BY15*(-1)","v":{"$error":"#VALUE!"}},"minus ulga termo",null,null,null,null,null,null,null,null,null,null,null,null,null,null,null,null,null,null,null,9,{"$f":"CK7","v":{"$error":"#N/A"}},1,null,null,null,"Utylizacja",{"$f":"DF5","v":0},null,"a.\t2500 netto - utylizacja pieca",null,null,null,null,null,null,null,null,null,null,null,null,null,null,null,null,null,"Grupa pompowa "]
[{"$f":"A22&\" \"&A19&\" \"&A20","v":"6,5 V W 35"},"Funkcja",null,null,null,null,null,null,null,null,null,null,"T-CAP 12kW, gen. H Mono","WH-MXC12J9E8","12kW","3~/400V/50Hz","-","9kW","WH-MXC12J9E8","100L","MONOBLOK SERIA T-CAP 12kW, gen. H",null,null,null,null,null,null,null,null,null,null,"Kocioł gazowy tradycyjny (ziemny z sieci)","kocioł gazowy tradycyjny",null,"4,1 t","3,3 t","3,6 t","2418 l","1921 m3","1893 l","9,0 kW","9,0 kW","4,1 t","9,0 kW","3,3 t","9,0 kW","3,6 t","9,0 kW","2418 l","9,0 kW","1921 m3","9,0 kW","1893 l","9,0 kW","9,0 kW",14407,21227.1,16321.499999999998,null,null,null,null,null,null,3,{"$f":"BN15+(BN15*$BM$10)","v":6.6549999999999994},{"$f":"'Kalkulator doboru - uproszczony'!$AC$514","v":1682},11193.71,{"$f":"(BQ15*'Kalkulator doboru - uproszczony'!$D$9)+BQ15","v":12234.4475},null,3,{"$f":"BT15+(BT15*$BM$10)","v":1.2100000000000002},{"$f":"'Kalkulator doboru - uproszczony'!$AC$502","v":""},{"$error":"#VALUE!"},null,{"$f":"IF('Kalkulator doboru - uproszczony'!$B$468>0,BQ16-BV16,BP16-BV16)","v":{"$error":"#VALUE!"}},{"$f":"BY15-BX16","v":{"$error":"#VALUE!"}},{"$error":"#VALUE!"},null,null,null,null,null,null,null,null,null,null,null,null,null,null,null,null,null,null,null,null,null,null,null,null,null,null,"Płukanie",{"$f":"DD5","v":0},null,"zasada przy równoważeniu z automatu na Tak i za 0zł",null,null,null,null,null,null,null,null,null,null,null,null,null,null,null,null,null,{"$f":"IF(OR('Kalkulator doboru'!P1=1,'Kalkulator doboru'!P1=5),0,IF('Kalkulator doboru'!G49=\"Tak\",1300,0))","v":0},"Nowa zależność",null,"W  opcjach dodatkowych SPRSUN  usuńmy pozycję „grupa pompowa”. SPRSUN ma w standardzie gr pompową."]
[{"$f":"IFERROR(VLOOKUP(A16,G:H,2,0),IF('Kalkulator doboru'!G14<75,VLOOKUP(A22,'Panasonic (2)'!J37:M42,4,1),VLOOKUP(A22,'Panasonic (2)'!J46:M52,4,1)))","v":"HP 9kW, gen. J"},"Wybrana moc pompy",null,null,null,"W 55",null,null,null,null,null,null,"T-CAP 16kW, gen. H Mono","WH-MXC16J9E8","16kW","3~/400V/50Hz","-","9kW","WH-MXC16J9E8","100L","MONOBLOK SERIA T-CAP 16kW, gen. H",null,null,null,null,null,null,null,null,null,null,"Kocioł olejowy","kocioł olejowy",null,"4,4 t","3,5 t","3,8 t","2552 l","2028 m3","1998 l","9,5 kW","9,5 kW","4,4 t","9,5 kW","3,5 t","9,5 kW","3,8 t","9,5 kW","2552 l","9,5 kW","2028 m3","9,5 kW","1998 l","9,5 kW","9,5 kW",15208,22139.700000000004,17234.100000000006,null,null,null,null,null,null,4,7.3204999999999991,{"$f":"'Kalkulator doboru - uproszczony'!$AC$514","v":1682},12313.080999999998,{"$f":"(BQ16*'Kalkulator doboru - uproszczony'!$D$9)+BQ16","v":14069.614625},null,4,1.3310000000000002,{"$f":"'Kalkulator doboru - uproszczony'!$AC$502","v":""},{"$error":"#VALUE!"},null,{"$f":"IF('Kalkulator doboru - uproszczony'!$B$468>0,BQ17-BV17,BP17-BV17)","v":{"$error":"#VALUE!"}},{"$f":"BY16-BX17","v":{"$error":"#VALUE!"}},{"$error":"#VALUE!"},null,null,null,null,null,null,null,null,null,null,null,null,null,null,null,null,null,null,null,null,null,null,null,null,null,null,"Wycena ind.",{"$f":"IF(Mitsubishi!B248=\"tak\",0,DR6)","v":0}]
[null,null,null,null,null,"Strefa",null,null,null,null,null,null,null,null,null,null,null,null,null,null,null,null,null,null,null,null,null,null,null,null,null,"Zapotrzebowanie budynku na moc w kW",null,null,"4,6 t","3,7 t","4,0 t","2686 l","2134 m3","2103 l","10,0 kW","10,0 kW","4,6 t","10,0 kW","3,7 t","10,0 kW","4,0 t","10,0 kW","2686 l","10,0 kW","2134 m3","10,0 kW","2103 l","10,0 kW","10,0 kW",16008,23040.6,18135,null,null,null,null,null,null,5,8.0525499999999983,{"$f":"'Kalkulator doboru - uproszczony'!$AC$514","v":1682},13544.389099999997,{"$f":"(BQ17*'Kalkulator doboru - uproszczony'!$D$9)+BQ17","v":16180.056818749999},null,5,1.4641000000000002,{"$f":"'Kalkulator doboru - uproszczony'!$AC$502","v":""},{"$error":"#VALUE!"},null,{"$f":"IF('Kalkulator doboru - uproszczony'!$B$468>0,BQ18-BV18,BP18-BV18)","v":{"$error":"#VALUE!"}},{"$error":"#VALUE!"},{"$error":"#VALUE!"},null,null,null,null,null,null,null,null,null,null,"6. Odpowiednia odległość od sąsiadującego budynku",null,null,"do standardowego",null,null,null,null,null,null,null,null,null,null,null,null,"Wizja lokalna",{"$f":"IF(Mitsubishi!B248=\"tak\",0,DT6)","v":0},null,{"$f":"ISNUMBER(DC23)","v":true},null,null,null,null,null,null,null,null,null,null,null,null,null,null,null,null,null,"Tak"]
[{"$f":"'Kalkulator doboru'!C7","v":"V"},"Warunek 1",null,null,5,"V",{"$f":"E19&\" \"&F19&\" \"&$F$17","v":"5 V W 55"},"HP 9kW, gen. J",null,null,null,null,null,null,null,null,null,null,null,null,null,null,null,null,null,null,null,null,null,null,null,null,null,null,"4,8 t","3,9 t","4,2 t","2820 l","2241 m3","2208 l","10,5 kW","10,5 kW","4,8 t","10,5 kW","3,9 t","10,5 kW","4,2 t","10,5 kW","2820 l","10,5 kW","2241 m3","10,5 kW","2208 l","10,5 kW","10,5 kW",16808,23953.200000000004,19047.600000000006,null,null,null,null,null,null,6,8.857804999999999,{"$f":"'Kalkulator doboru - uproszczony'!$AC$514","v":1682},14898.828009999999,{"$f":"(BQ18*'Kalkulator doboru - uproszczony'!$D$9)+BQ18","v":18607.065341562498},null,6,1.6105100000000001,{"$f":"'Kalkulator doboru - uproszczony'!$AC$502","v":""},{"$error":"#VALUE!"},null,{"$f":"IF('Kalkulator doboru - uproszczony'!$B$468>0,BQ19-BV19,BP19-BV19)","v":{"$error":"#VALUE!"}},{"$error":"#VALUE!"},{"$error":"#VALUE!"},null,null,null,null,null,null,null,null,null,null,"Poziom mocy akustycznej w źródle Lw [dB (A)]",null,{"$f":"IF('Kalkulator doboru'!P1=1,VLOOKUP('Kalkulator doboru'!D28,Tabele!L225:M2312,2,0),IF('Kalkulator doboru'!P1=2,VLOOKUP('Kalkulator doboru'!C513,Tabele!L225:M2312,2,0),IF('Kalkulator doboru'!P1=3,VLOOKUP('Kalkulator doboru'!C525,Tabele!L225:M2312,2,0),IF('Kalkulator doboru'!P1=4,VLOOKUP('Kalkulator doboru'!C28,Tabele!L225:M272,2,0),VLOOKUP('Kalkulator doboru'!B513,Tabele!L252:M256,2,0)))))","v":{"$error":"#N/A"}},"do ukrycia",null,null,null,null,null,null,null,null,null,null,null,null,"Zbiornik CWU",{"$f":"IF(Mitsubishi!B248=\"Tak\",VLOOKUP('Kalkulator doboru'!B45,'Panasonic (2)'!DJ1:DK2,2,0),IF(Mitsubishi!D51=\"Kaskada\",0,DH7))","v":2400},null,null,null,null,null,null,null,null,null,null,null,null,null,null,null,null,null,null,null,"Nie"]
[{"$f":"IF('Kalkulator doboru'!F26=\"Ogrzewanie podłogowe \",\"W 35\",IF('Kalkulator doboru'!F26=\"Grzejniki\",\"W 55\",IF('Kalkulator doboru'!F26=\"Mieszane\",\"W 45\",\"W 55\")))","v":"W 35"},"Warunek 2",null,null,5.5,"IV",{"$f":"E20&\" \"&F20&\" \"&$F$17","v":"5,5 IV W 55"},"HP 9kW, gen. J",null,null,null,null,null,null,null,null,null,null,null,null,null,null,null,null,null,null,null,null,null,null,null,{"$f":"VLOOKUP('Kalkulator doboru - uproszczony'!B6,'Panasonic (2)'!AF12:AG18,2,0)","v":0},null,null,"5,1 t","4,1 t","4,4 t","2955 l","2348 m3","2313 l","11,0 kW","11,0 kW","5,1 t","11,0 kW","4,1 t","11,0 kW","4,4 t","11,0 kW","2955 l","11,0 kW","2348 m3","11,0 kW","2313 l","11,0 kW","11,0 kW",17609,24854.1,19948.5,null,null,null,null,null,null,7,9.7435854999999982,{"$f":"'Kalkulator doboru - uproszczony'!$AC$514","v":1682},16388.710810999997,{"$f":"(BQ19*'Kalkulator doboru - uproszczony'!$D$9)+BQ19","v":21398.125142796875},null,7,1.7715610000000002,{"$f":"'Kalkulator doboru - uproszczony'!$AC$502","v":""},{"$error":"#VALUE!"},null,{"$f":"IF('Kalkulator doboru - uproszczony'!$B$468>0,BQ20-BV20,BP20-BV20)","v":{"$error":"#VALUE!"}},{"$error":"#VALUE!"},{"$error":"#VALUE!"},null,null,null,null,null,null,null,null,null,null,"Odległość od źródła dźwięku w m",null,null,null,null,null,null,null,null,null,null,null,null,null,null,null,"Połączenie pompy ciepła ze starym źródłem ciepła w układzie otwartym",{"$f":"IF(Mitsubishi!B248=\"tak\",0,DV6)","v":0},null,"b.\t2500 netto - połączenie pompy ciepła ze starym źródłem ciepła w układzie otwartym",null,null,null,null,null,null,null,null,null,null,null,null,null,null,null,null,null,"Stojak pod pompę ciepła ze stali nierdzewnej"]
[{"$f":"'Kalkulator doboru'!C24","v":6.7},"Warunek 3",null,null,6,"III","6 III W 55","HP 9kW, gen. J",null,null,null,null,null,null,null,null,null,null,null,null,null,null,null,null,null,null,null,null,null,null,null,null,null,null,"5,3 t","4,3 t","4,6 t","3089 l","2455 m3","2418 l","11,5 kW","11,5 kW","5,3 t","11,5 kW","4,3 t","11,5 kW","4,6 t","11,5 kW","3089 l","11,5 kW","2455 m3","11,5 kW","2418 l","11,5 kW","11,5 kW",18409,25766.700000000004,20861.100000000006,null,null,null,null,null,null,8,10.717944049999998,{"$f":"'Kalkulator doboru - uproszczony'!$AC$514","v":1682},18027.581892099995,{"$f":"(BQ20*'Kalkulator doboru - uproszczony'!$D$9)+BQ20","v":24607.843914216406},null,8,1.9487171000000001,{"$f":"'Kalkulator doboru - uproszczony'!$AC$502","v":""},{"$error":"#VALUE!"},null,{"$f":"IF('Kalkulator doboru - uproszczony'!$B$468>0,BQ21-BV21,BP21-BV21)","v":{"$error":"#VALUE!"}},{"$error":"#VALUE!"},{"$error":"#VALUE!"},null,null,null,null,null,null,null,null,null,null,1,2,4,5,6,8,10,12,15,null,null,null,null,null,null,null,"Zamknięcie układu otwartego",{"$f":"IF(Mitsubishi!B248=\"tak\",0,DV11)","v":0},null,"c.\t800 netto - zamknięcie układu otwartego, jeśli utylizacja wtedy za 0zł",null,null,null,null,null,null,null,null,null,null,null,null,null,null,null,null,null,{"$f":"IF('Kalkulator doboru'!G50=\"Tak\",1250,0)","v":0}]
[{"$f":"IF((A21-INT(A21))<0.5,_xlfn.FLOOR.MATH(A21),_xlfn.FLOOR.MATH(A21,0.5))","v":6.5},"Zaokr.",null,null,null,null,null,null,null,null,null,null,null,null,null,null,null,null,null,null,null,null,null,null,null,null,null,null,null,null,null,null,null,null,"5,5 t","4,4 t","4,8 t","3223 l","2561 m3","2523 l","12,0 kW","12,0 kW","5,5 t","12,0 kW","4,4 t","12,0 kW","4,8 t","12,0 kW","3223 l","12,0 kW","2561 m3","12,0 kW","2523 l","12,0 kW","12,0 kW",19210,26667.599999999999,21762,null,null,null,null,null,null,9,11.789738454999998,{"$f":"'Kalkulator doboru - uproszczony'!$AC$514","v":1682},19830.340081309998,{"$f":"(BQ21*'Kalkulator doboru - uproszczony'!$D$9)+BQ21","v":28299.020501348867},null,9,2.1435888100000002,{"$f":"'Kalkulator doboru - uproszczony'!$AC$502","v":""},{"$error":"#VALUE!"},null,{"$f":"IF('Kalkulator doboru - uproszczony'!$B$468>0,BQ22-BV22,BP22-BV22)","v":{"$error":"#VALUE!"}},{"$error":"#VALUE!"},{"$error":"#VALUE!"},null,null,null,null,null,null,null,null,null,null,"Poziom ciśnienia akustycznego LP odniesiony do poziomu mocy akustycznej określonego przy pompie ciepła/wylocie LWAeq w dB(A)",null,null,null,null,null,null,null,null,null,null,"poziom","m",null,null,null,"Grupa pompowa w przypadku, gdzie klient ma stare pomy obiegowe lub ich nie ma",{"$f":"IF(Mitsubishi!B248=\"tak\",0,DV16)","v":0},null,"d.\t1300 netto – grupa pompowa w przypadku, gdzie klient ma stare pomy obiegowe lub ich nie ma."]
[null,null,null,null,null,null,"HP 9kW, gen. J",null,null,null,null,null,null,null,null,null,null,null,null,null,null,null,null,null,null,null,null,null,null,null,null,null,null,null,"5,8 t","4,6 t","5,0 t","3358 l","2668 m3","2629 l","12,5 kW","12,5 kW","5,8 t","12,5 kW","4,6 t","12,5 kW","5,0 t","12,5 kW","3358 l","12,5 kW","2668 m3","12,5 kW","2629 l","12,5 kW","12,5 kW",20010,27580.200000000004,22674.600000000006,null,null,null,null,null,null,10,12.968712300499998,{"$f":"'Kalkulator doboru - uproszczony'!$AC$514","v":1682},21813.374089440997,{"$f":"(BQ22*'Kalkulator doboru - uproszczony'!$D$9)+BQ22","v":32543.873576551196},null,10,2.3579476910000001,{"$f":"'Kalkulator doboru - uproszczony'!$AC$502","v":""},{"$error":"#VALUE!"},null,{"$f":"IF('Kalkulator doboru - uproszczony'!$B$468>0,BQ23-BV23,BP23-BV23)","v":{"$error":"#VALUE!"}},{"$error":"#VALUE!"},{"$error":"#VALUE!"},null,null,null,null,null,null,null,null,null,null,{"$f":"'Panasonic (2)'!$CM$19+Tabele!C217","v":{"$error":"#N/A"}},{"$f":"'Panasonic (2)'!$CM$19+Tabele!D217","v":{"$error":"#N/A"}},{"$f":"'Panasonic (2)'!$CM$19+Tabele!E217","v":{"$error":"#N/A"}},{"$f":"'Panasonic (2)'!$CM$19+Tabele!F217","v":{"$error":"#N/A"}},{"$f":"'Panasonic (2)'!$CM$19+Tabele!G217","v":{"$error":"#N/A"}},{"$f":"'Panasonic (2)'!$CM$19+Tabele!H217","v":{"$error":"#N/A"}},{"$f":"'Panasonic (2)'!$CM$19+Tabele!I217","v":{"$error":"#N/A"}},{"$f":"'Panasonic (2)'!$CM$19+Tabele!J217","v":{"$error":"#N/A"}},{"$f":"'Panasonic (2)'!$CM$19+Tabele!K217","v":{"$error":"#N/A"}},null,1,{"$f":"CS23","v":{"$error":"#N/A"}},15,null,null,null,"Stojak pod pompę ciepła ze stali nierdzewnej",{"$f":"IF(Mitsubishi!B248=\"tak\",0,DV21*DC23)","v":0},{"$f":"(RIGHT(Oferta!U85,1))*1","v":1},"e. 1250 netto – zastosowanie stojaka pod pompę ciepła ze stali nierdzewnej",null,null,null,null,null,null,null,null,null,null,null,null,null,null,null,null,null,"Tak"]
[null,null,null,null,null,null,"czynnik R32A, zasilanie 1 fazowe",null,null,null,null,null,null,null,null,null,null,null,null,null,null,null,null,null,null,null,null,null,null,null,null,null,null,null,"6,0 t","4,8 t","5,2 t","3492 l","2775 m3","2734 l","13,0 kW","13,0 kW","6,0 t","13,0 kW","4,8 t","13,0 kW","5,2 t","13,0 kW","3492 l","13,0 kW","2775 m3","13,0 kW","2734 l","13,0 kW","13,0 kW",20810,28481.1,23575.5,null,null,null,null,null,null,11,14.265583530549998,{"$f":"'Kalkulator doboru - uproszczony'!$AC$514","v":1682},23994.711498385095,{"$f":"(BQ23*'Kalkulator doboru - uproszczony'!$D$9)+BQ23","v":37425.454613033871},null,11,2.5937424601000001,{"$f":"'Kalkulator doboru - uproszczony'!$AC$502","v":""},{"$error":"#VALUE!"},null,{"$f":"IF('Kalkulator doboru - uproszczony'!$B$468>0,BQ24-BV24,BP24-BV24)","v":{"$error":"#VALUE!"}},{"$error":"#VALUE!"},{"$error":"#VALUE!"},null,null,null,null,null,null,null,null,null,null,null,null,null,null,null,null,null,null,null,null,2,{"$f":"CR23","v":{"$error":"#N/A"}},12,null,null,null,"Przedłużenie gwarancji do 7 lat z zdalną opieką serwisową dla pompy SPRSUN",{"$f":"IF(Mitsubishi!B248=\"tak\",0,DV26*DC24)","v":0},{"$f":"(RIGHT(Oferta!U85,1))*1","v":1},"W nowych SPRSUN gwarancja będzie 5 lat. Za dodatkową opłatą 1200 netto będzie możliwość wydłużenia gwarancji do 7 lat oraz klient otrzyma zdalną opiekę serwisową. ",null,null,null,null,null,null,null,null,null,null,null,null,null,null,null,null,null,"Nie"]
["Ogrzewanie podłogowe --> 35 stopni",null,null,null,null,"W 35",null,null,null,null,null,null,null,null,null,null,null,null,null,null,null,null,null,null,null,null,null,null,null,null,null,null,null,null,"6,2 t","5,0 t","5,4 t","3626 l","2881 m3","2839 l","13,5 kW","13,5 kW","6,2 t","13,5 kW","5,0 t","13,5 kW","5,4 t","13,5 kW","3626 l","13,5 kW","2881 m3","13,5 kW","2839 l","13,5 kW","13,5 kW",21611,29393.700000000004,24488.100000000006,null,null,null,null,null,null,12,15.692141883604998,{"$f":"'Kalkulator doboru - uproszczony'!$AC$514","v":1682},26394.182648223607,{"$f":"(BQ24*'Kalkulator doboru - uproszczony'!$D$9)+BQ24","v":43039.272804988956},null,12,2.8531167061100002,{"$f":"'Kalkulator doboru - uproszczony'!$AC$502","v":""},{"$error":"#VALUE!"},null,{"$f":"IF('Kalkulator doboru - uproszczony'!$B$468>0,BQ25-BV25,BP25-BV25)","v":{"$error":"#VALUE!"}},{"$error":"#VALUE!"},{"$error":"#VALUE!"},null,null,null,null,null,null,null,null,null,null,null,null,null,null,null,null,null,"Ilość m.",{"$f":"IFERROR(VLOOKUP(MATCH(40,CV23:CV31,1),CU23:CW31,3,0),\"min. 15\")","v":"min. 15"},null,3,{"$f":"CQ23","v":{"$error":"#N/A"}},10,null,null,null,"Niezależne sterowanie dwoma obiegami grzewczymi",{"$f":"IF(Mitsubishi!B248=\"tak\",0,(IF(OR('Kalkulator doboru'!P1=1,'Kalkulator doboru'!P1=5),IF('Kalkulator doboru'!G51=\"TAK\",2500,0),0)))","v":0},null,"Niezależne sterowanie dwoma obiegami grzewczymi – 2500 zł netto (dotyczy tylko SPRSUN)",null,null,null,null,null,null,null,null,null,null,null,null,null,null,null,null,null,"Przedłużenie gwarancji do 7 lat z zdalną opieką serwisową dla pompy SPRSUN"]
["Grzejniki --> jak 55 stopni",null,null,null,null,"Strefa",null,null,null,null,null,null,null,null,null,null,null,null,null,null,null,null,null,null,null,null,null,null,null,null,null,null,null,null,"6,4 t","5,2 t","5,6 t","3761 l","2988 m3","2944 l","14,0 kW","14,0 kW","6,4 t","14,0 kW","5,2 t","14,0 kW","5,6 t","14,0 kW","3761 l","14,0 kW","2988 m3","14,0 kW","2944 l","14,0 kW","14,0 kW",22411,30306.300000000003,25400.700000000004,null,null,null,null,null,null,13,17.261356071965498,{"$f":"'Kalkulator doboru - uproszczony'!$AC$514","v":1682},29033.600913045968,{"$f":"(BQ25*'Kalkulator doboru - uproszczony'!$D$9)+BQ25","v":49495.1637257373},null,13,3.1384283767210004,{"$f":"'Kalkulator doboru - uproszczony'!$AC$502","v":""},{"$error":"#VALUE!"},null,{"$f":"IF('Kalkulator doboru - uproszczony'!$B$468>0,BQ26-BV26,BP26-BV26)","v":{"$error":"#VALUE!"}},{"$error":"#VALUE!"},{"$error":"#VALUE!"},null,null,null,null,null,null,null,null,null,null,null,null,null,"Nibe Split","Nibe Monoblok",null,null,null,null,null,4,{"$f":"CP23","v":{"$error":"#N/A"}},8,null,null,null,"Zalanie układu pompy ciepła glikolem łącznie z zamontowaniem wymiennika ciepła",{"$f":"IF(Mitsubishi!B248=\"tak\",0,IF('Kalkulator doboru'!G52=\"Tak\",3000,0))","v":0},null,"Zalanie układu pompy ciepła glikolem łącznie z zamontowaniem wymiennika ciepła – 3000 zł netto",null,null,null,null,null,null,null,null,null,null,null,null,null,null,null,null,null,{"$f":"IF(OR('Kalkulator doboru'!P1=1,'Kalkulator doboru'!P1=5),IF('Kalkulator doboru'!G38=\"TAK\",1200,0),0)","v":0},"W nowych SPRSUN gwarancja będzie 5 lat. Za dodatkową opłatą 1200 netto będzie możliwość wydłużenia gwarancji do 7 lat oraz klient otrzyma zdalną opiekę serwisową. "]
["Mieszane --> jak 45 stopni",null,null,null,7,"IV",{"$f":"E27&\" \"&F27&\" \"&$F$25","v":"7 IV W 35"},"HP 9kW, gen. J",null,null,null,null,null,null,null,null,null,null,null,null,null,null,null,null,null,null,null,null,null,null,null,null,null,null,"6,7 t","5,4 t","5,8 t","3895 l","3095 m3","3049 l","14,5 kW","14,5 kW","6,7 t","14,5 kW","5,4 t","14,5 kW","5,8 t","14,5 kW","3895 l","14,5 kW","3095 m3","14,5 kW","3049 l","14,5 kW","14,5 kW",23212,31207.200000000004,26301.600000000006,null,null,null,null,null,null,14,18.987491679162048,{"$f":"'Kalkulator doboru - uproszczony'!$AC$514","v":1682},31936.961004350564,{"$f":"(BQ26*'Kalkulator doboru - uproszczony'!$D$9)+BQ26","v":56919.438284597898},null,14,3.4522712143931003,{"$f":"'Kalkulator doboru - uproszczony'!$AC$502","v":""},{"$error":"#VALUE!"},null,{"$f":"IF('Kalkulator doboru - uproszczony'!$B$468>0,BQ27-BV27,BP27-BV27)","v":{"$error":"#VALUE!"}},{"$error":"#VALUE!"},{"$error":"#VALUE!"},null,null,null,null,null,null,null,null,null,null,null,null,null,{"$f":"VLOOKUP('Kalkulator doboru'!C24,'Parametry pompy '!D21:G25,4,1)","v":"AMS 10-8"},{"$f":"VLOOKUP('Kalkulator doboru'!C24,'Parametry pompy '!I21:L24,4,1)","v":"F2040-8"},null,null,null,null,null,5,{"$f":"CO23","v":{"$error":"#N/A"}},6,null,null,null,"Dodatkowy sterownik bezprzewodowy jednego obiegu",{"$f":"IF('Kalkulator doboru'!G54=\"Tak\",IF(OR(podb!R1=\"GF\",podb!R1=\"ProEnergy\"),500,1000),0)","v":0},null,"Dodatkowy sterownik bezprzewodowy jednego obiegu – 1000 zł netto, jeżeli GF lub ProEnergy 500zł",null,null,null,null,null,null,null,null,null,null,null,null,null,null,null,null,{"$f":"IF('Kalkulator doboru'!G38=\"TAK\",TRUE,FALSE)","v":false},{"$f":"IF(DU27=TRUE,UruchomMojeMakro8(),\"gwarancja 7 lat SPRSUN\")","v":"gwarancja 7 lat SPRSUN"}]
[null,null,null,null,7.5,"IV",{"$f":"E28&\" \"&F28&\" \"&$F$25","v":"7,5 IV W 35"},"HP 9kW, gen. J",null,null,null,null,null,null,null,null,null,null,null,null,null,null,null,null,null,null,null,null,null,null,null,null,null,null,"6,9 t","5,6 t","6,0 t","4029 l","3202 m3","3154 l","15,0 kW","15,0 kW","6,9 t","15,0 kW","5,6 t","15,0 kW","6,0 t","15,0 kW","4029 l","15,0 kW","3202 m3","15,0 kW","3154 l","15,0 kW","15,0 kW",24012,32108.1,27202.5,null,null,null,null,null,null,15,20.886240847078252,{"$f":"'Kalkulator doboru - uproszczony'!$AC$514","v":1682},35130.65710478562,{"$f":"(BQ27*'Kalkulator doboru - uproszczony'!$D$9)+BQ27","v":65457.354027287583},null,15,3.7974983358324104,{"$f":"'Kalkulator doboru - uproszczony'!$AC$502","v":""},{"$error":"#VALUE!"},null,{"$f":"IF('Kalkulator doboru - uproszczony'!$B$468>0,BQ28-BV28,BP28-BV28)","v":{"$error":"#VALUE!"}},{"$error":"#VALUE!"},{"$error":"#VALUE!"},null,null,null,null,null,null,null,null,null,null,null,null,null,{"$f":"IFERROR(VLOOKUP(CN27,'Parametry pompy '!C28:D31,2,0),\"-\")","v":"3,0-8"},{"$f":"IFERROR(VLOOKUP(CO27,'Parametry pompy '!I28:J30,2,0),\"-\")","v":"3,0-8"},null,null,null,null,null,6,{"$f":"CN23","v":{"$error":"#N/A"}},5,null,null,null,"Podłączenie pompy ciepła z układem solarny poprzez wymiennik ciepła– 2300 zł netto",{"$f":"IF(Mitsubishi!B248=\"tak\",0,IF('Kalkulator doboru'!G55=\"Tak\",2300,0))","v":0},null,"Podłączenie pompy ciepła z układem solarny poprzez wymiennik ciepła– 2300 zł netto"]
[{"$f":"IF(AF1=1,VLOOKUP(A35,J56:M58,4,1),IFERROR(VLOOKUP(A36,G:H,2,0),VLOOKUP(A35,J3:M9,4,1)))","v":"HP 9kW, gen. J"},null,null,null,8,"III","8 III W 35","HP 9kW, gen. J",null,null,null,null,null,null,null,null,null,null,null,null,null,null,null,null,null,null,null,null,null,null,null,null,null,null,"7,1 t","5,7 t","6,2 t","4164 l","3308 m3","3259 l","15,5 kW","15,5 kW","7,1 t","15,5 kW","5,7 t","15,5 kW","6,2 t","15,5 kW","4164 l","15,5 kW","3308 m3","15,5 kW","3259 l","15,5 kW","15,5 kW",24812,33020.700000000004,28115.100000000006,null,null,null,null,null,null,16,22.974864931786076,{"$f":"'Kalkulator doboru - uproszczony'!$AC$514","v":1682},38643.722815264176,{"$f":"(BQ28*'Kalkulator doboru - uproszczony'!$D$9)+BQ28","v":75275.957131380725},null,16,4.1772481694156518,{"$f":"'Kalkulator doboru - uproszczony'!$AC$502","v":""},{"$error":"#VALUE!"},null,{"$f":"IF('Kalkulator doboru - uproszczony'!$B$468>0,BQ29-BV29,BP29-BV29)","v":{"$error":"#VALUE!"}},{"$error":"#VALUE!"},{"$error":"#VALUE!"},null,null,null,null,null,null,null,null,null,null,null,null,null,{"$f":"IFERROR(Tabele!W62,\"-\")","v":"-"},{"$f":"IFERROR(Tabele!Y62,\"-\")","v":5.05},null,null,null,null,null,7,{"$f":"CM23","v":{"$error":"#N/A"}},4,null,null,null,"Równoważenie",{"$f":"IF('Czyste Powietrze'!H12=\"TAK\",VLOOKUP(podb!R1,'Panasonic (2)'!DV30:DW86,2,0),0)","v":0},null,"Równoważenie",null,null,null,null,null,null,null,null,null,null,null,null,null,null,null,null,null,null,"Równoważenie do bazy Arago","Handlowiec/Partner","Uwagi","Blokada marży","Blokada liczenia podbicia","Wszyscy równoważenie",null,"Kwota równoważenia"]
["Do modelu uproszczonego Panasonic HP",null,null,null,8.5,{"$f":"IF($A$19=\"II\",\"II\",IF($A$19=\"I\",\"I\",\"II oraz I\"))","v":"II oraz I"},"8,5 II oraz I W 35","HP 9kW, gen. J",null,null,null,null,null,null,null,null,null,null,null,null,null,null,null,null,null,null,null,null,null,null,null,null,null,null,"7,4 t","5,9 t","6,4 t","4298 l","3415 m3","3365 l","16,0 kW","16,0 kW","7,4 t","16,0 kW","5,9 t","16,0 kW","6,4 t","16,0 kW","4298 l","16,0 kW","3415 m3","16,0 kW","3365 l","16,0 kW","16,0 kW",25613,33921.599999999999,29016,null,null,null,null,null,null,17,25.272351424964683,{"$f":"'Kalkulator doboru - uproszczony'!$AC$514","v":1682},42508.095096790596,{"$f":"(BQ29*'Kalkulator doboru - uproszczony'!$D$9)+BQ29","v":86567.350701087838},null,17,4.5949729863572166,{"$f":"'Kalkulator doboru - uproszczony'!$AC$502","v":""},{"$error":"#VALUE!"},null,{"$f":"IF('Kalkulator doboru - uproszczony'!$B$468>0,BQ30-BV30,BP30-BV30)","v":{"$error":"#VALUE!"}},{"$error":"#VALUE!"},{"$error":"#VALUE!"},null,null,null,null,null,null,null,null,null,null,null,null,null,null,null,null,null,null,null,null,8,{"$f":"CL23","v":{"$error":"#N/A"}},2,null,null,null,"Montaż expres Supreme",{"$f":"IF(AND(podb!R1=\"SupremeEnergy\",DD30=\"do16kw\"),2000,0)","v":0},null,{"$f":"IF(Mitsubishi!D125=\"Kaskada\",\"Kaskada\",\"do16kw\")","v":"do16kw"},"Montaż expres tylko dla Supreme (dodatkowo 2000 netto do ceny bazowej, dotyczy tylko pomp do 16kw)",null,null,null,null,null,null,null,null,null,null,null,null,null,null,null,null,"WST",{"$f":"9450+1500","v":10950},11000,null,"Nie","Tak","Nie",null,{"$f":"DW30+DX30","v":21950}]
[{"$f":"'Kalkulator doboru - uproszczony'!B15","v":"III"},"Warunek 1",null,null,9,{"$f":"IF($A$19=\"II\",\"II\",IF($A$19=\"I\",\"I\",\"II oraz I\"))","v":"II oraz I"},"9 II oraz I W 35","HP 9kW, gen. J",null,null,null,null,null,null,null,null,null,null,null,null,null,null,null,null,null,null,null,null,null,null,null,null,null,null,"7,6 t","6,1 t","6,6 t","4432 l","3522 m3","3470 l","16,5 kW","16,5 kW","7,6 t","16,5 kW","6,1 t","16,5 kW","6,6 t","16,5 kW","4432 l","16,5 kW","3522 m3","16,5 kW","3470 l","16,5 kW","16,5 kW",26413,34834.200000000004,29928.600000000006,null,null,null,null,null,null,18,27.799586567461152,{"$f":"'Kalkulator doboru - uproszczony'!$AC$514","v":1682},46758.904606469659,{"$f":"(BQ30*'Kalkulator doboru - uproszczony'!$D$9)+BQ30","v":99552.453306251016},null,18,5.0544702849929379,{"$f":"'Kalkulator doboru - uproszczony'!$AC$502","v":""},{"$error":"#VALUE!"},null,{"$f":"IF('Kalkulator doboru - uproszczony'!$B$468>0,BQ31-BV31,BP31-BV31)","v":{"$error":"#VALUE!"}},{"$error":"#VALUE!"},{"$error":"#VALUE!"},null,null,null,null,null,null,null,null,null,null,null,null,null,null,null,null,null,null,null,null,9,{"$f":"CK23","v":{"$error":"#N/A"}},1,null,null,null,"Certyfikat Efektywności Energetycznej",{"$f":"IF('Kalkulator doboru'!G39=\"tak\",500,0)","v":0},null,"Certyfikat Efektywności Energetycznej - 500 PLN netto tylko B2C",null,null,null,null,null,null,null,null,null,null,null,null,null,null,null,null,null,"Zone Energy",{"$f":"1950+1500","v":3450},18500,"rownowazenie to 1950 zł do bazy a 18500 zł do kwoty końcowej jako podbicie","Tak","NIe","Nie",null,{"$f":"DW31+DX31","v":21950}]
[{"$f":"IF('Kalkulator doboru - uproszczony'!B11=\"Ogrzewanie podłogowe \",\"W 35\",IF('Kalkulator doboru - uproszczony'!B11=\"Grzejniki\",\"W 55\",IF('Kalkulator doboru - uproszczony'!B11=\"Mieszane\",\"W 45\",\"W 55\")))","v":"W 35"},"Warunek 2",null,null,null,null,null,null,null,null,null,null,null,null,null,null,null,null,null,null,null,null,null,null,null,null,null,null,null,null,null,null,null,null,"7,8 t","6,3 t","6,8 t","4566 l","3628 m3","3575 l","17,0 kW","17,0 kW","7,8 t","17,0 kW","6,3 t","17,0 kW","6,8 t","17,0 kW","4566 l","17,0 kW","3628 m3","17,0 kW","3575 l","17,0 kW","17,0 kW",27214,35735.1,30829.5,null,null,null,null,null,null,19,30.579545224207266,{"$f":"'Kalkulator doboru - uproszczony'!$AC$514","v":1682},51434.795067116618,{"$f":"(BQ31*'Kalkulator doboru - uproszczony'!$D$9)+BQ31","v":114485.32130218866},null,19,5.5599173134922317,{"$f":"'Kalkulator doboru - uproszczony'!$AC$502","v":""},{"$error":"#VALUE!"},null,{"$f":"IF('Kalkulator doboru - uproszczony'!$B$468>0,BQ32-BV32,BP32-BV32)","v":{"$error":"#VALUE!"}},{"$error":"#VALUE!"},{"$error":"#VALUE!"},null,null,null,null,null,null,null,null,null,null,null,null,null,null,null,null,null,null,null,null,null,null,null,null,null,null,"Sprzęgło hydrauliczne do podłączenia ogrzewania mieszanego",{"$f":"IF(AND(Mitsubishi!B248=\"tak\",'Kalkulator doboru'!G44=\"tak\"),4000,0)","v":0},"Pellet",null,null,null,null,null,null,null,null,null,null,null,null,null,null,null,null,null,null,"Off Grid",{"$f":"1950+1500","v":3450},18500,"rownowazenie to 1950 zł do bazy a 18500 zł do kwoty końcowej jako podbicie","Tak","NIe","Nie",null,21950]
[{"$f":"'Kalkulator doboru - uproszczony'!B8","v":"8,0 kW"},"Warunek 3",null,null,null,"W 45",null,null,null,null,null,null,null,null,null,null,null,null,null,null,null,null,null,null,null,null,null,null,null,null,null,null,null,null,"8,1 t","6,5 t","7,0 t","4701 l","3735 m3","3680 l","17,5 kW","17,5 kW","8,1 t","17,5 kW","6,5 t","17,5 kW","7,0 t","17,5 kW","4701 l","17,5 kW","3735 m3","17,5 kW","3680 l","17,5 kW","17,5 kW",28014,36647.700000000004,31742.100000000006,null,null,null,null,null,null,20,33.637499746627995,{"$f":"'Kalkulator doboru - uproszczony'!$AC$514","v":1682},56578.27457382829,{"$f":"(BQ32*'Kalkulator doboru - uproszczony'!$D$9)+BQ32","v":131658.11949751695},null,20,6.1159090448414553,{"$f":"'Kalkulator doboru - uproszczony'!$AC$502","v":""},{"$error":"#VALUE!"},null,{"$f":"IF('Kalkulator doboru - uproszczony'!$B$468>0,BQ33-BV33,BP33-BV33)","v":{"$error":"#VALUE!"}},{"$error":"#VALUE!"},{"$error":"#VALUE!"},null,null,null,null,null,null,null,null,null,null,null,null,null,null,null,null,null,null,null,null,null,null,null,null,null,null,"Sterownik do sterowania zdalnego",{"$f":"IF(AND('Kalkulator doboru'!G31=\"piec na pellet ferroli\",'Kalkulator doboru'!G40=\"tak\"),1500,0)","v":0},"Pellet (Defro nie ma tej opcji, tylko Ferroli)",null,null,null,null,null,null,null,null,null,null,null,null,null,null,null,null,null,"Solv->","Fern Energy",{"$f":"1950+1500","v":3450},18500,"rownowazenie to 1950 zł do bazy a 18500 zł do kwoty końcowej jako podbicie","Tak","NIe","Nie",null,21950]
[{"$f":"MID(A33,1,FIND(\" \",A33)-1)","v":"8,0"},"Zaokr.",null,null,null,"Strefa",null,null,null,null,null,null,null,null,null,null,null,null,null,null,null,null,null,null,null,null,null,null,null,null,null,null,null,null,"8,3 t","6,7 t","7,2 t","4835 l","3842 m3","3785 l","18,0 kW","18,0 kW","8,3 t","18,0 kW","6,7 t","18,0 kW","7,2 t","18,0 kW","4835 l","18,0 kW","3842 m3","18,0 kW","3785 l","18,0 kW","18,0 kW",28814,37548.6,32643,null,null,null,null,null,null,21,37.001249721290797,{"$f":"'Kalkulator doboru - uproszczony'!$AC$514","v":1682},62236.102031211121,{"$f":"(BQ33*'Kalkulator doboru - uproszczony'!$D$9)+BQ33","v":151406.83742214448},null,21,6.7274999493256011,{"$f":"'Kalkulator doboru - uproszczony'!$AC$502","v":""},{"$error":"#VALUE!"},null,{"$f":"IF('Kalkulator doboru - uproszczony'!$B$468>0,BQ34-BV34,BP34-BV34)","v":{"$error":"#VALUE!"}},{"$error":"#VALUE!"},{"$error":"#VALUE!"},null,null,null,null,null,null,null,null,null,null,null,null,null,null,null,null,null,null,null,null,null,null,null,null,null,null,"Napowietrzanie kotłowni",{"$f":"IF(AND(Mitsubishi!B248=\"tak\",'Kalkulator doboru'!G57=\"tak\"),1000,0)","v":0},"Pellet",null,null,null,null,null,null,null,null,null,null,null,null,null,null,null,null,null,null,"GF",{"$f":"1500+1500","v":3000},{"$f":"IF('Czyste Powietrze'!H12=\"NIE\",0,(3500+15450))","v":0},"RH: 20450, 1500 do bazy, 3500 do podbicia, 15450 marża handlowca","Tak","NIe","Nie",null,3000]
[{"$f":"A34*1","v":8},"Liczba",null,null,6.5,"IV",{"$f":"E35&\" \"&F35&\" \"&$F$33","v":"6,5 IV W 45"},"HP 9kW, gen. J",null,null,null,null,null,null,null,null,null,null,null,null,null,null,null,null,null,null,null,null,null,null,null,null,null,null,"8,5 t","6,9 t","7,4 t","4969 l","3949 m3","3890 l","18,5 kW","18,5 kW","8,5 t","18,5 kW","6,9 t","18,5 kW","7,4 t","18,5 kW","4969 l","18,5 kW","3949 m3","18,5 kW","3890 l","18,5 kW","18,5 kW",29615,38461.199999999997,33555.599999999999,null,null,null,null,null,null,22,40.701374693419879,{"$f":"'Kalkulator doboru - uproszczony'!$AC$514","v":1682},68459.712234332241,{"$f":"(BQ34*'Kalkulator doboru - uproszczony'!$D$9)+BQ34","v":174117.86303546614},null,22,7.4002499442581611,{"$f":"'Kalkulator doboru - uproszczony'!$AC$502","v":""},{"$error":"#VALUE!"},null,{"$f":"IF('Kalkulator doboru - uproszczony'!$B$468>0,BQ35-BV35,BP35-BV35)","v":{"$error":"#VALUE!"}},{"$error":"#VALUE!"},{"$error":"#VALUE!"},null,null,null,null,null,null,null,null,null,null,null,null,null,null,null,null,null,null,null,null,null,null,null,null,null,null,"Audyt Energetyczny",{"$f":"IF(Mitsubishi!B248=\"nie\",IF(OR('Kalkulator doboru'!G62=\"podwyższony\",'Kalkulator doboru'!G62=\"najwyższy\"),1200,IF('Kalkulator doboru'!G58=\"tak\",1200,0)),0)","v":0},"Tylko w PC, jeśli podwyższony i najwyższy to z automatu na tak, podstawowy do wyboru tak/nie",null,null,null,null,null,null,null,null,null,null,null,null,null,null,null,null,null,null,"Biomag",{"$f":"1950+1500","v":3450},18500,"rownowazenie to 1950 zł do bazy a 18500 zł do kwoty końcowej jako podbicie","Tak","NIe","Tak",null,21950]
[{"$f":"A34&\" \"&A31&\" \"&A32","v":"8,0 III W 35"},"Funkcja",null,null,7,"IV",{"$f":"E36&\" \"&F36&\" \"&$F$33","v":"7 IV W 45"},"HP 9kW, gen. J",null,"HP",null,null,null,null,null,null,null,null,null,null,null,null,null,null,null,null,null,null,null,null,null,null,null,null,"9,0 t","7,2 t","7,8 t","5238 l","4162 m3","4101 l","19,5 kW","19,5 kW","9,0 t","19,5 kW","7,2 t","19,5 kW","7,8 t","19,5 kW","5238 l","19,5 kW","4162 m3","19,5 kW","4101 l","19,5 kW","19,5 kW",31216,40286.399999999994,35380.799999999996,null,null,null,null,null,null,23,44.771512162761866,{"$f":"'Kalkulator doboru - uproszczony'!$AC$514","v":1682},75305.683457765452,{"$f":"(BQ35*'Kalkulator doboru - uproszczony'!$D$9)+BQ35","v":200235.54249078606},null,23,8.1402749386839766,{"$f":"'Kalkulator doboru - uproszczony'!$AC$502","v":""},{"$error":"#VALUE!"},null,{"$f":"IF('Kalkulator doboru - uproszczony'!$B$468>0,BQ36-BV36,BP36-BV36)","v":{"$error":"#VALUE!"}},{"$error":"#VALUE!"},{"$error":"#VALUE!"},null,null,null,null,null,null,null,null,null,null,null,null,null,null,null,null,null,null,null,null,null,null,null,null,null,null,"Suma",{"$f":"SUM(DB13:DB35)","v":2400},null,null,null,null,null,null,null,null,null,null,null,null,null,null,null,null,null,null,null,"ANTI Aneta Sijka",{"$f":"4950+1500","v":6450},15500,"RH: 4950 do bazy, partner 15500 (zeruje podbicia standardowe)","Nie","Tak","Nie",null,21950]
[{"$f":"IFERROR(VLOOKUP(A36,G1:H170,2,0),VLOOKUP(A35,J37:M41,4,1))","v":"HP 9kW, gen. J"},"Wybrana moc pompy",null,null,7.5,"III","7,5 III W 45","HP 9kW, gen. J",null,0,"0 - 7,00","<0,7)","HP 9kW, gen. J",null,null,null,null,null,null,null,null,null,null,null,null,null,null,null,null,null,null,null,null,null,"9,4 t","7,6 t","8,2 t","5507 l","4376 m3","4311 l","20,5 kW","20,5 kW","9,4 t","20,5 kW","7,6 t","20,5 kW","8,2 t","20,5 kW","5507 l","20,5 kW","4376 m3","20,5 kW","4311 l","20,5 kW","20,5 kW",32816,42088.2,37182.6,null,null,null,null,null,null,24,49.248663379038049,{"$f":"'Kalkulator doboru - uproszczony'!$AC$514","v":1682},82836.251803541993,{"$f":"(BQ36*'Kalkulator doboru - uproszczony'!$D$9)+BQ36","v":230270.87386440395},null,24,8.9543024325523746,{"$f":"'Kalkulator doboru - uproszczony'!$AC$502","v":""},{"$error":"#VALUE!"},null,{"$f":"IF('Kalkulator doboru - uproszczony'!$B$468>0,BQ37-BV37,BP37-BV37)","v":{"$error":"#VALUE!"}},{"$error":"#VALUE!"},{"$error":"#VALUE!"},null,null,null,null,null,null,null,null,null,null,null,null,null,null,null,null,null,null,null,null,null,null,null,null,null,null,null,"Dodatki koszt na minus",null,null,null,null,null,null,null,null,null,null,null,null,null,null,null,null,null,null,null,"FOODSPACE",{"$f":"10450+1500","v":11950},10000,"RH: 10450 baza Arago, 10000 partner (podbcia standardowe zostają)","Nie","Nie","Nie",null,21950]
[{"$f":"IF(OR(AND(A37=\"HP 9kW, gen. J\",'Kalkulator doboru - uproszczony'!B19=3),AND(A37=\"HP 9kW, gen. J\",'Kalkulator doboru - uproszczony'!B485=\"Tak\")),\"HP 9kW, gen. H\",0)","v":"HP 9kW, gen. H"},"jeśli HP 9kw 3 fazowy",null,null,8,"III","8 III W 45","HP 9kW, gen. J",null,7.1,"7,10 - 9,00","<7,9)","HP 9kW, gen. J",null,null,null,null,null,null,null,null,null,null,null,null,null,null,null,null,null,null,null,null,null,"9,9 t","8,0 t","8,6 t","5775 l","4589 m3","4521 l","21,5 kW","21,5 kW","9,9 t","21,5 kW","8,0 t","21,5 kW","8,6 t","21,5 kW","5775 l","21,5 kW","4589 m3","21,5 kW","4521 l","21,5 kW","21,5 kW",34417,43913.399999999994,39007.799999999996,null,null,null,null,null,null,25,54.173529716941857,{"$f":"'Kalkulator doboru - uproszczony'!$AC$514","v":1682},91119.876983896203,{"$f":"(BQ37*'Kalkulator doboru - uproszczony'!$D$9)+BQ37","v":264811.50494406454},null,25,9.849732675807612,{"$f":"'Kalkulator doboru - uproszczony'!$AC$502","v":""},{"$error":"#VALUE!"},null,{"$f":"IF('Kalkulator doboru - uproszczony'!$B$468>0,BQ38-BV38,BP38-BV38)","v":{"$error":"#VALUE!"}},{"$error":"#VALUE!"},{"$error":"#VALUE!"},null,null,null,null,null,null,null,null,null,null,null,null,null,null,null,null,null,null,null,null,null,null,null,null,null,null,"Zbiornik CWU",{"$f":"IF(Mitsubishi!B248=\"tak\",0,(IF(Mitsubishi!D51=\"Kaskada\",0,DH6)))","v":0},null,null,null,null,null,null,null,null,null,null,null,null,null,null,null,null,null,null,null,"ABNM",{"$f":"4000+1500","v":5500},{"$f":"20450-DW38+1500","v":16450},null,"Nie","Tak","Tak",null,21950]
[null,null,null,null,null,null,null,null,null,9.1,"9,10 - 12,00","<9,12)","HP 12kW, gen. H",null,null,null,null,null,null,null,null,null,null,null,null,null,null,null,null,null,null,null,null,null,"10,4 t","8,3 t","9,0 t","6044 l","4802 m3","4731 l","22,5 kW","22,5 kW","10,4 t","22,5 kW","8,3 t","22,5 kW","9,0 t","22,5 kW","6044 l","22,5 kW","4802 m3","22,5 kW","4731 l","22,5 kW","22,5 kW",36018,45715.199999999997,40809.599999999999,null,null,null,null,null,null,null,null,null,null,null,null,null,null,null,null,null,null,null,null,null,null,null,null,null,null,null,null,null,null,null,null,null,null,null,null,null,null,null,null,null,null,null,null,null,null,null,null,null,null,null,null,null,null,null,null,null,null,null,null,null,null,null,null,null,null,null,"N-Energy",{"$f":"5000+1500","v":6500},15450,null,"Nie","Tak","Nie",null,21950]
["Do modelu uproszczonego Panasonic T-CAP",null,null,null,null,"W 55",null,null,null,12.1,"12,10 - 16,00","<12,16)","HP 16kW, gen. H",null,null,null,null,null,null,null,null,null,null,null,null,null,null,null,null,null,null,null,null,null,"10,8 t","8,7 t","9,4 t","6312 l","5016 m3","4942 l","23,5 kW","23,5 kW","10,8 t","23,5 kW","8,7 t","23,5 kW","9,4 t","23,5 kW","6312 l","23,5 kW","5016 m3","23,5 kW","4942 l","23,5 kW","23,5 kW",37619,47528.7,42623.1,null,null,null,null,null,null,null,null,null,null,null,null,null,null,null,null,null,null,null,null,null,null,null,null,null,null,null,null,null,null,null,null,null,null,null,null,null,null,null,null,null,null,null,null,null,null,null,null,null,null,null,null,null,null,null,null,null,null,null,null,null,null,null,null,null,null,null,"Next level",{"$f":"2450+1500","v":3950},{"$f":"20450-DW40+1500","v":18000},null,"Nie","Nie","Tak",null,21950]
[{"$f":"IFERROR(VLOOKUP(A36,G173:H293,2,0),VLOOKUP(A35,J49:M52,4,1))","v":{"$error":"#N/A"}},"Wybrana moc pompy",null,null,null,"Strefa",null,null,null,16.100000000000001,"16,10 - 99,00","<16,99)","Wycena indywidualna",null,16.100000000000001,"16,10 - 18,49","<16,18)","T-CAP 12kW, gen. H",null,null,null,null,null,null,null,null,null,null,null,null,null,null,null,null,"11,3 t","9,1 t","9,8 t","6581 l","5229 m3","5152 l","24,5 kW","24,5 kW","11,3 t","24,5 kW","9,1 t","24,5 kW","9,8 t","24,5 kW","6581 l","24,5 kW","5229 m3","24,5 kW","5152 l","24,5 kW","24,5 kW",39220,49342.2,44436.6,null,null,null,null,null,null,null,null,null,null,null,null,null,null,null,null,null,null,null,null,null,null,null,null,null,null,null,null,null,null,null,null,null,null,null,null,null,null,null,null,null,null,null,null,null,null,"Suma",{"$f":"SUM(DB38:DB40)","v":0},null,null,null,null,null,null,null,null,null,null,null,null,null,null,null,null,null,null,null,"EJDOS",{"$f":"4950+1500","v":6450},{"$f":"20450-DW41+1500","v":15500},null,"Nie","Nie","Tak",null,21950]
[null,null,null,null,5.5,"IV",{"$f":"E42&\" \"&F42&\" \"&$F$40","v":"5,5 IV W 55"},"HP 9kW, gen. J",null,null,null,null,null,null,18.5,"18,50 - 23,00","<18,23)","T-CAP 16kW, gen. H",null,null,null,null,null,null,null,null,null,null,null,null,null,null,null,null,null,null,null,null,null,null,null,"25 kW","11,5 t",null,"9,3 t",null,"10,0 t",null,"6715 l",null,"5336 m3",null,"5257 l",null,"25 kW",null,50340.6,45435,null,null,null,null,null,null,null,null,null,null,null,null,null,null,null,null,null,null,null,null,null,null,null,null,null,null,null,null,null,null,null,null,null,null,null,null,null,null,null,null,null,null,null,null,null,null,null,null,null,null,null,null,null,null,null,null,null,null,null,null,null,null,null,null,null,null,null,"Grzegorz Perz",{"$f":"1950+1500","v":3450},18500,null,"Nie","Nie",null,null,21950]
[{"$f":"VLOOKUP('Kalkulator doboru - uproszczony'!J37,'Panasonic (2)'!A58:B64,2,0)","v":3},"Łącze komórki",null,null,6,"IV",{"$f":"E43&\" \"&F43&\" \"&$F$40","v":"6 IV W 55"},"HP 9kW, gen. J",null,null,null,null,null,null,null,null,null,null,null,null,null,null,null,null,null,null,null,null,null,null,null,null,null,null,null,null,null,null,null,null,null,"26 kW","12,0 t",null,"9,7 t",null,"10,4 t",null,"6984 l",null,"5550 m3",null,"5468 l",null,"26 kW",null,52095.6,47190,null,null,null,null,null,null,null,null,null,null,null,null,null,null,null,null,null,null,null,null,null,null,null,null,null,null,null,null,null,null,null,null,null,null,null,null,null,null,null,null,null,null,null,null,null,null,null,null,null,null,null,null,null,null,null,null,null,null,null,null,null,null,null,null,null,null,null,"Novar",{"$f":"1950+1500","v":3450},18500,null,"Nie","Nie",null,null,21950]
[1,{"$f":"'Kalkulator doboru - uproszczony'!M16&\" \"&'Kalkulator doboru - uproszczony'!M17","v":"SPRSUN Monoblok CGK-025V3L-B 10kW"},null,null,6.5,"III","6,5 III W 55","HP 9kW, gen. J",null,null,null,null,null,null,null,null,null,null,null,null,null,null,null,null,null,null,null,null,null,null,null,null,null,null,null,null,null,null,null,null,null,"27 kW","12,5 t",null,"10,1 t",null,"10,8 t",null,"7253 l",null,"5764 m3",null,"5679 l",null,"27 kW",null,54045.599999999999,49140,null,null,null,null,null,null,null,null,null,null,null,null,null,null,null,null,null,null,null,null,null,null,null,null,null,null,null,null,null,null,null,null,null,null,null,null,null,null,null,null,null,null,null,null,null,null,null,null,null,null,null,null,null,null,null,null,null,null,null,null,null,null,null,null,null,null,null,"MHS",{"$f":"20450-DX44","v":5450},15000,"15000 dla partnera reszta dla Arago","Tak","Nie","Nie",null,20450]
[2,{"$f":"'Kalkulator doboru - uproszczony'!J27&\" \"&'Kalkulator doboru - uproszczony'!J28","v":"Piec na pellet FERROLI BIOPELLET PRO 12kw"},null,null,7,"III","7 III W 55","HP 9kW, gen. J",null,"T-CAP",null,null,null,null,null,null,null,null,null,null,null,null,null,null,null,null,null,null,null,null,null,null,null,null,null,null,null,null,null,null,null,"28 kW","13,0 t",null,"10,5 t",null,"11,2 t",null,"7522 l",null,"5978 m3",null,"5890 l",null,"28 kW",null,55800.6,50895,null,null,null,null,null,null,null,null,null,null,null,null,null,null,null,null,null,null,null,null,null,null,null,null,null,null,null,null,null,null,null,null,null,null,null,null,null,null,null,null,null,null,null,null,null,null,null,null,null,null,null,null,null,null,null,null,null,null,null,null,null,null,null,null,null,null,null,"Wiktor Stępniewski",{"$f":"20450+1500-DX45","v":11950},10000,"równoważenie będzie na TAK to dla doradcy idzie 10 000 zł z równoważenia / pozostała kwota czyli 10 450 zł idzie na ARAGO.","Nie","Nie",null,null,21950]
[3,{"$f":"'Kalkulator doboru - uproszczony'!M27:O27&\" \"&'Kalkulator doboru - uproszczony'!M28:O28","v":"Piec na pellet HEIZTECHNIK Q PELLET 12kw"}," "," ",null,null,null,null,null,0,"0 - 7,00","<0,7)","HP 9kW, gen. J",null,null,null,null,null,null,null,null,null,null,null,null,null,null,null,null,null,null,null,null,null,null,null,null,null,null,null,null,"29 kW","13,5 t",null,"10,9 t",null,"11,6 t",null,"7791 l",null,"6192 m3",null,"6101 l",null,"29 kW",null,57555.6,52650,null,null,null,null,null,null,null,null,null,null,null,null,null,null,null,null,null,null,null,null,null,null,null,null,null,null,null,null,null,null,null,null,null,null,null,null,null,null,null,null,null,null,null,null,null,null,null,null,null,null,null,null,null,null,null,null,null,null,null,null,null,null,null,null,null,null,null,"JWS Solar",{"$f":"4950+1500","v":6450},15500,null,"Nie","Tak",null,null,21950]
[4,{"$f":"'Kalkulator doboru - uproszczony'!J16&\" \"&'Kalkulator doboru - uproszczony'!J17","v":"Midea Monoblok M-Thermal Mono 10kW"},null,null,null,null,"HP 12kW, gen. H",null,null,7.1,"7,10 - 9,00","<7,9)","HP 9kW, gen. J",null,null,null,null,null,null,null,null,null,null,null,null,null,null,null,null,null,null,null,null,null,null,null,null,null,null,null,null,"30 kW","14,0 t",null,"11,3 t",null,"12,0 t",null,"8060 l",null,"6406 m3",null,"6312 l",null,"30 kW",null,59505.599999999999,54600,null,null,null,null,null,null,null,null,null,null,null,null,null,null,null,null,null,null,null,null,null,null,null,null,null,null,null,null,null,null,null,null,null,null,null,null,null,null,null,null,null,null,null,null,null,null,null,null,null,null,null,null,null,null,null,null,null,null,null,null,null,null,null,null,null,null,null,"Krajowy projekt energetyczny",6450,15500,null,"Nie","Nie",null,null,21950]
[5,{"$f":"'Kalkulator doboru - uproszczony'!$J$482&\" \"&'Kalkulator doboru - uproszczony'!$J$483","v":"NEW ENERGY Monoblok NE-F90HCR5TINVM 9kW"},null,null,null,null,"czynnik R410A, zasilanie 3 fazowe",null,null,9.1,"9,10 - 10,49","<9,10)","HP 12kW, gen. H",null,null,null,null,null,null,null,null,null,null,null,null,null,null,null,null,null,null,null,null,null,null,null,null,null,null,null,null,"31 kW","14,5 t",null,"11,7 t",null,"12,4 t",null,"8329 l",null,"6620 m3",null,"6523 l",null,"31 kW",null,61163.1,56257.5,null,null,null,null,null,null,null,null,null,null,null,null,null,null,null,null,null,null,null,null,null,null,null,null,null,null,null,null,null,null,null,null,null,null,null,null,null,null,null,null,null,null,null,null,null,null,null,null,null,null,null,null,null,null,null,null,null,null,null,null,null,null,null,null,null,null,null,"SIM",6450,15500,null,"Nie","Tak","Nie",null,21950]
[6,{"$f":"'Kalkulator doboru - uproszczony'!V27:X27&\" \"&'Kalkulator doboru - uproszczony'!V28:X28","v":"Piec zgazowujący drewno FERROLI CGF PRO 22"}," "," ",null,null,null,null,null,10.5,"10,50 - 12,00","<10,12)","T-CAP 9kW, gen. H",null,null,null,null,null,null,null,null,null,null,null,null,null,null,null,null,null,null,null,null,null,null,null,null,null,null,null,null,"32 kW","15,0 t",null,"12,1 t",null,"12,8 t",null,"8598 l",null,"6834 m3",null,"6734 l",null,"32 kW",null,62918.1,58012.5,null,null,null,null,null,null,null,null,null,null,null,null,null,null,null,null,null,null,null,null,null,null,null,null,null,null,null,null,null,null,null,null,null,null,null,null,null,null,null,null,null,null,null,null,null,null,null,null,null,null,null,null,null,null,null,null,null,null,null,null,null,null,null,null,null,null,null,"Rainforest",6450,15500,null,"Nie","Tak","Tak",null,21950]
[7,{"$f":"'Kalkulator doboru - uproszczony'!J5&\" \"&'Kalkulator doboru - uproszczony'!J6","v":"YORK Monoblok YKF09CNC 9kW"},null,null,null,"W 35",null,null,null,12.1,"12,10 - 18,49","<12,18)","T-CAP 12kW, gen. H",null,null,null,null,null,null,null,null,null,null,null,null,null,null,null,null,null,null,null,null,null,null,null,null,null,null,null,null,"33 kW","15,5 t",null,"12,5 t",null,"13,2 t",null,"8867 l",null,"7048 m3",null,"6945 l",null,"33 kW",null,64868.1,59962.5,null,null,null,null,null,null,null,null,null,null,null,null,null,null,null,null,null,null,null,null,null,null,null,null,null,null,null,null,null,null,null,null,null,null,null,null,null,null,null,null,null,null,null,null,null,null,null,null,null,null,null,null,null,null,null,null,null,null,null,null,null,null,null,null,null,null,null,"Tomasz Skupin",6450,15500,null,"Nie","Tak","Nie",null,21950]
[null,null,null,null,null,"Strefa",null,null,null,18.5,"18,50 - 23,00","<18,23)","T-CAP 16kW, gen. H",null,null,null,null,null,null,null,null,null,null,null,null,null,null,null,null,null,null,null,null,null,null,null,null,null,null,null,null,"34 kW","16,0 t",null,"12,9 t",null,"13,6 t",null,"9136 l",null,"7262 m3",null,"7156 l",null,"34 kW",null,66525.600000000006,61620.000000000007,null,null,null,null,null,null,null,null,null,null,null,null,null,null,null,null,null,null,null,null,null,null,null,null,null,null,null,null,null,null,null,null,null,null,null,null,null,null,null,null,null,null,null,null,null,null,null,null,null,null,null,null,null,null,null,null,null,null,null,null,null,null,null,null,null,null,null,"Katarzyna Kępka",6450,15500,null,"Nie","Tak","Tak",null,21950]
[null,null,null,null,10.5,"V",{"$f":"E52&\" \"&F52&\" \"&$F$50","v":"10,5 V W 35"},"HP 12kW, gen. H",null,23.1,"23,10 - 99,00","<23,99)","Wycena indywidualna",null,null,null,null,null,null,null,null,null,null,null,null,null,null,null,null,null,null,null,null,null,null,null,null,null,null,null,null,"35 kW","16,5 t",null,"13,3 t",null,"14,0 t",null,"9405 l",null,"7476 m3",null,"7367 l",null,"35 kW",null,68475.600000000006,63570.000000000007,null,null,null,null,null,null,null,null,null,null,null,null,null,null,null,null,null,null,null,null,null,null,null,null,null,null,null,null,null,null,null,null,null,null,null,null,null,null,null,null,null,null,null,null,null,null,null,null,null,null,null,null,null,null,null,null,null,null,null,null,null,null,null,null,null,null,null,"Justyna Całka",6450,15500,null,"Nie","Tak","Nie",null,21950]
[null,null,null,null,11,"IV",{"$f":"E53&\" \"&F53&\" \"&$F$50","v":"11 IV W 35"},"HP 12kW, gen. H",null,null,null,null,null,null,null,null,null,null,null,null,null,null,null,null,null,null,null,null,null,null,null,null,null,null,null,null,null,null,null,null,null,"36 kW","17,0 t",null,"13,7 t",null,"14,4 t",null,"9674 l",null,"7690 m3",null,"7578 l",null,"36 kW",null,70230.600000000006,65325.000000000007,null,null,null,null,null,null,null,null,null,null,null,null,null,null,null,null,null,null,null,null,null,null,null,null,null,null,null,null,null,null,null,null,null,null,null,null,null,null,null,null,null,null,null,null,null,null,null,null,null,null,null,null,null,null,null,null,null,null,null,null,null,null,null,null,null,null,null,"Solis Commerce Mariola Kowalska",6450,15500,null,"Nie","Tak","Nie",null,21950]
[null,null,null,null,11.5,"IV","11,5 IV W 35","HP 12kW, gen. H",null,null,null,null,null,null,null,null,null,null,null,null,null,null,null,null,null,null,null,null,null,null,null,null,null,null,null,null,null,null,null,null,null,"37 kW","17,5 t",null,"14,1 t",null,"14,8 t",null,"9943 l",null,"7904 m3",null,"7789 l",null,"37 kW",null,72180.600000000006,67275,null,null,null,null,null,null,null,null,null,null,null,null,null,null,null,null,null,null,null,null,null,null,null,null,null,null,null,null,null,null,null,null,null,null,null,null,null,null,null,null,null,null,null,null,null,null,null,null,null,null,null,null,null,null,null,null,null,null,null,null,null,null,null,null,null,null,null,"ARSTele",{"$f":"1950+1500","v":3450},18500,null,"Nie","Nie",null,null,21950]
[null,null,null,null,12,"IV","12 IV W 35","HP 12kW, gen. H",null,"Jeśli kopciuch",null,null,null,null,null,null,null,null,null,null,null,null,null,null,null,null,null,null,null,null,null,null,null,null,null,null,null,null,null,null,null,"38 kW","18,0 t",null,"14,5 t",null,"15,2 t",null,"10212 l",null,"8118 m3",null,"8000 l",null,"38 kW",null,73740.600000000006,68835,null,null,null,null,null,null,null,null,null,null,null,null,null,null,null,null,null,null,null,null,null,null,null,null,null,null,null,null,null,null,null,null,null,null,null,null,null,null,null,null,null,null,null,null,null,null,null,null,null,null,null,null,null,null,null,null,null,null,null,null,null,null,null,null,null,null,null,"Invelo Energy",{"$f":"2000+1500","v":3500},{"$f":"20450-DW55+1500","v":18450},null,"Nie","Tak","Tak",null,21950]
[null,null,null,null,12.5,"III","12,5 III W 35","HP 12kW, gen. H",null,0,"0 - 12,00","<0,12)","T-CAP 9kW, gen. H",null,null,null,null,null,null,null,null,null,null,null,null,null,null,null,null,null,null,null,null,null,null,null,null,null,null,null,null,"39 kW","18,5 t",null,"14,9 t",null,"15,6 t",null,"10481 l",null,"8332 m3",null,"8211 l",null,"39 kW",null,75593.100000000006,70687.5,null,null,null,null,null,null,null,null,null,null,null,null,null,null,null,null,null,null,null,null,null,null,null,null,null,null,null,null,null,null,null,null,null,null,null,null,null,null,null,null,null,null,null,null,null,null,null,null,null,null,null,null,null,null,null,null,null,null,null,null,null,null,null,null,null,null,null,"Altion",{"$f":"4950+1500","v":6450},15500,null,"Tak","Nie","Nie",null,21950]
[null,null,null,null,13,"III","13 III W 35","HP 12kW, gen. H",null,12.1,"12,10 - 18,49","<12,18)","T-CAP 12kW, gen. H",null,null,null,null,null,null,null,null,null,null,null,null,null,null,null,null,null,null,null,null,null,null,null,null,null,null,null,null,"40 kW","19,0 t",null,"15,3 t",null,"16,0 t",null,"10750 l",null,"8546 m3",null,"8422 l",null,"40 kW",null,77543.100000000006,72637.5,null,null,null,null,null,null,null,null,null,null,null,null,null,null,null,null,null,null,null,null,null,null,null,null,null,null,null,null,null,null,null,null,null,null,null,null,null,null,null,null,null,null,null,null,null,null,null,null,null,null,null,null,null,null,null,null,null,null,null,null,null,null,null,null,null,null,null,"Love it",{"$f":"4950+1500","v":6450},15500,null,"Tak","Nie","Nie",null,21950]
["SPRSUN Monoblok",1,null,null,13.5,"III","13,5 III W 35","HP 12kW, gen. H",null,18.5,"18,50 - 23,00","<18,23)","T-CAP 16kW, gen. H",null,null,null,null,null,null,null,null,null,null,null,null,null,null,null,null,null,null,null,null,null,null,null,null,null,null,null,null,"41 kW","19,5 t",null,"15,7 t",null,"16,4 t",null,"11019 l",null,"8760 m3",null,"8633 l",null,"41 kW",null,79395.600000000006,74490,null,null,null,null,null,null,null,null,null,null,null,null,null,null,null,null,null,null,null,null,null,null,null,null,null,null,null,null,null,null,null,null,null,null,null,null,null,null,null,null,null,null,null,null,null,null,null,null,null,null,null,null,null,null,null,null,null,null,null,null,null,null,null,null,null,null,null,"ProEnergy",{"$f":"1500+1500","v":3000},{"$f":"IF('Czyste Powietrze'!H12=\"NIE\",0,(3500+15450))","v":0},"RH: 20450, 1500 do bazy, 3500 do podbicia, 15450 marża handlowca","Tak","NIe","Nie"]
["NEW ENERGY Monoblok",5,null,null,14,{"$f":"IF($A$19=\"II\",\"II\",IF($A$19=\"I\",\"I\",\"II oraz I\"))","v":"II oraz I"},"14 II oraz I W 35","HP 12kW, gen. H",null,null,null,null,null,null,null,null,null,null,null,null,null,null,null,null,null,null,null,null,null,null,null,null,null,null,null,null,null,null,null,null,null,"42 kW","20,0 t",null,"16,1 t",null,"16,8 t",null,"11288 l",null,"8974 m3",null,"8844 l",null,"42 kW",null,81150.600000000006,76245,null,null,null,null,null,null,null,null,null,null,null,null,null,null,null,null,null,null,null,null,null,null,null,null,null,null,null,null,null,null,null,null,null,null,null,null,null,null,null,null,null,null,null,null,null,null,null,null,null,null,null,null,null,null,null,null,null,null,null,null,null,null,null,null,null,null,null,"Invelo_RS Development",{"$f":"2000+1500","v":3500},{"$f":"20450-DW59+1500","v":18450},"(Invelo 5950, RS 12500)","Nie","Tak","Tak",null,{"$f":"DW59+DX59","v":21950}]
["Midea Monoblok",4,null,null,14.5,{"$f":"IF($A$19=\"II\",\"II\",IF($A$19=\"I\",\"I\",\"II oraz I\"))","v":"II oraz I"},"14,5 II oraz I W 35","HP 12kW, gen. H",null,null,null,null,null,null,null,null,null,null,null,null,null,null,null,null,null,null,null,null,null,null,null,null,null,null,null,null,null,null,null,null,null,"43 kW","20,5 t",null,"16,5 t",null,"17,2 t",null,"11557 l",null,"9188 m3",null,"9055 l",null,"43 kW",null,82905.600000000006,78000,null,null,null,null,null,null,null,null,null,null,null,null,null,null,null,null,null,null,null,null,null,null,null,null,null,null,null,null,null,null,null,null,null,null,null,null,null,null,null,null,null,null,null,null,null,null,null,null,null,null,null,null,null,null,null,null,null,null,null,null,null,null,null,null,null,null,null,"WP Invest",{"$f":"2000+1500","v":3500},18450]
["Piec na pellet FERROLI",2,null,null,15,{"$f":"IF($A$19=\"II\",\"II\",IF($A$19=\"I\",\"I\",\"II oraz I\"))","v":"II oraz I"},"15 II oraz I W 35","HP 12kW, gen. H",null,null,null,null,null,null,null,null,null,null,null,null,null,null,null,null,null,null,null,null,null,null,null,null,null,null,null,null,null,null,null,null,null,"44 kW","21,0 t",null,"16,9 t",null,"17,6 t",null,"11826 l",null,"9402 m3",null,"9266 l",null,"44 kW",null,84855.6,79950,null,null,null,null,null,null,null,null,null,null,null,null,null,null,null,null,null,null,null,null,null,null,null,null,null,null,null,null,null,null,null,null,null,null,null,null,null,null,null,null,null,null,null,null,null,null,null,null,null,null,null,null,null,null,null,null,null,null,null,null,null,null,null,null,null,null,null,"BK Instal",{"$f":"2000+1500","v":3500},{"$f":"IF(Mitsubishi!B248=\"tak\",40800-(podb!C60+podb!D60),18450)","v":18900},null,"Tak","Tak",null,null,22400]
["Piec na pellet HEIZTECHNIK",3,null,null,15.5,"II oraz I","15,5 II oraz I W 35","HP 12kW, gen. H",null,null,null,null,null,null,null,null,null,null,null,null,null,null,null,null,null,null,null,null,null,null,null,null,null,null,null,null,null,null,null,null,null,"45 kW","21,5 t",null,"17,3 t",null,"18,0 t",null,"12095 l",null,"9616 m3",null,"9477 l",null,"45 kW",null,86610.6,81705,null,null,null,null,null,null,null,null,null,null,null,null,null,null,null,null,null,null,null,null,null,null,null,null,null,null,null,null,null,null,null,null,null,null,null,null,null,null,null,null,null,null,null,null,null,null,null,null,null,null,null,null,null,null,null,null,null,null,null,null,null,null,null,null,null,null,null,"SupremeEnergy",{"$f":"2500+1500","v":4000},0]
["Piec zgazowujący drewno FERROLI",6,null,null,16,"II oraz I","16 II oraz I W 35","HP 12kW, gen. H",null,null,null,null,null,null,null,null,null,null,null,null,null,null,null,null,null,null,null,null,null,null,null,null,null,null,null,null,null,null,null,null,null,"46 kW","22,0 t",null,"17,7 t",null,"18,4 t",null,"12364 l",null,"9830 m3",null,"9688 l",null,"46 kW",null,88268.1,83362.5,null,null,null,null,null,null,null,null,null,null,null,null,null,null,null,null,null,null,null,null,null,null,null,null,null,null,null,null,null,null,null,null,null,null,null,null,null,null,null,null,null,null,null,null,null,null,null,null,null,null,null,null,null,null,null,null,null,null,null,null,null,null,null,null,null,null,null,"CEiT",{"$f":"4950+1500","v":6450},15500,null,"Nie","Nie","Tak",null,{"$f":"DW63+DX63","v":21950}]
["YORK Monoblok",7,null,null,null,null,null,null,null,null,null,null,null,null,null,null,null,null,null,null,null,null,null,null,null,null,null,null,null,null,null,null,null,null,null,null,null,null,null,null,null,"47 kW","22,5 t",null,"18,1 t",null,"18,8 t",null,"12633 l",null,"10044 m3",null,"9899 l",null,"47 kW",null,90218.1,85312.5,null,null,null,null,null,null,null,null,null,null,null,null,null,null,null,null,null,null,null,null,null,null,null,null,null,null,null,null,null,null,null,null,null,null,null,null,null,null,null,null,null,null,null,null,null,null,null,null,null,null,null,null,null,null,null,null,null,null,null,null,null,null,null,null,null,null,null,"Invest",{"$f":"2450+1500","v":3950},{"$f":"20450-DW64+1500","v":18000},null,"Tak","Nie","Tak",null,{"$f":"DW64+DX64","v":21950}]
[null,null,null,null,null,null,null,null,null,null,null,null,null,null,null,null,null,null,null,null,null,null,null,null,null,null,null,null,null,null,null,null,null,null,null,null,null,null,null,null,null,"48 kW","23,0 t",null,"18,5 t",null,"19,2 t",null,"12902 l",null,"10258 m3",null,"10110 l",null,"48 kW",null,91875.6,86970,null,null,null,null,null,null,null,null,null,null,null,null,null,null,null,null,null,null,null,null,null,null,null,null,null,null,null,null,null,null,null,null,null,null,null,null,null,null,null,null,null,null,null,null,null,null,null,null,null,null,null,null,null,null,null,null,null,null,null,null,null,null,null,null,null,null,null,"Marta Ring",{"$f":"2000+1500","v":3500},18450,null,"Nie","Tak","Tak",null,21950]
[null,null,null,null,null,"W 45",null,null,null,null,null,null,null,null,null,null,null,null,null,null,null,null,null,null,null,null,null,null,null,null,null,null,null,null,null,null,null,null,null,null,null,null,null,null,null,null,null,null,null,null,null,null,null,null,null,null,null,null,null,null,null,null,null,null,null,null,null,null,null,null,null,null,null,null,null,null,null,null,null,null,null,null,null,null,null,null,null,null,null,null,null,null,null,null,null,null,null,null,null,null,null,null,null,null,null,null,null,null,null,null,null,null,null,null,null,null,null,null,null,null,null,null,null,null,null,"Przemysław Miszczak",{"$f":"2000+1500","v":3500},18450,null,"Nie","Nie","Tak",null,21950]
[null,null,null,null,null,"Strefa",null,null,null,null,null,null,null,null,null,null,null,null,null,null,null,null,null,null,null,null,null,null,null,null,null,null,null,null,null,null,null,null,null,null,null,null,null,null,null,null,null,null,null,null,null,null,null,null,null,null,null,null,null,null,null,null,null,null,null,null,null,null,null,null,null,null,null,null,null,null,null,null,null,null,null,null,null,null,null,null,null,null,null,null,null,null,null,null,null,null,null,null,null,null,null,null,null,null,null,null,null,null,null,null,null,null,null,null,null,null,null,null,null,null,null,null,null,null,null,"Bartosz Piecha",{"$f":"2000+1500","v":3500},18450,null,"Nie","Nie","Tak",null,21950]
[null,null,null,null,9.5,"V",{"$f":"E68&\" \"&F68&\" \"&$F$66","v":"9,5 V W 45"},"HP 12kW, gen. H",null,null,null,null,null,null,null,null,null,null,null,null,null,null,null,null,null,null,null,null,null,null,null,null,null,null,null,null,null,null,null,null,null,null,null,null,null,null,null,null,null,null,null,null,null,null,null,null,null,null,null,null,null,null,null,null,null,null,null,null,null,null,null,null,null,null,null,null,null,null,null,null,null,null,null,null,null,null,null,null,null,null,null,null,null,null,null,null,null,null,null,null,null,null,null,null,null,null,null,null,null,null,null,null,null,null,null,null,null,null,null,null,null,null,null,null,null,"Bartosz Piecha Pracownicy",{"$f":"2000+1500","v":3500},18450,null,"Nie","Nie","Tak",null,21950]
[null,null,null,null,10,"IV",{"$f":"E69&\" \"&F69&\" \"&$F$66","v":"10 IV W 45"},"HP 12kW, gen. H",null,null,null,null,null,null,null,null,null,null,null,null,null,null,null,null,null,null,null,null,null,null,null,null,null,null,null,null,null,null,null,null,null,null,null,null,null,null,null,null,null,null,null,null,null,null,null,null,null,null,null,null,null,null,null,null,null,null,null,null,null,null,null,null,null,null,null,null,null,null,null,null,null,null,null,null,null,null,null,null,null,null,null,null,null,null,null,null,null,null,null,null,null,null,null,null,null,null,null,null,null,null,null,null,null,null,null,null,null,null,null,null,null,null,null,null,null,"New Solution Patrycja Leśnik",{"$f":"2450+1500","v":3950},{"$f":"20450-DW69+1500","v":18000},null,"Nie","Nie","Tak",null,21950]
[null,null,null,null,10.5,"IV","10,5 IV W 45","HP 12kW, gen. H",null,null,null,null,null,null,null,null,null,null,null,null,null,null,null,null,null,null,null,null,null,null,null,null,null,null,null,null,null,null,null,null,null,null,null,null,null,null,null,null,null,null,null,null,null,null,null,null,null,null,null,null,null,null,null,null,null,null,null,null,null,null,null,null,null,null,null,null,null,null,null,null,null,null,null,null,null,null,null,null,null,null,null,null,null,null,null,null,null,null,null,null,null,null,null,null,null,null,null,null,null,null,null,null,null,null,null,null,null,null,null,null,null,null,null,null,null,"Radosław Sempolski - Pracownicy",{"$f":"2000+1500","v":3500},18450,null,null,null,null,null,21950]
[null,null,null,null,11,"III","11 III W 45","HP 12kW, gen. H",null,null,null,null,null,null,null,null,null,null,null,null,null,null,null,null,null,null,null,null,null,null,null,null,null,null,null,null,null,null,null,null,null,null,null,null,null,null,null,null,null,null,null,null,null,null,null,null,null,null,null,null,null,null,null,null,null,null,null,null,null,null,null,null,null,null,null,null,null,null,null,null,null,null,null,null,null,null,null,null,null,null,null,null,null,null,null,null,null,null,null,null,null,null,null,null,null,null,null,null,null,null,null,null,null,null,null,null,null,null,null,null,null,null,null,null,null,"Invelo_Polmond",{"$f":"2000+1500","v":3500},19450,null,null,null,null,null,22950]
[null,null,null,null,11.5,"III","11,5 III W 45","HP 12kW, gen. H",null,null,null,null,null,null,null,null,null,null,null,null,null,null,null,null,null,null,null,null,null,null,null,null,null,null,null,null,null,null,null,null,null,null,null,null,null,null,null,null,null,null,null,null,null,null,null,null,null,null,null,null,null,null,null,null,null,null,null,null,null,null,null,null,null,null,null,null,null,null,null,null,null,null,null,null,null,null,null,null,null,null,null,null,null,null,null,null,null,null,null,null,null,null,null,null,null,null,null,null,null,null,null,null,null,null,null,null,null,null,null,null,null,null,null,null,null,"PG OZE",{"$f":"2000+1500","v":3500},{"$f":"IF(Mitsubishi!B248=\"tak\",40800-(podb!C66+podb!D66),18450)","v":18900},null,null,null,null,null,22400]
[null,null,null,null,12,"III","12 III W 45","HP 12kW, gen. H",null,null,null,null,null,null,null,null,null,null,null,null,null,null,null,null,null,null,null,null,null,null,null,null,null,null,null,null,null,null,null,null,null,null,null,null,null,null,null,null,null,null,null,null,null,null,null,null,null,null,null,null,null,null,null,null,null,null,null,null,null,null,null,null,null,null,null,null,null,null,null,null,null,null,null,null,null,null,null,null,null,null,null,null,null,null,null,null,null,null,null,null,null,null,null,null,null,null,null,null,null,null,null,null,null,null,null,null,null,null,null,null,null,null,null,null,null,"CWDK Adam Kauski",{"$f":"2000+1500","v":3500},{"$f":"IF(Mitsubishi!B248=\"tak\",40800-(podb!C42+podb!D42),18450)","v":18900},null,null,null,null,null,22400]
[null,null,null,null,12.5,"III","12,5 III W 45","HP 12kW, gen. H"]
[null,null,null,null,13,{"$f":"IF($A$19=\"II\",\"II\",IF($A$19=\"I\",\"I\",\"II oraz I\"))","v":"II oraz I"},"13 II oraz I W 45","HP 12kW, gen. H"]
[null,null,null,null,13.5,"II oraz I","13,5 II oraz I W 45","HP 12kW, gen. H"]
[null,null,null,null,14,"II oraz I","14 II oraz I W 45","HP 12kW, gen. H"]
[null,null,null,null,14.5,"II oraz I","14,5 II oraz I W 45","HP 12kW, gen. H"]
[null,null,null,null,15,"II oraz I","15 II oraz I W 45","HP 12kW, gen. H"]
[]
[]
[null,null,null,null,null,"W 55"]
[null,null,null,null,null,"Strefa"]
[null,null,null,null,8.5,"V",{"$f":"E84&\" \"&F84&\" \"&$F$82","v":"8,5 V W 55"},"HP 12kW, gen. H"]
[null,null,null,null,9,"IV",{"$f":"E85&\" \"&F85&\" \"&$F$82","v":"9 IV W 55"},"HP 12kW, gen. H"]
[null,null,null,null,9.5,"IV","9,5 IV W 55","HP 12kW, gen. H",null,null,null,null,null,null,null,null,null,null,null,null,null,null,null,null,null,null,null,null,null,null,null,null,null,null,null,null,null,null,null,null,null,null,null,null,null,null,null,null,null,null,null,null,null,null,null,null,null,null,null,null,null,null,null,null,null,null,null,null,null,null,null,null,null,null,null,null,null,null,null,null,null,null,null,null,null,null,null,null,null,null,null,null,null,null,null,null,null,null,null,null,null,null,null,null,null,null,null,null,null,null,null,null,null,null,null,null,null,null,null,null,null,null,null,null,null,null,null,{"$f":"IF(Mitsubishi!B248=\"tak\",40800-(podb!C60+podb!D60),18450)","v":18900}]
[null,null,null,null,10,"III","10 III W 55","HP 12kW, gen. H"]
[null,null,null,null,10.5,"III","10,5 III W 55","HP 12kW, gen. H"]
[null,null,null,null,11,"III","11 III W 55","HP 12kW, gen. H"]
[null,null,null,null,11.5,"III","11,5 III W 55","HP 12kW, gen. H"]
[null,null,null,null,12,{"$f":"IF($A$19=\"II\",\"II\",IF($A$19=\"I\",\"I\",\"II oraz I\"))","v":"II oraz I"},"12 II oraz I W 55","HP 12kW, gen. H"]
[null,null,null,null,12.5,"II oraz I","12,5 II oraz I W 55","HP 12kW, gen. H"]
[null,null,null,null,13,"II oraz I","13 II oraz I W 55","HP 12kW, gen. H"]
[null,null,null,null,13.5,"II oraz I","13,5 II oraz I W 55","HP 12kW, gen. H"]
[]
[]
[null,null,null,null,null,null,"HP 16kW, gen. H"]
[null,null,null,null,null,null,"czynnik R410A, zasilanie 3 fazowe"]
[]
[null,null,null,null,null,"W 35"]
[null,null,null,null,null,"Strefa"]
[null,null,null,null,12.5,"V",{"$f":"E102&\" \"&F102&\" \"&$F$100","v":"12,5 V W 35"},"HP 16kW, gen. H"]
[null,null,null,null,13,"IV",{"$f":"E103&\" \"&F103&\" \"&$F$100","v":"13 IV W 35"},"HP 16kW, gen. H"]
[null,null,null,null,13.5,"IV","13,5 IV W 35","HP 16kW, gen. H"]
[null,null,null,null,14,"IV","14 IV W 35","HP 16kW, gen. H"]
[null,null,null,null,14.5,"III","14,5 III W 35","HP 16kW, gen. H"]
[null,null,null,null,15,"III","15 III W 35","HP 16kW, gen. H"]
[null,null,null,null,15.5,"III","15,5 III W 35","HP 16kW, gen. H"]
[null,null,null,null,16,"III","16 III W 35","HP 16kW, gen. H"]
[null,null,null,null,16.5,"III","16,5 III W 35","HP 16kW, gen. H"]
[null,null,null,null,17,{"$f":"IF($A$19=\"II\",\"II\",IF($A$19=\"I\",\"I\",\"II oraz I\"))","v":"II oraz I"},"17 II oraz I W 35","HP 16kW, gen. H"]
[null,null,null,null,17.5,"II oraz I","17,5 II oraz I W 35","HP 16kW, gen. H"]
[null,null,null,null,18,"II oraz I","18 II oraz I W 35","HP 16kW, gen. H"]
[null,null,null,null,18.5,"II oraz I","18,5 II oraz I W 35","HP 16kW, gen. H"]
[]
[]
[null,null,null,null,null,"W 45"]
[null,null,null,null,null,"Strefa"]
[null,null,null,null,11,"V",{"$f":"E119&\" \"&F119&\" \"&$F$117","v":"11 V W 45"},"HP 16kW, gen. H"]
[null,null,null,null,11.5,"V",{"$f":"E120&\" \"&F120&\" \"&$F$117","v":"11,5 V W 45"},"HP 16kW, gen. H"]
[null,null,null,null,12,"IV","12 IV W 45","HP 16kW, gen. H"]
[null,null,null,null,12.5,"IV","12,5 IV W 45","HP 16kW, gen. H"]
[null,null,null,null,13,"III","13 III W 45","HP 16kW, gen. H"]
[null,null,null,null,13.5,"III","13,5 III W 45","HP 16kW, gen. H"]
[null,null,null,null,14,"III","14 III W 45","HP 16kW, gen. H"]
[null,null,null,null,14.5,"III","14,5 III W 45","HP 16kW, gen. H"]
[null,null,null,null,15,"III","15 III W 45","HP 16kW, gen. H"]
[null,null,null,null,15.5,{"$f":"IF($A$19=\"II\",\"II\",IF($A$19=\"I\",\"I\",\"II oraz I\"))","v":"II oraz I"},"15,5 II oraz I W 45","HP 16kW, gen. H"]
[null,null,null,null,16,"II oraz I","16 II oraz I W 45","HP 16kW, gen. H"]
[null,null,null,null,16.5,"II oraz I","16,5 II oraz I W 45","HP 16kW, gen. H"]
[null,null,null,null,17,"II oraz I","17 II oraz I W 45","HP 16kW, gen. H"]
[null,null,null,null,17.5,"II oraz I","17,5 II oraz I W 45","HP 16kW, gen. H"]
[]
[null,null,null,null,null,"W 55"]
[null,null,null,null,null,"Strefa"]
[null,null,null,null,10,"V",{"$f":"E136&\" \"&F136&\" \"&$F$134","v":"10 V W 55"},"HP 16kW, gen. H"]
[null,null,null,null,10.5,"IV",{"$f":"E137&\" \"&F137&\" \"&$F$134","v":"10,5 IV W 55"},"HP 16kW, gen. H"]
[null,null,null,null,11,"IV","11 IV W 55","HP 16kW, gen. H"]
[null,null,null,null,11.5,"IV","11,5 IV W 55","HP 16kW, gen. H"]
[null,null,null,null,12,"III","12 III W 55","HP 16kW, gen. H"]
[null,null,null,null,12.5,"III","12,5 III W 55","HP 16kW, gen. H"]
[null,null,null,null,13,"III","13 III W 55","HP 16kW, gen. H"]
[null,null,null,null,13.5,"III","13,5 III W 55","HP 16kW, gen. H"]
[null,null,null,null,14,{"$f":"IF($A$19=\"II\",\"II\",IF($A$19=\"I\",\"I\",\"II oraz I\"))","v":"II oraz I"},"14 II oraz I W 55","HP 16kW, gen. H"]
[null,null,null,null,14.5,"II oraz I","14,5 II oraz I W 55","HP 16kW, gen. H"]
[null,null,null,null,15,"II oraz I","15 II oraz I W 55","HP 16kW, gen. H"]
[null,null,null,null,15.5,"II oraz I","15,5 II oraz I W 55","HP 16kW, gen. H"]
[null,null,null,null,16,"II oraz I","16 II oraz I W 55","HP 16kW, gen. H"]
[]
[]
[null,null,null,null,null,null,"HP 9kW, gen. H"]
[null,null,null,null,null,null,"R410A, 3 fazy"]
[null,null,null,null,null,"W 35"]
[null,null,null,null,null,"Strefa"]
[null,null,null,null,9,"V",{"$f":"E155&\" \"&F155&\" \"&$F$153","v":"9 V W 35"},"HP 9kW, gen. H"]
[null,null,null,null,9.5,"V",{"$f":"E156&\" \"&F156&\" \"&$F$153","v":"9,5 V W 35"},"HP 9kW, gen. H"]
[null,null,null,null,10,"IV",{"$f":"E157&\" \"&F157&\" \"&$F$153","v":"10 IV W 35"},"HP 9kW, gen. H"]
[null,null,null,null,10.5,"IV",{"$f":"E158&\" \"&F158&\" \"&$F$153","v":"10,5 IV W 35"},"HP 9kW, gen. H"]
[]
[null,null,null,null,null,"W 45"]
[null,null,null,null,null,"Strefa"]
[null,null,null,null,8.5,"V",{"$f":"E162&\" \"&F162&\" \"&$F$160","v":"8,5 V W 45"},"HP 9kW, gen. H"]
[null,null,null,null,9,"IV",{"$f":"E163&\" \"&F163&\" \"&$F$160","v":"9 IV W 45"},"HP 9kW, gen. H"]
[null,null,null,null,9.5,"IV",{"$f":"E164&\" \"&F164&\" \"&$F$160","v":"9,5 IV W 45"},"HP 9kW, gen. H"]
[null,null,null,null,10,"III",{"$f":"E165&\" \"&F165&\" \"&$F$160","v":"10 III W 45"},"HP 9kW, gen. H"]
[null,null,null,null,null,"W 55"]
[null,null,null,null,null,"Strefa"]
[null,null,null,null,8,"V",{"$f":"E168&\" \"&F168&\" \"&$F$166","v":"8 V W 55"},"HP 9kW, gen. H"]
[null,null,null,null,8.5,"IV",{"$f":"E169&\" \"&F169&\" \"&$F$166","v":"8,5 IV W 55"},"HP 9kW, gen. H"]
[null,null,null,null,9,"IV",{"$f":"E170&\" \"&F170&\" \"&$F$166","v":"9 IV W 55"},"HP 9kW, gen. H"]
[]
[]
[null,null,null,null,null,null,"T-CAP 9kW, gen. H"]
[null,null,null,null,null,null,"czynnik R410A, zasilanie 3 fazowe"]
[]
[null,null,null,null,null,"W 35"]
[null,null,null,null,null,"Strefa"]
[null,null,null,null,10.5,"V",{"$f":"E178&\" \"&F178&\" \"&$F$176","v":"10,5 V W 35"},"T-CAP 9kW, gen. H"]
[null,null,null,null,11,"IV",{"$f":"E179&\" \"&F179&\" \"&$F$176","v":"11 IV W 35"},"T-CAP 9kW, gen. H"]
[null,null,null,null,11.5,"III",{"$f":"E180&\" \"&F180&\" \"&$F$176","v":"11,5 III W 35"},"T-CAP 9kW, gen. H"]
[null,null,null,null,12,"III",{"$f":"E181&\" \"&F181&\" \"&$F$176","v":"12 III W 35"},"T-CAP 9kW, gen. H"]
[]
[]
[null,null,null,null,null,"W 45"]
[null,null,null,null,null,"Strefa"]
[null,null,null,null,10.5,"IV",{"$f":"E186&\" \"&F186&\" \"&$F$184","v":"10,5 IV W 45"},"T-CAP 9kW, gen. H"]
[null,null,null,null,11,"IV",{"$f":"E187&\" \"&F187&\" \"&$F$184","v":"11 IV W 45"},"T-CAP 9kW, gen. H"]
[null,null,null,null,11.5,"III",{"$f":"E188&\" \"&F188&\" \"&$F$184","v":"11,5 III W 45"},"T-CAP 9kW, gen. H"]
[null,null,null,null,12,"III",{"$f":"E189&\" \"&F189&\" \"&$F$184","v":"12 III W 45"},"T-CAP 9kW, gen. H"]
[]
[]
[null,null,null,null,null,"W 55"]
[null,null,null,null,null,"Strefa"]
[null,null,null,null,10.5,"IV",{"$f":"E194&\" \"&F194&\" \"&$F$192","v":"10,5 IV W 55"},"T-CAP 9kW, gen. H"]
[null,null,null,null,11,"IV",{"$f":"E195&\" \"&F195&\" \"&$F$192","v":"11 IV W 55"},"T-CAP 9kW, gen. H"]
[null,null,null,null,11.5,"III",{"$f":"E196&\" \"&F196&\" \"&$F$192","v":"11,5 III W 55"},"T-CAP 9kW, gen. H"]
[null,null,null,null,12,"III",{"$f":"E197&\" \"&F197&\" \"&$F$192","v":"12 III W 55"},"T-CAP 9kW, gen. H"]
[]
[]
[null,null,null,null,null,null,"T-CAP 12kW, gen. H"]
[null,null,null,null,null,null,"czynnik R410A, zasilanie 3 fazowe"]
[null,null,null,null,null,"W 35"]
[null,null,null,null,null,"Strefa"]
[null,null,null,null,14,"V",{"$f":"E204&\" \"&F204&\" \"&$F$202","v":"14 V W 35"},"T-CAP 12kW, gen. H"]
[null,null,null,null,14.5,"IV","14,5 IV W 35","T-CAP 12kW, gen. H"]
[null,null,null,null,15,"III","15 III W 35","T-CAP 12kW, gen. H"]
[null,null,null,null,15.5,"III","15,5 III W 35","T-CAP 12kW, gen. H"]
[null,null,null,null,16,"III","16 III W 35","T-CAP 12kW, gen. H"]
[null,null,null,null,16.5,{"$f":"IF($A$19=\"II\",\"II\",IF($A$19=\"I\",\"I\",\"II oraz I\"))","v":"II oraz I"},"16,5 II oraz I W 35","T-CAP 12kW, gen. H"]
[null,null,null,null,17,"II oraz I","17 II oraz I W 35","T-CAP 12kW, gen. H"]
[null,null,null,null,17.5,"II oraz I","17,5 II oraz I W 35","T-CAP 12kW, gen. H"]
[null,null,null,null,18,"II oraz I","18 II oraz I W 35","T-CAP 12kW, gen. H"]
[]
[]
[null,null,null,null,null,"W 45"]
[null,null,null,null,null,"Strefa"]
[null,null,null,null,14,"IV",{"$f":"E217&\" \"&F217&\" \"&$F$215","v":"14 IV W 45"},"T-CAP 12kW, gen. H"]
[null,null,null,null,14.5,"IV","14,5 IV W 45","T-CAP 12kW, gen. H"]
[null,null,null,null,15,"III","15 III W 45","T-CAP 12kW, gen. H"]
[null,null,null,null,15.5,"III","15,5 III W 45","T-CAP 12kW, gen. H"]
[null,null,null,null,16,"III","16 III W 45","T-CAP 12kW, gen. H"]
[null,null,null,null,16.5,{"$f":"IF($A$19=\"II\",\"II\",IF($A$19=\"I\",\"I\",\"II oraz I\"))","v":"II oraz I"},"16,5 II oraz I W 45","T-CAP 12kW, gen. H"]
[null,null,null,null,17,"II oraz I","17 II oraz I W 45","T-CAP 12kW, gen. H"]
[null,null,null,null,17.5,"II oraz I","17,5 II oraz I W 45","T-CAP 12kW, gen. H"]
[null,null,null,null,18,"II oraz I","18 II oraz I W 45","T-CAP 12kW, gen. H"]
[]
[]
[null,null,null,null,null,"W 55"]
[null,null,null,null,null,"Strefa"]
[null,null,null,null,13.5,"V",{"$f":"E230&\" \"&F230&\" \"&$F$228","v":"13,5 V W 55"},"T-CAP 12kW, gen. H"]
[null,null,null,null,14,"IV","14 IV W 55","T-CAP 12kW, gen. H"]
[null,null,null,null,14.5,"IV","14,5 IV W 55","T-CAP 12kW, gen. H"]
[null,null,null,null,15,"III","15 III W 55","T-CAP 12kW, gen. H"]
[null,null,null,null,15.5,"III","15,5 III W 55","T-CAP 12kW, gen. H"]
[null,null,null,null,16,"III","16 III W 55","T-CAP 12kW, gen. H"]
[null,null,null,null,16.5,{"$f":"IF($A$19=\"II\",\"II\",IF($A$19=\"I\",\"I\",\"II oraz I\"))","v":"II oraz I"},"16,5 II oraz I W 55","T-CAP 12kW, gen. H"]
[null,null,null,null,17,"II oraz I","17 II oraz I W 55","T-CAP 12kW, gen. H"]
[null,null,null,null,17.5,"II oraz I","17,5 II oraz I W 55","T-CAP 12kW, gen. H"]
[null,null,null,null,18,"II oraz I","18 II oraz I W 55","T-CAP 12kW, gen. H"]
[]
[]
[null,null,null,null,null,null,"T-CAP 16kW, gen. H"]
[null,null,null,null,null,null,"czynnik R410A, zasilanie 3 fazowe"]
[null,null,null,null,null,"W 35"]
[null,null,null,null,null,"Strefa"]
[null,null,null,null,18.5,"V",{"$f":"E246&\" \"&F246&\" \"&$F$244","v":"18,5 V W 35"},"T-CAP 16kW, gen. H"]
[null,null,null,null,19,"V","19 V W 35","T-CAP 16kW, gen. H"]
[null,null,null,null,19.5,"IV","19,5 IV W 35","T-CAP 16kW, gen. H"]
[null,null,null,null,20,"IV","20 IV W 35","T-CAP 16kW, gen. H"]
[null,null,null,null,20.5,"III","20,5 III W 35","T-CAP 16kW, gen. H"]
[null,null,null,null,21,"III","21 III W 35","T-CAP 16kW, gen. H"]
[null,null,null,null,21.5,"III","21,5 III W 35","T-CAP 16kW, gen. H"]
[null,null,null,null,22,"III","22 III W 35","T-CAP 16kW, gen. H"]
[null,null,null,null,22.5,{"$f":"IF($A$19=\"II\",\"II\",IF($A$19=\"I\",\"I\",\"II oraz I\"))","v":"II oraz I"},"22,5 II oraz I W 35","T-CAP 16kW, gen. H"]
[null,null,null,null,23,"II oraz I","23 II oraz I W 35","T-CAP 16kW, gen. H"]
[null,null,null,null,23.5,"II oraz I","23,5 II oraz I W 35","T-CAP 16kW, gen. H"]
[null,null,null,null,24,"II oraz I","24 II oraz I W 35","T-CAP 16kW, gen. H"]
[null,null,null,null,24.5,"II oraz I","24,5 II oraz I W 35","T-CAP 16kW, gen. H"]
[]
[]
[null,null,null,null,null,"W 45"]
[null,null,null,null,null,"Strefa"]
[null,null,null,null,18.5,"V",{"$f":"E263&\" \"&F263&\" \"&$F$261","v":"18,5 V W 45"},"T-CAP 16kW, gen. H"]
[null,null,null,null,19,"V","19 V W 45","T-CAP 16kW, gen. H"]
[null,null,null,null,19.5,"IV","19,5 IV W 45","T-CAP 16kW, gen. H"]
[null,null,null,null,20,"IV","20 IV W 45","T-CAP 16kW, gen. H"]
[null,null,null,null,20.5,"III","20,5 III W 45","T-CAP 16kW, gen. H"]
[null,null,null,null,21,"III","21 III W 45","T-CAP 16kW, gen. H"]
[null,null,null,null,21.5,"III","21,5 III W 45","T-CAP 16kW, gen. H"]
[null,null,null,null,22,"III","22 III W 45","T-CAP 16kW, gen. H"]
[null,null,null,null,22.5,{"$f":"IF($A$19=\"II\",\"II\",IF($A$19=\"I\",\"I\",\"II oraz I\"))","v":"II oraz I"},"22,5 II oraz I W 45","T-CAP 16kW, gen. H"]
[null,null,null,null,23,"II oraz I","23 II oraz I W 45","T-CAP 16kW, gen. H"]
[null,null,null,null,23.5,"II oraz I","23,5 II oraz I W 45","T-CAP 16kW, gen. H"]
[null,null,null,null,24,"II oraz I","24 II oraz I W 45","T-CAP 16kW, gen. H"]
[null,null,null,null,24.5,"II oraz I","24,5 II oraz I W 45","T-CAP 16kW, gen. H"]
[]
[]
[null,null,null,null,null,"W 55"]
[null,null,null,null,null,"Strefa"]
[null,null,null,null,18,"V",{"$f":"E280&\" \"&F280&\" \"&$F$278","v":"18 V W 55"},"T-CAP 16kW, gen. H"]
[null,null,null,null,18.5,"IV","18,5 IV W 55","T-CAP 16kW, gen. H"]
[null,null,null,null,19,"IV","19 IV W 55","T-CAP 16kW, gen. H"]
[null,null,null,null,19.5,"IV","19,5 IV W 55","T-CAP 16kW, gen. H"]
[null,null,null,null,20,"IV","20 IV W 55","T-CAP 16kW, gen. H"]
[null,null,null,null,20.5,"III","20,5 III W 55","T-CAP 16kW, gen. H"]
[null,null,null,null,21,"III","21 III W 55","T-CAP 16kW, gen. H"]
[null,null,null,null,21.5,"III","21,5 III W 55","T-CAP 16kW, gen. H"]
[null,null,null,null,22,"III","22 III W 55","T-CAP 16kW, gen. H"]
[null,null,null,null,22.5,{"$f":"IF($A$19=\"II\",\"II\",IF($A$19=\"I\",\"I\",\"II oraz I\"))","v":"II oraz I"},"22,5 II oraz I W 55","T-CAP 16kW, gen. H"]
[null,null,null,null,23,"II oraz I","23 II oraz I W 55","T-CAP 16kW, gen. H"]
[null,null,null,null,23.5,"II oraz I","23,5 II oraz I W 55","T-CAP 16kW, gen. H"]
[null,null,null,null,24,"II oraz I","24 II oraz I W 55","T-CAP 16kW, gen. H"]

{"sheet":"Prowizje","index":18,"n_rows":12,"n_cols":26,"rows_kept":12,"cut":false,"hidden":true,"merged":[[1,1,1,2],[1,4,1,5]]}
[null,null,null,null,null,null,null,null,null,null,null,null,null,null,null,null,null,null,null,null,null,null,null,null,null,0.25]
[null,"POMPA CIEPŁA - Kalkulator standardowy",null,null,"POMPA CIEPŁA - Kalkulator uproszczony",null,null,null,null,null,null,null,null,null,null,null,null,null,null,null,null,null,null,null,null,0.3]
[null,"Pompa ciepła:",{"$f":"'Kalkulator doboru'!G67","v":"Piec na pellet FERROLI BIOPELLET PRO 12kw"},null,"Pompa ciepła:",{"$f":"'Kalkulator doboru - uproszczony'!J49","v":"Piec na pellet HEIZTECHNIK Q PELLET 12kw"},null,null,null,null,null,null,null,null,null,null,null,null,null,null,null,null,null,null,null,0.35]
[null,"Wartość instalacji netto:",{"$f":"'Kalkulator doboru'!G70","v":{"$error":"#N/A"}},null,"Wartość instalacji netto:",{"$f":"'Kalkulator doboru - uproszczony'!J52","v":31739.05},null,null,null,null,null,null,null,null,null,null,null,null,null,null,null,null,null,null,null,0.4]
[null,"Wybrany próg:",{"$f":"'Kalkulator doboru'!F514","v":"950zł/Kw"},null,"Wybrany próg:",{"$f":"'Kalkulator doboru - uproszczony'!G516","v":"Standard"},null,null,null,null,null,null,null,null,null,null,null,null,null,null,null,null,null,null,null,0.45]
[null,"Marża standardowa:",{"$f":"'Kalkulator doboru'!G514*B12","v":{"$error":"#VALUE!"}},null,"Marża standardowa:",{"$f":"'Kalkulator doboru - uproszczony'!J516*E12","v":7500},null,null,null,null,null,null,null,null,null,null,null,null,null,null,null,null,null,null,null,0.5]
[null,"Marża dodatkowa:",null,"<<-dodać komórkę do marży dodatkowej->>","Marża dodatkowa:",null,null,null,null,null,null,null,null,null,null,null,null,null,null,null,null,null,null,null,null,0.55000000000000004]
[null,"Marża dodatkowa (Standard +):",{"$f":"SS!KK46","v":0},"<<-dodać zwiększenie kwoty sprzedaży-->>","Marża dodatkowa (Standard +):",{"$f":"SS!KK47","v":0},null,null,null,null,null,null,null,null,null,null,null,null,null,null,null,null,null,null,null,0.6]
[null,"Karta paliwowa:",{"$f":"SS!KJ21","v":0},"<<-dodać zwiększenie kwoty sprzedaży-->>","Karta paliwowa:",{"$f":"SS!KJ24","v":0},null,null,null,null,null,null,null,null,null,null,null,null,null,null,null,null,null,null,null,0.65]
[null,null,null,null,null,null,null,null,null,null,null,null,null,null,null,null,null,null,null,null,null,null,null,null,null,0.7]
[null,"WYBIERZ SWÓJ PROCENT","PROWIZJA NETTO RAZEM",null,"WYBIERZ SWÓJ PROCENT","PROWIZJA NETTO RAZEM",null,null,null,null,null,null,null,null,null,null,null,null,null,null,null,null,null,null,null,0.75]
[null,0.5,{"$f":"C6+C7+C8+C9","v":{"$error":"#VALUE!"}},null,0.5,{"$f":"F6+F7+F8+F9","v":7500},null,null,null,null,null,null,null,null,null,null,null,null,null,null,null,null,null,null,null,0.8]

{"sheet":"PH","index":19,"n_rows":6,"n_cols":28,"rows_kept":6,"cut":false,"hidden":true,"merged":[]}
[null,null,null,null,null,null,null,null,null,null,null,null,null,null,null,null,null,null,null,null,null,null,null,null,null,null,"MŁODSZY DORADCA KLIENTA",0.25]
[null,null,null,null,null,null,null,null,null,null,null,null,null,null,null,null,null,null,null,null,null,null,null,null,null,null,"DORADCA KLIENTA",0.3]
[null,null,null,null,null,null,null,null,null,null,null,null,null,null,null,null,null,null,null,null,null,null,null,null,null,null,"STARSZY DORADCA KLIENTA",0.35]
[null,"WYBIERZ","PROWIZJA NETTO RAZEM",null,null,null,null,null,null,null,null,null,null,null,null,null,null,null,null,null,null,null,null,null,null,null,"MANAGER",0.4]
[null,"MŁODSZY DORADCA KLIENTA",{"$f":"VLOOKUP(B5,AA1:AB6,2,0)","v":0.25},null,null,null,null,null,null,null,null,null,null,null,null,null,null,null,null,null,null,null,null,null,null,null,"MANAGER REGIONU",0.45]
[null,null,null,null,null,null,null,null,null,null,null,null,null,null,null,null,null,null,null,null,null,null,null,null,null,null,"MANAGER OKRĘGU",0.5]

{"sheet":"kredyty ","index":20,"n_rows":501,"n_cols":220,"rows_kept":281,"cut":true,"hidden":true,"merged":[[15,187,15,188],[16,184,16,185],[16,187,16,188],[17,184,17,185],[17,187,18,189],[18,184,18,185],[11,184,11,185],[12,184,12,185],[13,184,13,185],[14,184,14,185],[15,184,15,185],[12,164,12,165],[13,161,13,162],[13,164,13,165],[14,161,14,162],[14,164,15,166],[15,161,15,162],[8,161,8,162],[9,161,9,162],[10,161,10,162],[11,161,11,162],[12,161,12,162],[17,86,17,87],[17,89,18,91],[18,1,18,2],[18,28,18,29],[18,57,18,58],[18,86,18,87],[17,1,17,2],[17,4,18,6],[17,28,17,29],[17,31,18,33],[17,57,17,58],[17,60,18,62],[15,86,15,87],[15,89,15,90],[16,1,16,2],[16,4,16,5],[16,28,16,29],[16,31,16,32],[16,57,16,58],[16,60,16,61],[16,86,16,87],[16,89,16,90],[15,1,15,2],[15,4,15,5],[15,28,15,29],[15,31,15,32],[15,57,15,58],[15,60,15,61],[13,1,13,2],[13,28,13,29],[13,57,13,58],[13,86,13,87],[14,1,14,2],[14,28,14,29],[14,57,14,58],[14,86,14,87],[11,1,11,2],[11,28,11,29],[11,57,11,58],[11,86,11,87],[12,1,12,2],[12,28,12,29],[12,57,12,58],[12,86,12,87],[11,120,11,121],[12,120,12,121],[13,120,13,121],[14,120,14,121],[15,120,15,121],[15,123,15,124],[16,120,16,121],[16,123,16,124],[17,120,17,121],[17,123,18,125],[18,120,18,121],[11,205,11,206],[12,205,12,206],[13,205,13,206],[14,205,14,206],[15,205,15,206],[15,208,15,209],[16,205,16,206],[16,208,16,209],[17,205,17,206],[17,208,18,210],[18,205,18,206]],"bounds":{"rows_first":125,"rows_last":31,"rows_between":125,"halvings":4}}
[null,null,null,null,null,null,null,null,null,null,null,null,null,null,null,null,null,null,null,null,null,null,null,null,null,null,null,null,null,null,null,null,null,null,null,null,null,null,null,null,null,null,null,null,null,null,null,null,null,null,null,null,null,null,null,null,null,null,null,null,null,null,null,null,null,null,null,null,null,null,null,null,null,null,null,null,null,null,null,null,null,null,null,null,null,null,null,null,null,null,null,null,null,null,null,null,null,null,null,null,null,null,null,null,null,null,null,null,null,null,null,null,null,null,"rata","ilość lat:",{"$f":"CT15","v":7}]
[null,"CA","Credit Agricole",null,null,null,null,null,null,null,null,null,null,null,null,null,null,null,null,null,null,null,null,null,null,null,null,null,null,null,"Alior Bank",null,null,null,null,null,null,null,null,null,null,null,null,null,null,null,null,null,null,null,null,null,null,null,null,null,null,null,null,"BNP",null,null,null,null,null,null,null,null,null,null,null,null,null,null,null,null,null,null,null,null,null,null,null,null,null,null,null,null,"Santander",null,null,null,null,null,null,null,null,null,null,null,null,null,null,null,null,null,null,null,null,null,null,null,null,"Credit Agricole",{"$f":"D15","v":{"$error":"#N/A"}},null,null,null,null,null,null,null,"INBANK",null,null,null,null,null,null,null,null,null,null,null,null,null,null,null,null,null,null,null,null,null,null,null,"Ubezpieczenie Concordia",null,null,null,"Ubezpieczenie Ergo Hestia",null,null,null,null,"CB",{"$f":"podb!C3","v":21900},null,null,null,null,null,null,null,null,null,null,null,null,null,null,null,null,null,null,null,null,null,null,null,null,null,null,null,null,null,"VELO Bank",null,null,null,null,null,null,null,null,null,null,null,null,null,null,null,null,null,null,null,null,"Cofidis"]
[null,null,null,null,null,null,null,null,null,null,null,"Kredyt ilość lat:",null,null,null,null,null,null,null,null,null,null,null,null,null,null,null,null,null,null,null,null,null,null,null,null,null,null,null,null,null,null,null,null,null,null,null,null,null,null,null,null,null,null,null,null,null,null,null,null,null,null,null,null,null,null,null,null,null,null,null,null,null,null,null,null,null,null,null,null,null,null,null,null,null,null,null,null,null,null,null,null,null,null,null,null,null,null,null,null,null,null,null,null,null,null,null,null,null,null,null,null,null,"Alior Bank",{"$f":"AE15","v":{"$error":"#N/A"}},null,null,null,null,null,null,null,null,null,null,null,null,null,null,null,null,null,null,null,null,null,null,null,null,null,null,null,null,null,null,null,null,null,null,null,"do m standardowego",null,null,null,null,"dodatki",{"$f":"SUM('Panasonic (2)'!DB13,'Panasonic (2)'!DB15:DB31)","v":2400}]
[null,null,null,null,null,null,null,null,null,null,null,3,null,null,null,null,null,null,null,null,null,null,null,null,null,null,null,null,null,null,null,null,null,null,null,null,null,null,null,null,null,null,null,null,null,null,null,null,null,null,null,null,null,null,null,null,null,null,null,null,null,null,null,null,null,null,null,null,null,null,null,null,null,null,null,null,null,null,null,null,null,null,null,null,null,null,null,null,null,null,null,null,null,null,null,null,null,null,null,null,null,null,null,null,null,null,null,null,null,null,null,null,null,"BNP Paribas",{"$f":"BH15","v":{"$error":"#N/A"}},null,null,null,null,null,null,null,null,null,null,null,null,null,null,null,null,null,null,null,null,null,null,null,null,null,null,null,null,null,null,null,"Kwota instalacji ",null,null,null,null,null,null,null,null,"podbitka",{"$f":"VLOOKUP(podb!R1,podb!A3:E79,5,0)+VLOOKUP(podb!R1,podb!A3:G79,7,0)","v":{"$error":"#N/A"}}]
[null,"Okres kredytowania:",null,"120 miesięcy",null,null,null,null,null,null,null,4,null,null,null,null,null,null,null,null,null,null,null,null,null,null,null,null,"Okres kredytowania:",null,"120 miesięcy",null,null,null,null,null,null,null,null,null,null,null,null,null,null,null,null,null,null,null,null,null,null,null,null,null,null,"Okres kredytowania:",null,"120 miesięcy",null,null,null,null,null,null,null,null,null,null,null,null,null,null,null,null,null,null,null,null,null,null,null,null,null,null,"Okres kredytowania:",null,"120 miesięcy",null,null,null,null,null,null,null,null,null,null,null,null,null,null,null,null,null,null,null,null,null,null,null,null,"Inbank",{"$f":"DS15","v":{"$error":"#N/A"}},null,null,null,null,null,"Okres kredytowania:",null,"150 miesięcy",null,null,null,null,null,null,null,null,null,null,null,null,null,null,null,null,null,null,null,null,null,null,null,60000,241,null,null,"cena netto:",{"$f":"(VLOOKUP('Kalkulator doboru'!G67,Koszty!Z5:AA47,2,0))+'Panasonic (2)'!DA7+'Panasonic (2)'!DF5-'Panasonic (2)'!DH6+'Panasonic (2)'!DH7+'Panasonic (2)'!DD5+'Panasonic (2)'!DR6+'Panasonic (2)'!DT6+'Panasonic (2)'!DV6+'Panasonic (2)'!DV11+'Panasonic (2)'!DV16+'Panasonic (2)'!DV21+'Panasonic (2)'!DB24","v":{"$error":"#N/A"}},null,null,null,null,{"$f":"SUM(FA2:FA4)","v":{"$error":"#N/A"}},null,null,null,null,null,null,null,null,null,null,null,null,null,null,"środki własne z zaliczką stanowiącą kredyt pozyskany za pośrednictwem Wykonawcy;",null,null,null,null,null,null,null,null,null,null,null,null,"Okres kredytowania:",null,"120 miesięcy",null,null,null,null,null,null,null,null,null,null,null,null,null,null,null,null,null,null,"Okres kredytowania:",null,"120 miesięcy"]
[null,"Ilość lat:",null,{"$f":"VLOOKUP(I21,I22:J34,2,0)","v":6},null,null,null,null,null,null,null,5,null,null,null,null,null,null,null,null,null,null,null,null,null,null,null,null,"Ilość lat:",null,{"$f":"VLOOKUP(AJ21,AJ22:AK34,2,0)","v":6},null,null,null,null,null,null,null,null,null,null,null,null,null,null,null,null,null,null,null,null,null,null,null,null,null,null,"Ilośc lat:",null,{"$f":"VLOOKUP(BM21,BM22:BN34,2,0)","v":6},null,null,null,null,null,null,null,null,null,null,null,null,null,null,null,null,null,null,null,null,null,null,null,null,null,null,"Ilośc lat:",null,{"$f":"VLOOKUP(CP20,CP21:CQ33,2,0)","v":6},null,null,null,null,null,null,null,null,null,null,null,null,null,null,null,null,null,null,null,null,null,null,null,null,"Santander",{"$f":"CK15","v":{"$error":"#N/A"}},null,null,null,null,null,"Ilośc lat:",null,{"$f":"'Kalkulator doboru'!C66","v":6},null,null,null,null,null,null,null,null,null,null,null,null,null,null,null,null,null,null,null,null,null,null,null,70000,281,null,null,"marża:",{"$f":"'Kalkulator doboru'!G69","v":0},null,null,null,"marża:",{"$f":"'Kalkulator doboru'!G69","v":0},null,null,null,null,null,null,null,null,null,null,null,null,null,null,null,null,null,null,null,null,null,null,null,null,null,null,null,"Ilośc lat:",null,{"$f":"VLOOKUP(GJ21,GJ22:GK34,2,0)","v":6},null,null,null,null,null,null,null,null,null,null,null,null,null,null,null,null,null,null,"Ilośc lat:",null,{"$f":"VLOOKUP(HE21,HE22:HF34,2,0)","v":6}]
[null,null,null,null,null,null,null,null,null,null,null,6,null,null,null,null,null,null,null,null,null,null,null,null,null,null,null,null,null,null,null,null,null,null,null,null,null,null,null,null,null,null,null,null,null,null,null,null,null,null,null,null,null,null,null,null,null,null,null,null,null,null,null,null,null,null,null,null,null,null,null,null,null,null,null,null,null,null,null,null,null,null,null,null,null,null,null,null,null,null,null,null,null,null,null,null,null,null,null,null,null,null,null,null,null,null,null,null,null,null,null,null,null,"VELO Bank",{"$f":"GF22","v":{"$error":"#N/A"}},null,null,null,null,null,null,null,null,null,null,null,null,null,null,null,null,null,null,null,null,null,null,null,null,null,null,null,null,null,null,null,null,null,null,null,"vat",{"$f":"IF('Kalkulator doboru'!F71=\"Klient indywidualny Vat 8%\",8%,23%)*(EV5+EV6)","v":{"$error":"#N/A"}},null,"rata:",null,"vat",{"$f":"IF('Kalkulator doboru'!F71=\"Klient indywidualny Vat 8%\",8%,23%)*(FA5+FA6)","v":{"$error":"#N/A"}}]
[null,null,null,null,null,null,null,null,null,null,null,7,null,null,null,null,null,null,null,null,null,null,null,null,null,null,null,null,null,null,null,null,null,null,null,null,null,null,null,null,null,null,null,null,null,null,null,null,null,null,null,null,null,null,null,null,null,null,null,null,null,null,null,null,null,null,null,null,null,null,null,null,null,null,null,null,null,null,null,null,null,null,null,null,null,null,null,null,null,null,null,null,null,null,null,null,null,null,null,null,null,null,null,null,null,null,null,null,null,null,null,null,null,"Cofidis",{"$f":"HA22","v":{"$error":"#N/A"}},null,null,null,null,null,null,null,null,null,null,null,null,null,null,null,null,null,null,null,null,null,null,null,null,null,null,null,null,null,null,null,{"$f":"EQ6-EQ5","v":10000},{"$f":"ER6-ER5","v":40},null,null,"suma:",{"$f":"SUM(EV5:EV7)","v":{"$error":"#N/A"}},{"$f":"EV8","v":{"$error":"#N/A"}},{"$f":"FA8*0.006","v":{"$error":"#N/A"}},null,"brutto",{"$f":"SUM(FA5:FA7)","v":{"$error":"#N/A"}},null,null,null,null,null,null,null,null,null,null,null,null,null,null,"Ilość lat kredytu:",{"$f":"IF('Dane klienta'!$C$6=\"Kalkulator standardowy\",'Kalkulator doboru'!$C$66,'Kalkulator doboru - uproszczony'!$B$28)","v":6}]
[null,null,null,null,null,null,null,null,null,null,null,8,null,null,null,null,null,null,null,null,null,null,null,null,null,null,null,null,null,null,null,null,null,null,null,null,null,null,null,null,null,null,null,null,null,null,null,null,null,null,null,null,null,null,null,null,null,null,null,null,null,null,null,null,null,null,null,null,null,null,null,null,null,null,null,null,null,null,null,null,null,null,null,null,null,null,null,null,null,null,null,null,null,null,null,null,null,null,null,null,null,null,null,null,null,null,null,null,null,null,null,null,null,"średnia",{"$f":"AVERAGE(DK2:DK8)","v":{"$error":"#N/A"}},null,null,null,null,null,null,null,null,null,null,null,null,null,null,null,null,null,null,null,null,null,null,null,null,null,null,null,null,null,"cena netto bazowa:",{"$f":"IF('Kalkulator doboru'!F26=\"Ogrzewanie podłogowe \",VLOOKUP('Kalkulator doboru'!K6,Koszty!Q5:S40,2,0),VLOOKUP('Kalkulator doboru'!K6,Koszty!Q5:S40,3,0))+'Panasonic (2)'!DA7+'Panasonic (2)'!DF5","v":{"$error":"#N/A"}},1,{"$f":"ER8/EQ8","v":4.0000000000000001E-3},null,null,null,null,null,null,null,null,null,null,null,null,null,null,null,null,null,null,null,null,null,null,null,"Wpłata własna:",0]
[null,null,null,null,null,null,null,null,null,null,null,9,null,null,null,null,null,null,null,null,null,null,null,null,null,null,null,null,null,null,null,null,null,null,null,null,null,null,null,null,null,null,null,null,null,null,null,null,null,null,null,null,null,null,null,null,null,null,null,null,null,null,null,null,null,null,null,null,null,null,null,null,null,null,null,null,null,null,null,null,null,null,null,null,null,null,null,null,null,null,null,null,null,null,null,null,null,null,null,null,null,null,null,null,null,null,null,null,null,null,null,null,null,null,null,null,null,null,null,null,null,null,null,null,null,null,null,null,null,null,null,null,null,null,null,null,null,null,null,null,null,null,null,null,"marża:",{"$f":"IF('Kalkulator doboru'!L1=1,'Kalkulator doboru'!G69,IF('Kalkulator doboru'!L1=2,'Kalkulator doboru'!#REF!,IF('Kalkulator doboru'!L1=3,'Kalkulator doboru'!E516,'Kalkulator doboru'!#REF!)))","v":{"$error":"#REF!"}},null,null,null,null,null,null,null,null,null,null,null,null,null,null,null,null,null,null,null,null,null,null,null,null,null,"CENA ZESTAWU BRUTTO",{"$f":"IF('Dane klienta'!$C$6=\"Kalkulator standardowy\",'Kalkulator doboru'!$C$67,'Kalkulator doboru - uproszczony'!$B$29)","v":1000}]
[null,null,null,null,"Cena brutto zestawu pv:","wkład własny:",null,null,null,null,null,10,null,null,null,null,null,null,null,null,null,null,null,null,null,null,null,null,null,null,null,"Cena brutto zestawu pv:","wkład własny:",null,null,null,null,null,null,null,null,null,null,null,null,null,null,null,null,null,null,null,null,null,null,null,null,null,null,null,"Cena brutto zestawu pv:","wkład własny:",null,null,null,null,null,null,null,null,null,null,null,null,null,null,null,null,null,null,null,null,null,null,null,null,null,null,null,"Cena brutto zestawu pv:","wkład własny:",null,null,null,null,null,null,null,null,null,null,null,null,null,null,null,null,null,null,null,null,null,null,"ilość lat:",{"$f":"D6","v":6},null,null,null,null,null,null,null,null,"Cena brutto zestawu pv:","wkład własny:",null,null,null,null,null,null,null,null,null,null,null,null,null,null,null,null,null,null,null,"vat 8%",{"$f":"(EP9+EP10)*0.08","v":{"$error":"#N/A"}},"Koszt pompy:","rata:",null,null,null,null,null,null,null,"CB",{"$f":"podb!C82","v":24739.05},null,null,null,null,null,null,null,null,null,null,null,null,null,null,null,null,null,null,null,null,null,null,null,null,null,null,null,null,null,null,"Cena brutto zestawu pv:","wkład własny:",null,null,null,null,null,null,null,null,null,null,null,null,null,null,null,null,null,null,null,"Cena brutto zestawu pv:","wkład własny:"]
[null,"KWOTA  ",null,{"$f":"E12-F12","v":{"$error":"#N/A"}},{"$f":"IF('Kalkulator doboru'!G60=\"TAK\",Oferta!Q115,'Kalkulator doboru'!G72)","v":{"$error":"#N/A"}},{"$f":"'Kalkulator doboru'!C67","v":1000},null,null,null,null,null,11,null,null,null,null,null,null,null,null,null,null,null,null,null,null,null,null,"KWOTA  ",null,{"$f":"AF12-AG12","v":{"$error":"#N/A"}},{"$f":"IF('Kalkulator doboru'!G60=\"TAK\",Oferta!Q115,'Kalkulator doboru'!G72)","v":{"$error":"#N/A"}},{"$f":"'Kalkulator doboru'!C67","v":1000},null,null,null,null,null,null,null,null,null,null,null,null,null,null,null,null,null,null,null,null,null,null,null,null,"KWOTA  ",null,{"$f":"BI12-BJ12","v":{"$error":"#N/A"}},{"$f":"IF('Kalkulator doboru'!G60=\"TAK\",Oferta!Q115,'Kalkulator doboru'!G72)","v":{"$error":"#N/A"}},{"$f":"'Kalkulator doboru'!C67","v":1000},null,null,null,null,null,null,null,null,null,null,null,null,null,null,null,null,null,null,null,null,null,null,null,null,"KWOTA  ",null,{"$f":"CL12-CM12","v":{"$error":"#N/A"}},{"$f":"IF('Kalkulator doboru'!G60=\"TAK\",Oferta!Q115,'Kalkulator doboru'!G72)","v":{"$error":"#N/A"}},{"$f":"'Kalkulator doboru'!C67","v":1000},null,null,null,null,null,null,null,null,null,null,null,null,null,null,null,null,null,null,null,null,null,null,"Oprocentowanie",null,null,null,null,null,null,"KWOTA  ",null,{"$f":"DT12-DU12","v":{"$error":"#N/A"}},{"$f":"IF('Kalkulator doboru'!G60=\"TAK\",Oferta!Q115,'Kalkulator doboru'!G72)","v":{"$error":"#N/A"}},{"$f":"'Kalkulator doboru'!C67","v":1000},null,null,null,null,null,null,null,null,null,null,null,null,null,null,null,null,null,null,null,"suma:",{"$f":"SUM(EP9:EP11)","v":{"$error":"#N/A"}},{"$f":"EP12","v":{"$error":"#N/A"}},{"$f":"(EQ12*ER9)+(EQ12*ER9)*0.26","v":{"$error":"#N/A"}},null,null,"do modelu uproszczonego",null,null,null,null,"dodatki",{"$f":"SUM(Panasonic!CD13,Panasonic!CD15:CD31)","v":2400},null,null,null,null,null,null,null,null,null,null,null,null,null,null,null,null,null,null,null,null,null,null,null,null,null,null,null,"KWOTA  ",null,{"$f":"GF12-GG12","v":{"$error":"#N/A"}},{"$f":"IF('Kalkulator doboru'!G60=\"TAK\",Oferta!Q115,'Kalkulator doboru'!G72)","v":{"$error":"#N/A"}},{"$f":"'Kalkulator doboru'!C67","v":1000},null,null,null,null,null,null,null,null,null,null,null,null,null,null,null,null,"KWOTA  ",null,{"$f":"HA12-HB12","v":{"$error":"#N/A"}},{"$f":"IF('Kalkulator doboru'!G60=\"TAK\",Oferta!Q115,'Kalkulator doboru'!G72)","v":{"$error":"#N/A"}},{"$f":"'Kalkulator doboru'!C67","v":1000}]
[null,"OPROCENTOWANIE ROCZNE",null,{"$f":"DJ13","v":0.11559999999999999},null," ",null,null,null,null,null,12,null,null,null,null,null,null,null,null,null,null,null,null,null,null,null,null,"OPROCENTOWANIE ROCZNE",null,{"$f":"DJ14","v":0.13},null," ",null,null,null,null,null,null,null,null,null,null,null,null,null,null,null,null,null,null,null,null,null,null,null,null,"OPROCENTOWANIE ROCZNE",null,{"$f":"DJ15","v":0.1111},null," ",null,null,null,null,null,null,null,null,null,null,null,null,null,null,null,null,null,null,null,null,null,null,null,null,"OPROCENTOWANIE ROCZNE",null,{"$f":"DJ16","v":0.1265},null," ",null,null,null,null,null,null,null,null,null,null,null,null,null,null,null,null,null,null,null,null,null,"Credit Agricole",0.11559999999999999,null,null,null,null,null,null,"OPROCENTOWANIE ROCZNE",null,{"$f":"DJ17","v":0.11990000000000001},"zmienne"," ",null,null,null,null,null,null,null,null,null,null,null,null,null,null,null,null,null,null,null,null,null,null,null,null,null,null,null,null,null,null,"podbitka",{"$f":"VLOOKUP(podb!R1,podb!A82:E131,5,0)+VLOOKUP(podb!R1,podb!A82:G131,7,0)","v":7000},null,null,null,null,null,null,null,null,null,null,null,null,null,null,"Kredyt z wkładem własnym",{"$f":"FQ10-FQ9","v":1000},null,null,null,null,null,null,null,null,null,null,null,"OPROCENTOWANIE ROCZNE",null,{"$f":"DJ18","v":0.125},"zmienne"," ",null,null,null,null,null,null,null,null,null,null,null,null,null,null,null,null,"OPROCENTOWANIE ROCZNE",null,{"$f":"DJ19","v":0.125},"stałe"," "]
[null,"OPROCENTOWANIE MIESIECZNE",null,{"$f":"+D13/D19","v":9.6333333333333323E-3},null," ",null,null,null,null,null,12.5,null,null,null,null,null,null,null,null,null,null,null,null,null,null,null,null,"OPROCENTOWANIE MIESIECZNE",null,{"$f":"+AE13/AE19","v":1.0833333333333334E-2},null," ",null,null,null,null,null,null,null,null,null,null,null,null,null,null,null,null,null,null,null,null,null,null,null,null,"OPROCENTOWANIE MIESIECZNE",null,{"$f":"+BH13/BH19","v":9.2583333333333337E-3},null," ",null,null,null,null,null,null,null,null,null,null,null,null,null,null,null,null,null,null,null,null,null,null,null,null,"OPROCENTOWANIE MIESIECZNE",null,{"$f":"+CK13/CK19","v":1.0541666666666666E-2},null," ",null,null,null,null,null,null,null,null,null,null,null,null,null,null,null,null,null,null,null,null,null,"Alior Bank",0.13,null,null,null,null,null,null,"OPROCENTOWANIE MIESIECZNE",null,{"$f":"+DS13/DS19","v":9.9916666666666678E-3},null," ",null,null,null,null,null,null,null,null,null,null,null,null,null,null,null,null,null,null,null,null,null,null,null,null,null,"cena netto",{"$f":"(VLOOKUP('Kalkulator doboru - uproszczony'!J49,Koszty!Z5:AA47,2,0))+Panasonic!AC31-Panasonic!AC32+Panasonic!CJ2+Panasonic!CM2+Panasonic!CC8+Panasonic!CE8+Panasonic!CG8+Panasonic!CO10+Panasonic!CO15+Panasonic!CO20+Panasonic!CO25","v":{"$error":"#N/A"}},null,null,null,null,{"$f":"SUM(FA11:FA13)","v":34139.050000000003},null,null,null,null,null,null,null,null,null,null,null,null,null,null,"LICZBA RAT KREDYTOWYCH",{"$f":"FQ8*12","v":72},null,null,null,null,null,null,null,null,null,null,null,"OPROCENTOWANIE MIESIECZNE",null,{"$f":"+GE13/GE19","v":1.0416666666666666E-2},null," ",null,null,null,null,null,null,null,null,null,null,null,null,null,null,null,null,"OPROCENTOWANIE MIESIECZNE",null,{"$f":"+GZ13/GZ19","v":1.0416666666666666E-2},null," "]
[null,"RATA MIESIĘCZNA",null,{"$f":"+E22","v":{"$error":"#N/A"}},null,null,null,null,null,null,null,"liczba lat:",10,null,null,null,null,null,null,null,null,null,null,null,null,null,null,null,"RATA MIESIĘCZNA",null,{"$f":"+AF22","v":{"$error":"#N/A"}},null,null,null,null,null,null,null,"liczba lat:",10,null,null,null,null,null,null,null,null,null,null,null,null,null,null,null,null,null,"RATA MIESIĘCZNA",null,{"$f":"+BI22","v":{"$error":"#N/A"}},null,null,null,null,null,null,null,"liczba lat:",10,null,null,null,null,null,null,null,null,null,null,null,null,null,null,null,null,null,"RATA MIESIĘCZNA",null,{"$f":"+CL22","v":{"$error":"#N/A"}},null,null,null,null,null,null,null,"liczba lat:",7,null,null,null,null,null,null,null,null,null,null,null,null,null,null,"BNP Paribas",0.1111,null,null,null,null,null,null,"RATA MIESIĘCZNA",null,{"$f":"+DT22","v":{"$error":"#N/A"}},null,null,null,null,null,null,null,"liczba lat:",10,null,null,null,null,null,null,null,null,null,null,null,null,null,null,null,null,null,null,"marża:",{"$f":"'Kalkulator doboru - uproszczony'!J51","v":0},null,null,null,"marża",{"$f":"'Kalkulator doboru - uproszczony'!J51","v":0},null,null,null,null,null,null,null,null,null,null,null,null,null,null,null,null,null,null,null,null,null,null,null,null,null,null,null,"RATA MIESIĘCZNA",null,{"$f":"+GF22","v":{"$error":"#N/A"}},null,null,null,null,null,null,null,"liczba lat:",10,null,null,null,null,null,null,null,null,null,"RATA MIESIĘCZNA",null,{"$f":"+HA22","v":{"$error":"#N/A"}},null,null,null,null,null,null,null,"liczba lat:",10]
[null,"SUMA KAPITAŁU I ODSETEK",null,{"$f":"SUM(E22:E381)","v":{"$error":"#N/A"}},"KURS FX/PLN",null,1.2,null,null,null,null,null,null,null,"Średniomiesięczna kwota rachunku za energię elektryczną bez instalacji fotowoltaicznej","Średniomiesięczna kwota rachunku za energię elektryczną z instalacją fotowoltaiczną",null,null,null,null,null,null,null,null,null,null,null,null,"SUMA KAPITAŁU I ODSETEK",null,{"$f":"SUM(AF22:AF381)","v":{"$error":"#N/A"}},"KURS FX/PLN",null,1.2,null,null,null,null,null,null,null,"Średniomiesięczna kwota rachunku za energię elektryczną bez instalacji fotowoltaicznej","Średniomiesięczna kwota rachunku za energię elektryczną z instalacją fotowoltaiczną",null,null,null,null,null,null,null,null,null,null,null,null,null,null,"SUMA KAPITAŁU I ODSETEK",null,{"$f":"SUM(BI22:BI381)","v":{"$error":"#N/A"}},"KURS FX/PLN",null,1.2,null,null,null,null,null,null,null,"Średniomiesięczna kwota rachunku za energię elektryczną bez instalacji fotowoltaicznej","Średniomiesięczna kwota rachunku za energię elektryczną z instalacją fotowoltaiczną",null,null,null,null,null,null,null,null,null,null,null,null,null,null,"SUMA KAPITAŁU I ODSETEK",null,{"$f":"SUM(CL22:CL381)","v":{"$error":"#N/A"}},"KURS FX/PLN",null,1.2,null,"liczba lat:",{"$f":"VLOOKUP(CP20,CP21:CQ33,2,0)","v":6},null,null,null,null,"Średniomiesięczna kwota rachunku za energię elektryczną bez instalacji fotowoltaicznej","Średniomiesięczna kwota rachunku za energię elektryczną z instalacją fotowoltaiczną",null,null,null,null,null,null,null,null,null,null,null,"Santander",0.1265,null,null,null,null,null,null,"SUMA KAPITAŁU I ODSETEK",null,{"$f":"SUM(DT22:DT381)","v":{"$error":"#N/A"}},"KURS FX/PLN",null,1.2,null,null,null,null,null,null,null,"Średniomiesięczna kwota rachunku za energię elektryczną bez instalacji fotowoltaicznej","Średniomiesięczna kwota rachunku za energię elektryczną z instalacją fotowoltaiczną",null,null,null,null,null,null,null,null,null,null,null,null,null,null,null,"vat",{"$f":"IF('Kalkulator doboru - uproszczony'!G53=\"Klient indywidualny Vat 8%\",8%,23%)*(EV14+EV15)","v":{"$error":"#N/A"}},null,"rata:",null,null,null,null,null,null,null,null,null,null,null,null,null,null,null,null,null,"OPROCENTOWANIE ROCZNE",0.11600000000000001,null,null,null,null,null,null,null,null,null,null,null,"SUMA KAPITAŁU I ODSETEK",null,{"$f":"SUM(GF22:GF381)","v":{"$error":"#N/A"}},"KURS FX/PLN",null,1.2,null,null,null,null,null,null,null,"Średniomiesięczna kwota rachunku za energię elektryczną bez instalacji fotowoltaicznej","Średniomiesięczna kwota rachunku za energię elektryczną z instalacją fotowoltaiczną",null,null,null,null,null,null,"SUMA KAPITAŁU I ODSETEK",null,{"$f":"SUM(HA22:HA381)","v":{"$error":"#N/A"}},"KURS FX/PLN",null,1.2,null,null,null,null,null,null,null,"Średniomiesięczna kwota rachunku za energię elektryczną bez instalacji fotowoltaicznej","Średniomiesięczna kwota rachunku za energię elektryczną z instalacją fotowoltaiczną"]
[null,"SUMA ODSETEK",null,{"$f":"SUM(C22:C381)","v":{"$error":"#N/A"}},"KWOTA KREDYTU W PLN",null,50000,null,null,null,null,null,null,1,232.53108195461175,15.239699999999999,null,null,null,null,null,null,null,null,null,null,null,null,"SUMA ODSETEK",null,{"$f":"SUM(AD22:AD381)","v":{"$error":"#N/A"}},"KWOTA KREDYTU W PLN",null,50000,null,null,null,null,null,null,1,232.53108195461175,15.239699999999999,null,null,null,null,null,null,null,null,null,null,null,null,null,null,"SUMA ODSETEK",null,{"$f":"SUM(BG22:BG381)","v":{"$error":"#N/A"}},"KWOTA KREDYTU W PLN",null,50000,null,null,null,null,null,null,1,232.53108195461175,0,null,null,null,null,null,null,null,null,null,null,null,null,null,null,"SUMA ODSETEK",null,{"$f":"SUM(CJ22:CJ381)","v":{"$error":"#N/A"}},"KWOTA KREDYTU W PLN",null,50000,null,null,null,null,null,null,1,0,0,null,null,null,null,null,null,null,null,null,null,null,"Inbank",0.11990000000000001,null,null,null,null,null,null,"SUMA ODSETEK",null,{"$f":"SUM(DR22:DR381)","v":{"$error":"#N/A"}},"KWOTA KREDYTU W PLN",null,50000,null,null,null,null,null,null,1,232.53108195461175,15.239699999999999,null,null,null,null,null,null,null,null,null,null,null,null,null,null,null,"suma:",{"$f":"SUM(EV14:EV16)","v":{"$error":"#N/A"}},{"$f":"EV17","v":{"$error":"#N/A"}},{"$f":"FA18*0.006","v":221.22104400000003},null,"vat",{"$f":"IF('Kalkulator doboru - uproszczony'!G53=\"Klient indywidualny Vat 8%\",8%,23%)*(FA14+FA15)","v":2731.1240000000003},null,null,null,null,null,null,null,null,null,null,null,null,null,null,"OPROCENTOWANIE MIESIECZNE",{"$f":"FQ16/12","v":9.6666666666666672E-3},null,null,null,null,null,null,null,null,null,null,null,"SUMA ODSETEK",null,{"$f":"SUM(GD22:GD381)","v":{"$error":"#N/A"}},"KWOTA KREDYTU W PLN",null,50000,null,null,null,null,null,null,1,232.53108195461175,15.239699999999999,null,null,null,null,null,null,"SUMA ODSETEK",null,{"$f":"SUM(GY22:GY381)","v":{"$error":"#N/A"}},"KWOTA KREDYTU W PLN",null,50000,null,null,null,null,null,null,1,232.53108195461175,15.239699999999999]
[null,"LICZBA RAT KREDYTOWYCH",null,{"$f":"(VLOOKUP(I21,I22:J34,2,0))*12","v":72},"Wypełniamy tylko pola zaznaczone kolorem czerwonym!",null,null,null,null,null,null,null,null,2,239.50701441325012,15.346377899999998,null,null,null,null,null,null,null,null,null,null,null,null,"LICZBA RAT KREDYTOWYCH",null,{"$f":"(VLOOKUP(AJ21,AJ22:AK34,2,0))*12","v":72},"Wypełniamy tylko pola zaznaczone kolorem czerwonym!",null,null,null,null,null,null,null,null,2,239.50701441325012,15.346377899999998,null,null,null,null,null,null,null,null,null,null,null,null,null,null,"LICZBA RAT KREDYTOWYCH",null,{"$f":"VLOOKUP(BM21,BM22:BN34,2,0)*12","v":72},"Wypełniamy tylko pola zaznaczone kolorem czerwonym!",null,null,null,null,null,null,null,null,2,0,0,null,null,null,null,null,null,null,null,null,null,null,null,null,null,"LICZBA RAT KREDYTOWYCH",null,{"$f":"VLOOKUP(CP20,CP21:CQ33,2,0)*12","v":72},"Wypełniamy tylko pola zaznaczone kolorem czerwonym!",null,null,null,null,null,null,null,null,2,0,0,null,null,null,null,null,null,null,null,null,null,null,"VELO Bank",{"$f":"IF(GE18<13,16%,IF(GE18<25,14%,IF(GE18<37,13.5%,IF(GE18<61,13%,12.5%))))","v":0.125},null,null,null,null,null,null,"LICZBA RAT KREDYTOWYCH",null,{"$f":"'Kalkulator doboru'!C66*12","v":72},"Wypełniamy tylko pola zaznaczone kolorem czerwonym!",null,null,null,null,null,null,null,null,2,239.50701441325012,15.346377899999998,null,null,null,null,null,null,null,null,null,null,null,null,null,null,null,null,null,null,null,null,"brutto",{"$f":"SUM(FA14:FA17)","v":36870.174000000006},null,null,null,null,null,null,null,null,null,null,null,null,null,null,null,null,null,null,null,null,null,null,null,null,null,null,null,"LICZBA RAT KREDYTOWYCH",null,{"$f":"VLOOKUP(GJ21,GJ22:GK34,2,0)*12","v":72},"Wypełniamy tylko pola zaznaczone kolorem czerwonym!",null,null,null,null,null,null,null,null,2,239.50701441325012,15.346377899999998,null,null,null,null,null,null,"LICZBA RAT KREDYTOWYCH",null,{"$f":"VLOOKUP(CP20,CP21:CQ33,2,0)*12","v":72},"Wypełniamy tylko pola zaznaczone kolorem czerwonym!",null,null,null,null,null,null,null,null,2,239.50701441325012,15.346377899999998]
[null,"ILOŚĆ RAT W ROKU",null,12,null,null,null,null,null,null,null,null,null,3,246.69222484564762,15.453802545299999,null,null,null,null,null,null,null,null,null,null,null,null,"ILOŚĆ RAT W ROKU",null,12,null,null,null,null,null,null,null,null,null,3,246.69222484564762,15.453802545299999,null,null,null,null,null,null,null,null,null,null,null,null,null,null,"ILOŚĆ RAT W ROKU",null,12,null,null,null,null,null,null,null,null,null,3,0,0,null,null,null,null,null,null,null,null,null,null,null,null,null,null,"ILOŚĆ RAT W ROKU",null,12,null,null,null,null,null,null,null,null,null,3,0,0,null,null,null,null,null,null,null,null,null,null,null,"Cofidis",0.125,null,null,null,null,null,null,"ILOŚĆ RAT W ROKU",null,12,null,null,null,null,null,null,null,null,null,3,246.69222484564762,15.453802545299999,null,null,null,null,null,null,null,null,null,null,null,null,null,null,null,null,null,null,null,null,null,null,null,null,null,null,null,null,null,null,null,null,null,null,null,null,"Wyliczenie nr 1",{"$f":"1+FQ17","v":1.0096666666666667},null,null,null,null,null,null,null,null,null,null,null,"ILOŚĆ RAT W ROKU",null,12,null,null,null,null,null,null,null,null,null,3,246.69222484564762,15.453802545299999,null,null,null,null,null,null,"ILOŚĆ RAT W ROKU",null,12,null,null,null,null,null,null,null,null,null,3,246.69222484564762,15.453802545299999]
[null,"baloon",null,0,"Real PV baloon",{"$f":"+D20/((1+D14)^D18)","v":0},null,null,null,null,null,null,null,4,254.09299159101707,15.561979163117099,null,null,null,null,null,null,null,null,null,null,null,null,"baloon",null,0,"Real PV baloon",{"$f":"+AE20/((1+AE14)^AE18)","v":0},null,null,null,null,null,null,null,4,254.09299159101707,15.561979163117099,null,null,null,null,null,null,null,null,null,null,null,null,null,null,"baloon",null,0,"Real PV baloon",{"$f":"+BH20/((1+BH14)^BH18)","v":0},null,null,null,null,null,null,null,4,0,0,null,null,null,null,null,null,null,null,null,null,null,null,null,null,"baloon",null,0,"Real PV baloon",{"$f":"+CK20/((1+CK14)^CK18)","v":0},null,null,{"$f":"'Kalkulator doboru'!$C$66","v":6},null,null,null,null,4,0,0,null,null,null,null,null,null,null,null,null,null,null,null,null,null,null,null,null,null,null,"baloon",null,0,"Real PV baloon",{"$f":"+DS20/((1+DS14)^DS18)","v":0},null,null,null,null,null,null,null,4,254.09299159101707,15.561979163117099,null,null,null,null,null,null,null,null,null,null,null,null,null,null,null,null,null,null,null,null,null,null,null,null,null,null,null,null,null,null,null,null,null,null,null,null,"Wyliczenie nr 2",{"$f":"FQ19^FQ14","v":1.9990209248920103},null,null,null,null,null,null,null,null,null,null,null,"baloon",null,0,"Real PV baloon",{"$f":"+GE20/((1+GE14)^GE18)","v":0},null,null,null,null,null,null,null,4,254.09299159101707,15.561979163117099,null,null,null,null,null,null,"baloon",null,0,"Real PV baloon",{"$f":"+GZ20/((1+GZ14)^GZ18)","v":0},null,null,null,null,null,null,null,4,254.09299159101707,15.561979163117099]
[0,"Kwota wyjściowa","Odsetki","Kapitał","Rata ","Kwota pozostała do spłaty","Rata w PLN",null,{"$f":"'Kalkulator doboru'!$C$66","v":6},null,null,null,null,5,261.7157813387476,15.670913017258918,null,null,null,null,null,null,null,null,null,null,null,0,"Kwota wyjściowa","Odsetki","Kapitał","Rata ","Kwota pozostała do spłaty","Rata w PLN",null,{"$f":"'Kalkulator doboru'!$C$66","v":6},null,null,null,null,5,261.7157813387476,15.670913017258918,null,null,null,null,null,null,null,null,null,null,null,null,null,0,"Kwota wyjściowa","Odsetki","Kapitał","Rata ","Kwota pozostała do spłaty","Rata w PLN",null,{"$f":"'Kalkulator doboru'!$C$66","v":6},null,null,null,null,5,0,0,null,null,null,null,null,null,null,null,null,null,null,null,null,0,"Kwota wyjściowa","Odsetki","Kapitał","Rata ","Kwota pozostała do spłaty","Rata w PLN",null,1,1,null,null,null,5,0,0,null,null,null,null,null,null,null,null,null,null,null,null,null,null,null,null,null,null,0,"Kwota wyjściowa","Odsetki","Kapitał","Rata ","Kwota pozostała do spłaty","Rata w PLN",null,null,null,null,null,null,5,261.7157813387476,15.670913017258918,null,null,null,null,null,null,null,null,null,null,null,null,null,null,null,null,null,null,null,null,null,null,null,null,null,null,null,null,null,null,null,null,null,null,null,null,"Wyliczenie nr 3",{"$f":"FQ20*FQ17","v":1.9323868940622768E-2},null,null,null,null,null,null,null,null,null,null,0,"Kwota wyjściowa","Odsetki","Kapitał","Rata ","Kwota pozostała do spłaty","Rata w PLN",null,{"$f":"'Kalkulator doboru'!$C$66","v":6},null,null,null,null,5,261.7157813387476,15.670913017258918,null,null,null,null,null,0,"Kwota wyjściowa","Odsetki","Kapitał","Rata ","Kwota pozostała do spłaty","Rata w PLN",null,{"$f":"'Kalkulator doboru'!$C$66","v":6},null,null,null,null,5,261.7157813387476,15.670913017258918]
[1,{"$f":"+D12","v":{"$error":"#N/A"}},{"$f":"+B22*$D$13/$D$19","v":{"$error":"#N/A"}},{"$f":"+E22-C22","v":{"$error":"#N/A"}},{"$f":"IF(A22-$D$18<=0,$D$12*((1+$D$14)^$D$18*$D$14)/((1+$D$14)^$D$18-1),0)","v":{"$error":"#N/A"}},{"$f":"IF(A22-$D$18<=0,B22-D22,0)","v":{"$error":"#N/A"}},{"$f":"E22*$G$16","v":{"$error":"#N/A"}},null,1,1,null,null,null,6,269.56725477891001,15.78060940837973,null,null,null,null,null,null,null,null,null,null,null,1,{"$f":"+AE12","v":{"$error":"#N/A"}},{"$f":"+AC22*$AE$13/$AE$19","v":{"$error":"#N/A"}},{"$f":"+AF22-AD22","v":{"$error":"#N/A"}},{"$f":"IF(AB22-$AE$18<=0,$AE$12*((1+$AE$14)^$AE$18*$AE$14)/((1+$AE$14)^$AE$18-1),0)","v":{"$error":"#N/A"}},{"$f":"IF(AB22-$AE$18<=0,AC22-AE22,0)","v":{"$error":"#N/A"}},{"$f":"AF22*$AH$16","v":{"$error":"#N/A"}},null,1,1,null,null,null,6,269.56725477891001,15.78060940837973,null,null,null,null,null,null,null,null,null,null,null,null,null,1,{"$f":"+BH12","v":{"$error":"#N/A"}},{"$f":"+BF22*$AE$13/$AE$19","v":{"$error":"#N/A"}},{"$f":"+BI22-BG22","v":{"$error":"#N/A"}},{"$f":"IF(BE22-$BH$18<=0,$BH$12*((1+$BH$14)^$BH$18*$BH$14)/((1+$BH$14)^$BH$18-1),0)","v":{"$error":"#N/A"}},{"$f":"IF(BE22-$AE$18<=0,BF22-BH22,0)","v":{"$error":"#N/A"}},{"$f":"BI22*$AH$16","v":{"$error":"#N/A"}},null,1,1,null,null,null,6,0,0,null,null,null,null,null,null,null,null,null,null,null,null,null,1,{"$f":"+CK12","v":{"$error":"#N/A"}},{"$f":"+CI22*$AE$13/$AE$19","v":{"$error":"#N/A"}},{"$f":"+CL22-CJ22","v":{"$error":"#N/A"}},{"$f":"IF(CH22-$CK$18<=0,$CK$12*((1+$CK$14)^$CK$18*$CK$14)/((1+$CK$14)^$CK$18-1),0)","v":{"$error":"#N/A"}},{"$f":"IF(CH22-$AE$18<=0,CI22-CK22,0)","v":{"$error":"#N/A"}},{"$f":"CL22*$AH$16","v":{"$error":"#N/A"}},null,2,2,null,null,null,6,0,0,null,null,null,null,null,null,null,null,null,null,null,null,null,null,null,null,null,null,1,{"$f":"+DS12","v":{"$error":"#N/A"}},{"$f":"+DQ22*$AE$13/$AE$19","v":{"$error":"#N/A"}},{"$f":"+DT22-DR22","v":{"$error":"#N/A"}},{"$f":"IF(DP22-DS18<=0,DS12*((1+DS14)^DS18*DS14)/((1+DS14)^DS18-1),0)","v":{"$error":"#N/A"}},{"$f":"IF(DP22-$AE$18<=0,DQ22-DS22,0)","v":{"$error":"#N/A"}},{"$f":"DT22*$AH$16","v":{"$error":"#N/A"}},null,null,null,null,null,null,6,269.56725477891001,15.78060940837973,null,null,null,null,null,null,null,null,null,null,null,null,null,null,null,null,null,null,null,null,null,null,null,null,null,null,null,null,null,null,null,null,null,null,null,null,"Wyliczenie nr 4",{"$f":"FQ21*FQ13","v":19.323868940622766},null,null,null,null,null,null,null,null,null,null,1,{"$f":"+GE12","v":{"$error":"#N/A"}},{"$f":"+GC22*$AE$13/$AE$19","v":{"$error":"#N/A"}},{"$f":"+GF22-GD22","v":{"$error":"#N/A"}},{"$f":"IF(GB22-$GE$18<=0,$GE$12*((1+$GE$14)^$GE$18*$GE$14)/((1+$GE$14)^$GE$18-1),0)","v":{"$error":"#N/A"}},{"$f":"IF(GB22-$AE$18<=0,GC22-GE22,0)","v":{"$error":"#N/A"}},{"$f":"GF22*$GH$16","v":{"$error":"#N/A"}},null,1,1,null,null,null,6,269.56725477891001,15.78060940837973,null,null,null,null,null,1,{"$f":"+GZ12","v":{"$error":"#N/A"}},{"$f":"+GX22*$AE$13/$AE$19","v":{"$error":"#N/A"}},{"$f":"+HA22-GY22","v":{"$error":"#N/A"}},{"$f":"IF(GW22-$GZ$18<=0,$GZ$12*((1+$GZ$14)^$GZ$18*$GZ$14)/((1+$GZ$14)^$GZ$18-1),0)","v":{"$error":"#N/A"}},{"$f":"IF(GW22-$AE$18<=0,GX22-GZ22,0)","v":{"$error":"#N/A"}},{"$f":"HA22*$HC$16","v":{"$error":"#N/A"}},null,1,1,null,null,null,6,269.56725477891001,15.78060940837973]
[{"$f":"+A22+1","v":2},{"$f":"IF(A23-$D$18<=0,+F22,0)","v":{"$error":"#N/A"}},{"$error":"#N/A"},{"$error":"#N/A"},{"$error":"#N/A"},{"$error":"#N/A"},{"$error":"#N/A"},null,2,2,null,null,null,7,277.65427242227736,15.891073674238388,null,null,null,null,null,null,null,null,null,null,null,{"$f":"+AB22+1","v":2},{"$f":"IF(AB23-$D$18<=0,+AG22,0)","v":{"$error":"#N/A"}},{"$f":"+AC23*$AE$13/$AE$19","v":{"$error":"#N/A"}},{"$error":"#N/A"},{"$f":"IF(AB23-$AE$18<=0,$AE$12*((1+$AE$14)^$AE$18*$AE$14)/((1+$AE$14)^$AE$18-1),0)","v":{"$error":"#N/A"}},{"$f":"IF(AB23-$AE$18<=0,AC23-AE23,0)","v":{"$error":"#N/A"}},{"$f":"AF23*$AH$16","v":{"$error":"#N/A"}},null,2,2,null,null,null,7,277.65427242227736,15.891073674238388,null,null,null,null,null,null,null,null,null,null,null,null,null,{"$f":"+BE22+1","v":2},{"$f":"IF(BE23-$D$18<=0,+BJ22,0)","v":{"$error":"#N/A"}},{"$f":"+BF23*$AE$13/$AE$19","v":{"$error":"#N/A"}},{"$error":"#N/A"},{"$f":"IF(BE23-$BH$18<=0,$BH$12*((1+$BH$14)^$BH$18*$BH$14)/((1+$BH$14)^$BH$18-1),0)","v":{"$error":"#N/A"}},{"$f":"IF(BE23-$AE$18<=0,BF23-BH23,0)","v":{"$error":"#N/A"}},{"$f":"BI23*$AH$16","v":{"$error":"#N/A"}},null,2,2,null,null,null,7,0,0,null,null,null,null,null,null,null,null,null,null,null,null,null,{"$f":"+CH22+1","v":2},{"$f":"IF(CH23-$D$18<=0,+CM22,0)","v":{"$error":"#N/A"}},{"$f":"+CI23*$AE$13/$AE$19","v":{"$error":"#N/A"}},{"$error":"#N/A"},{"$f":"IF(CH23-$CK$18<=0,$CK$12*((1+$CK$14)^$CK$18*$CK$14)/((1+$CK$14)^$CK$18-1),0)","v":{"$error":"#N/A"}},{"$f":"IF(CH23-$AE$18<=0,CI23-CK23,0)","v":{"$error":"#N/A"}},{"$f":"CL23*$AH$16","v":{"$error":"#N/A"}},null,3,3,null,null,null,7,0,0,null,null,null,null,null,null,null,null,null,null,null,null,null,null,null,null,null,null,{"$f":"+DP22+1","v":2},{"$f":"IF(DP23-$D$18<=0,+DU22,0)","v":{"$error":"#N/A"}},{"$f":"+DQ23*$AE$13/$AE$19","v":{"$error":"#N/A"}},{"$error":"#N/A"},{"$f":"IF(DP23-$DS$18<=0,$DS$12*((1+$DS$14)^$DS$18*$DS$14)/((1+$DS$14)^$DS$18-1),0)","v":{"$error":"#N/A"}},{"$f":"IF(DP23-$AE$18<=0,DQ23-DS23,0)","v":{"$error":"#N/A"}},{"$f":"DT23*$AH$16","v":{"$error":"#N/A"}},null,null,null,null,null,null,7,277.65427242227736,15.891073674238388,null,null,null,null,null,null,null,null,null,null,null,null,null,null,null,null,null,null,null,null,null,null,null,null,null,null,null,null,null,null,null,null,null,null,null,null,"Wyliczenie nr 5",{"$f":"FQ20-1","v":0.99902092489201033},null,null,null,null,null,null,null,null,null,null,{"$f":"+GB22+1","v":2},{"$f":"IF(GB23-$D$18<=0,+GG22,0)","v":{"$error":"#N/A"}},{"$f":"+GC23*$AE$13/$AE$19","v":{"$error":"#N/A"}},{"$error":"#N/A"},{"$f":"IF(GB23-$GE$18<=0,$GE$12*((1+$GE$14)^$GE$18*$GE$14)/((1+$GE$14)^$GE$18-1),0)","v":{"$error":"#N/A"}},{"$f":"IF(GB23-$AE$18<=0,GC23-GE23,0)","v":{"$error":"#N/A"}},{"$f":"GF23*$GH$16","v":{"$error":"#N/A"}},null,2,2,null,null,null,7,277.65427242227736,15.891073674238388,null,null,null,null,null,{"$f":"+GW22+1","v":2},{"$f":"IF(GW23-$D$18<=0,+HB22,0)","v":{"$error":"#N/A"}},{"$f":"+GX23*$AE$13/$AE$19","v":{"$error":"#N/A"}},{"$error":"#N/A"},{"$f":"IF(GW23-$GZ$18<=0,$GZ$12*((1+$GZ$14)^$GZ$18*$GZ$14)/((1+$GZ$14)^$GZ$18-1),0)","v":{"$error":"#N/A"}},{"$f":"IF(GW23-$AE$18<=0,GX23-GZ23,0)","v":{"$error":"#N/A"}},{"$f":"HA23*$HC$16","v":{"$error":"#N/A"}},null,2,2,null,null,null,7,277.65427242227736,15.891073674238388]
[3,{"$error":"#N/A"},{"$error":"#N/A"},{"$error":"#N/A"},{"$error":"#N/A"},{"$error":"#N/A"},{"$error":"#N/A"},null,3,3,null,null,null,8,285.98390059494562,16.002311189958057,null,null,null,null,null,null,null,null,null,null,null,3,{"$error":"#N/A"},{"$error":"#N/A"},{"$error":"#N/A"},{"$error":"#N/A"},{"$error":"#N/A"},{"$error":"#N/A"},null,3,3,null,null,null,8,285.98390059494562,16.002311189958057,null,null,null,null,null,null,null,null,null,null,null,null,null,3,{"$error":"#N/A"},{"$error":"#N/A"},{"$error":"#N/A"},{"$f":"IF(BE24-$BH$18<=0,$BH$12*((1+$BH$14)^$BH$18*$BH$14)/((1+$BH$14)^$BH$18-1),0)","v":{"$error":"#N/A"}},{"$error":"#N/A"},{"$error":"#N/A"},null,3,3,null,null,null,8,0,0,null,null,null,null,null,null,null,null,null,null,null,null,null,3,{"$error":"#N/A"},{"$error":"#N/A"},{"$error":"#N/A"},{"$error":"#N/A"},{"$error":"#N/A"},{"$error":"#N/A"},null,4,4,null,null,null,8,0,0,null,null,null,null,null,null,null,null,null,null,null,null,null,null,null,null,null,null,3,{"$error":"#N/A"},{"$error":"#N/A"},{"$error":"#N/A"},{"$error":"#N/A"},{"$error":"#N/A"},{"$error":"#N/A"},null,null,null,null,null,null,8,285.98390059494562,16.002311189958057,null,null,null,null,null,null,null,null,null,null,null,null,null,null,null,null,null,null,null,null,null,null,null,null,null,null,null,null,null,null,null,null,null,null,null,null,null,null,null,null,null,null,null,null,null,null,null,null,3,{"$error":"#N/A"},{"$error":"#N/A"},{"$error":"#N/A"},{"$error":"#N/A"},{"$error":"#N/A"},{"$error":"#N/A"},null,3,3,null,null,null,8,285.98390059494562,16.002311189958057,null,null,null,null,null,3,{"$error":"#N/A"},{"$error":"#N/A"},{"$error":"#N/A"},{"$error":"#N/A"},{"$error":"#N/A"},{"$error":"#N/A"},null,3,3,null,null,null,8,285.98390059494562,16.002311189958057]
[4,{"$error":"#N/A"},{"$error":"#N/A"},{"$error":"#N/A"},{"$error":"#N/A"},{"$error":"#N/A"},{"$error":"#N/A"},null,4,4,null,null,null,9,294.56341761279401,16.114327368287764,null,null,null,null,null,null,null,null,null,null,null,4,{"$error":"#N/A"},{"$error":"#N/A"},{"$error":"#N/A"},{"$error":"#N/A"},{"$error":"#N/A"},{"$error":"#N/A"},null,4,4,null,null,null,9,294.56341761279401,16.114327368287764,null,null,null,null,null,null,null,null,null,null,null,null,null,4,{"$error":"#N/A"},{"$error":"#N/A"},{"$error":"#N/A"},{"$error":"#N/A"},{"$error":"#N/A"},{"$error":"#N/A"},null,4,4,null,null,null,9,0,0,null,null,null,null,null,null,null,null,null,null,null,null,null,4,{"$error":"#N/A"},{"$error":"#N/A"},{"$error":"#N/A"},{"$error":"#N/A"},{"$error":"#N/A"},{"$error":"#N/A"},null,5,5,null,null,null,9,0,0,null,null,null,null,null,null,null,null,null,null,null,null,null,null,null,null,null,null,4,{"$error":"#N/A"},{"$error":"#N/A"},{"$error":"#N/A"},{"$error":"#N/A"},{"$error":"#N/A"},{"$error":"#N/A"},null,null,null,null,null,null,9,294.56341761279401,16.114327368287764,null,null,null,null,null,null,null,null,null,null,null,null,null,null,null,null,null,null,null,null,null,null,null,null,null,null,null,null,null,null,null,null,null,null,null,null,null,null,null,null,null,null,null,null,null,null,null,null,4,{"$error":"#N/A"},{"$error":"#N/A"},{"$error":"#N/A"},{"$error":"#N/A"},{"$error":"#N/A"},{"$error":"#N/A"},null,4,4,null,null,null,9,294.56341761279401,16.114327368287764,null,null,null,null,null,4,{"$error":"#N/A"},{"$error":"#N/A"},{"$error":"#N/A"},{"$error":"#N/A"},{"$error":"#N/A"},{"$error":"#N/A"},null,4,4,null,null,null,9,294.56341761279401,16.114327368287764]
[5,{"$error":"#N/A"},{"$error":"#N/A"},{"$error":"#N/A"},{"$error":"#N/A"},{"$error":"#N/A"},{"$error":"#N/A"},null,5,5,null,null,null,10,303.40032014117782,16.227127659865779,null,null,null,null,null,null,null,null,null,null,null,5,{"$error":"#N/A"},{"$error":"#N/A"},{"$error":"#N/A"},{"$error":"#N/A"},{"$error":"#N/A"},{"$error":"#N/A"},null,5,5,null,null,null,10,303.40032014117782,16.227127659865779,null,null,null,null,null,null,null,null,null,null,null,null,null,5,{"$error":"#N/A"},{"$error":"#N/A"},{"$error":"#N/A"},{"$error":"#N/A"},{"$error":"#N/A"},{"$error":"#N/A"},null,5,5,null,null,null,10,0,0,null,null,null,null,null,null,null,null,null,null,null,null,null,5,{"$error":"#N/A"},{"$error":"#N/A"},{"$error":"#N/A"},{"$error":"#N/A"},{"$error":"#N/A"},{"$error":"#N/A"},null,6,6,null,null,null,10,0,0,null,null,null,null,null,null,null,null,null,null,null,null,null,null,null,null,null,null,5,{"$error":"#N/A"},{"$error":"#N/A"},{"$error":"#N/A"},{"$error":"#N/A"},{"$error":"#N/A"},{"$error":"#N/A"},null,null,null,null,null,null,10,303.40032014117782,16.227127659865779,null,null,null,null,null,null,null,null,null,null,null,null,null,null,null,null,null,null,null,null,null,null,null,null,null,null,null,null,null,null,null,null,null,null,null,null,"RATA MIESIĘCZNA",{"$f":"FQ22/FQ23","v":19.342807001476562},null,null,null,null,null,null,null,null,null,null,5,{"$error":"#N/A"},{"$error":"#N/A"},{"$error":"#N/A"},{"$error":"#N/A"},{"$error":"#N/A"},{"$error":"#N/A"},null,5,5,null,null,null,10,303.40032014117782,16.227127659865779,null,null,null,null,null,5,{"$error":"#N/A"},{"$error":"#N/A"},{"$error":"#N/A"},{"$error":"#N/A"},{"$error":"#N/A"},{"$error":"#N/A"},null,5,5,null,null,null,10,303.40032014117782,16.227127659865779]
[6,{"$error":"#N/A"},{"$error":"#N/A"},{"$error":"#N/A"},{"$error":"#N/A"},{"$error":"#N/A"},{"$error":"#N/A"},null,6,6,null,null,null,11,312.50232974541319,16.34071755348484,null,null,null,null,null,null,null,null,null,null,null,6,{"$error":"#N/A"},{"$error":"#N/A"},{"$error":"#N/A"},{"$error":"#N/A"},{"$error":"#N/A"},{"$error":"#N/A"},null,6,6,null,null,null,11,312.50232974541319,16.34071755348484,null,null,null,null,null,null,null,null,null,null,null,null,null,6,{"$error":"#N/A"},{"$error":"#N/A"},{"$error":"#N/A"},{"$error":"#N/A"},{"$error":"#N/A"},{"$error":"#N/A"},null,6,6,null,null,null,11,0,0,null,null,null,null,null,null,null,null,null,null,null,null,null,6,{"$error":"#N/A"},{"$error":"#N/A"},{"$error":"#N/A"},{"$error":"#N/A"},{"$error":"#N/A"},{"$error":"#N/A"},null,7,7,null,null,null,11,0,0,null,null,null,null,null,null,null,null,null,null,null,null,null,null,null,null,null,null,6,{"$error":"#N/A"},{"$error":"#N/A"},{"$error":"#N/A"},{"$error":"#N/A"},{"$error":"#N/A"},{"$error":"#N/A"},null,null,null,null,null,null,11,312.50232974541319,16.34071755348484,null,null,null,null,null,null,null,null,null,null,null,null,null,null,null,null,null,null,null,null,null,null,null,null,null,null,null,null,null,null,null,null,null,null,null,null,"SUMA KREDYTU",{"$f":"FQ26*FQ14","v":1392.6821041063124},null,null,null,null,null,null,null,null,null,null,6,{"$error":"#N/A"},{"$error":"#N/A"},{"$error":"#N/A"},{"$error":"#N/A"},{"$error":"#N/A"},{"$error":"#N/A"},null,6,6,null,null,null,11,312.50232974541319,16.34071755348484,null,null,null,null,null,6,{"$error":"#N/A"},{"$error":"#N/A"},{"$error":"#N/A"},{"$error":"#N/A"},{"$error":"#N/A"},{"$error":"#N/A"},null,6,6,null,null,null,11,312.50232974541319,16.34071755348484]
[7,{"$error":"#N/A"},{"$error":"#N/A"},{"$error":"#N/A"},{"$error":"#N/A"},{"$error":"#N/A"},{"$error":"#N/A"},null,7,7,null,null,null,12,321.87739963777562,16.455102576359234,null,null,null,null,null,null,null,null,null,null,null,7,{"$error":"#N/A"},{"$error":"#N/A"},{"$error":"#N/A"},{"$error":"#N/A"},{"$error":"#N/A"},{"$error":"#N/A"},null,7,7,null,null,null,12,321.87739963777562,16.455102576359234,null,null,null,null,null,null,null,null,null,null,null,null,null,7,{"$error":"#N/A"},{"$error":"#N/A"},{"$error":"#N/A"},{"$error":"#N/A"},{"$error":"#N/A"},{"$error":"#N/A"},null,7,7,null,null,null,12,0,0,null,null,null,null,null,null,null,null,null,null,null,null,null,7,{"$error":"#N/A"},{"$error":"#N/A"},{"$error":"#N/A"},{"$error":"#N/A"},{"$error":"#N/A"},{"$error":"#N/A"},null,8,8,null,null,null,12,0,0,null,null,null,null,null,null,null,null,null,null,null,null,null,null,null,null,null,null,7,{"$error":"#N/A"},{"$error":"#N/A"},{"$error":"#N/A"},{"$error":"#N/A"},{"$error":"#N/A"},{"$error":"#N/A"},null,null,null,null,null,null,12,321.87739963777562,16.455102576359234,null,null,null,null,null,null,null,null,null,null,null,null,null,null,null,null,null,null,null,null,null,null,null,null,null,null,null,null,null,null,null,null,null,null,null,null,null,null,null,null,null,null,null,null,null,null,null,null,7,{"$error":"#N/A"},{"$error":"#N/A"},{"$error":"#N/A"},{"$error":"#N/A"},{"$error":"#N/A"},{"$error":"#N/A"},null,7,7,null,null,null,12,321.87739963777562,16.455102576359234,null,null,null,null,null,7,{"$error":"#N/A"},{"$error":"#N/A"},{"$error":"#N/A"},{"$error":"#N/A"},{"$error":"#N/A"},{"$error":"#N/A"},null,7,7,null,null,null,12,321.87739963777562,16.455102576359234]
[8,{"$error":"#N/A"},{"$error":"#N/A"},{"$error":"#N/A"},{"$error":"#N/A"},{"$error":"#N/A"},{"$error":"#N/A"},null,8,8,null,null,null,13,331.53372162690891,16.570288294393748,null,null,null,null,null,null,null,null,null,null,null,8,{"$error":"#N/A"},{"$error":"#N/A"},{"$error":"#N/A"},{"$error":"#N/A"},{"$error":"#N/A"},{"$error":"#N/A"},null,8,8,null,null,null,13,331.53372162690891,16.570288294393748,null,null,null,null,null,null,null,null,null,null,null,null,null,8,{"$error":"#N/A"},{"$error":"#N/A"},{"$error":"#N/A"},{"$error":"#N/A"},{"$error":"#N/A"},{"$error":"#N/A"},null,8,8,null,null,null,13,0,0,null,null,null,null,null,null,null,null,null,null,null,null,null,8,{"$error":"#N/A"},{"$error":"#N/A"},{"$error":"#N/A"},{"$error":"#N/A"},{"$error":"#N/A"},{"$error":"#N/A"},null,9,9,null,null,null,13,0,0,null,null,null,null,null,null,null,null,null,null,null,null,null,null,null,null,null,null,8,{"$error":"#N/A"},{"$error":"#N/A"},{"$error":"#N/A"},{"$error":"#N/A"},{"$error":"#N/A"},{"$error":"#N/A"},null,null,null,null,null,null,13,331.53372162690891,16.570288294393748,null,null,null,null,null,null,null,null,null,null,null,null,null,null,null,null,null,null,null,null,null,null,null,null,null,null,null,null,null,null,null,null,null,null,null,null,null,null,null,null,null,null,null,null,null,null,null,null,8,{"$error":"#N/A"},{"$error":"#N/A"},{"$error":"#N/A"},{"$error":"#N/A"},{"$error":"#N/A"},{"$error":"#N/A"},null,8,8,null,null,null,13,331.53372162690891,16.570288294393748,null,null,null,null,null,8,{"$error":"#N/A"},{"$error":"#N/A"},{"$error":"#N/A"},{"$error":"#N/A"},{"$error":"#N/A"},{"$error":"#N/A"},null,8,8,null,null,null,13,331.53372162690891,16.570288294393748]
[9,{"$error":"#N/A"},{"$error":"#N/A"},{"$error":"#N/A"},{"$error":"#N/A"},{"$error":"#N/A"},{"$error":"#N/A"},null,9,9,null,null,null,14,341.47973327571617,16.686280312454503,null,null,null,null,null,null,null,null,null,null,null,9,{"$error":"#N/A"},{"$error":"#N/A"},{"$error":"#N/A"},{"$error":"#N/A"},{"$error":"#N/A"},{"$error":"#N/A"},null,9,9,null,null,null,14,341.47973327571617,16.686280312454503,null,null,null,null,null,null,null,null,null,null,null,null,null,9,{"$error":"#N/A"},{"$error":"#N/A"},{"$error":"#N/A"},{"$error":"#N/A"},{"$error":"#N/A"},{"$error":"#N/A"},null,9,9,null,null,null,14,0,0,null,null,null,null,null,null,null,null,null,null,null,null,null,9,{"$error":"#N/A"},{"$error":"#N/A"},{"$error":"#N/A"},{"$error":"#N/A"},{"$error":"#N/A"},{"$error":"#N/A"},null,10,10,null,null,null,14,0,0,null,null,null,null,null,null,null,null,null,null,null,null,null,null,null,null,null,null,9,{"$error":"#N/A"},{"$error":"#N/A"},{"$error":"#N/A"},{"$error":"#N/A"},{"$error":"#N/A"},{"$error":"#N/A"},null,null,null,null,null,null,14,341.47973327571617,16.686280312454503,null,null,null,null,null,null,null,null,null,null,null,null,null,null,null,null,null,null,null,null,null,null,null,null,null,null,null,null,null,null,null,null,null,null,null,null,null,null,null,null,null,null,null,null,null,null,null,null,9,{"$error":"#N/A"},{"$error":"#N/A"},{"$error":"#N/A"},{"$error":"#N/A"},{"$error":"#N/A"},{"$error":"#N/A"},null,9,9,null,null,null,14,341.47973327571617,16.686280312454503,null,null,null,null,null,9,{"$error":"#N/A"},{"$error":"#N/A"},{"$error":"#N/A"},{"$error":"#N/A"},{"$error":"#N/A"},{"$error":"#N/A"},null,9,9,null,null,null,14,341.47973327571617,16.686280312454503]
[10,{"$error":"#N/A"},{"$error":"#N/A"},{"$error":"#N/A"},{"$error":"#N/A"},{"$error":"#N/A"},{"$error":"#N/A"},null,10,10,null,null,null,15,351.72412527398768,16.803084274641684,null,null,null,null,null,null,null,null,null,null,null,10,{"$error":"#N/A"},{"$error":"#N/A"},{"$error":"#N/A"},{"$error":"#N/A"},{"$error":"#N/A"},{"$error":"#N/A"},null,10,10,null,null,null,15,351.72412527398768,16.803084274641684,null,null,null,null,null,null,null,null,null,null,null,null,null,10,{"$error":"#N/A"},{"$error":"#N/A"},{"$error":"#N/A"},{"$error":"#N/A"},{"$error":"#N/A"},{"$error":"#N/A"},null,10,10,null,null,null,15,0,0,null,null,null,null,null,null,null,null,null,null,null,null,null,10,{"$error":"#N/A"},{"$error":"#N/A"},{"$error":"#N/A"},{"$error":"#N/A"},{"$error":"#N/A"},{"$error":"#N/A"},null,11,10,null,null,null,15,0,0,null,null,null,null,null,null,null,null,null,null,null,null,null,null,null,null,null,null,10,{"$error":"#N/A"},{"$error":"#N/A"},{"$error":"#N/A"},{"$error":"#N/A"},{"$error":"#N/A"},{"$error":"#N/A"},null,null,null,null,null,null,15,351.72412527398768,16.803084274641684,null,null,null,null,null,null,null,null,null,null,null,null,null,null,null,null,null,null,null,null,null,null,null,null,null,null,null,null,null,null,null,null,null,null,null,null,null,null,null,null,null,null,null,null,null,null,null,null,10,{"$error":"#N/A"},{"$error":"#N/A"},{"$error":"#N/A"},{"$error":"#N/A"},{"$error":"#N/A"},{"$error":"#N/A"},null,10,10,null,null,null,15,351.72412527398768,16.803084274641684,null,null,null,null,null,10,{"$error":"#N/A"},{"$error":"#N/A"},{"$error":"#N/A"},{"$error":"#N/A"},{"$error":"#N/A"},{"$error":"#N/A"},null,10,10,null,null,null,15,351.72412527398768,16.803084274641684]
[11,{"$error":"#N/A"},{"$error":"#N/A"},{"$error":"#N/A"},{"$error":"#N/A"},{"$error":"#N/A"},{"$error":"#N/A"},null,11,10,null,null,null,16,362.27584903220736,16.920705864564177,null,null,null,null,null,null,null,null,null,null,null,11,{"$error":"#N/A"},{"$error":"#N/A"},{"$error":"#N/A"},{"$error":"#N/A"},{"$error":"#N/A"},{"$error":"#N/A"},null,11,10,null,null,null,16,362.27584903220736,16.920705864564177,null,null,null,null,null,null,null,null,null,null,null,null,null,11,{"$error":"#N/A"},{"$error":"#N/A"},{"$error":"#N/A"},{"$error":"#N/A"},{"$error":"#N/A"},{"$error":"#N/A"},null,11,10,null,null,null,16,0,0,null,null,null,null,null,null,null,null,null,null,null,null,null,11,{"$error":"#N/A"},{"$error":"#N/A"},{"$error":"#N/A"},{"$error":"#N/A"},{"$error":"#N/A"},{"$error":"#N/A"},null,12,10,null,null,null,16,0,0,null,null,null,null,null,null,null,null,null,null,null,null,null,null,null,null,null,null,11,{"$error":"#N/A"},{"$error":"#N/A"},{"$error":"#N/A"},{"$error":"#N/A"},{"$error":"#N/A"},{"$error":"#N/A"},null,null,null,null,null,null,16,362.27584903220736,16.920705864564177,null,null,null,null,null,null,null,null,null,null,null,null,null,null,null,null,null,null,null,null,null,null,null,null,null,null,null,null,null,null,null,null,null,null,null,null,null,null,null,null,null,null,null,null,null,null,null,null,11,{"$error":"#N/A"},{"$error":"#N/A"},{"$error":"#N/A"},{"$error":"#N/A"},{"$error":"#N/A"},{"$error":"#N/A"},null,11,10,null,null,null,16,362.27584903220736,16.920705864564177,null,null,null,null,null,11,{"$error":"#N/A"},{"$error":"#N/A"},{"$error":"#N/A"},{"$error":"#N/A"},{"$error":"#N/A"},{"$error":"#N/A"},null,11,10,null,null,null,16,362.27584903220736,16.920705864564177]
[12,{"$error":"#N/A"},{"$error":"#N/A"},{"$error":"#N/A"},{"$error":"#N/A"},{"$error":"#N/A"},{"$error":"#N/A"},null,12,10,null,null,null,17,373.14412450317354,17.039150805616124,null,null,null,null,null,null,null,null,null,null,null,12,{"$error":"#N/A"},{"$error":"#N/A"},{"$error":"#N/A"},{"$error":"#N/A"},{"$error":"#N/A"},{"$error":"#N/A"},null,12,10,null,null,null,17,373.14412450317354,17.039150805616124,null,null,null,null,null,null,null,null,null,null,null,null,null,12,{"$error":"#N/A"},{"$error":"#N/A"},{"$error":"#N/A"},{"$error":"#N/A"},{"$error":"#N/A"},{"$error":"#N/A"},null,12,10,null,null,null,17,0,0,null,null,null,null,null,null,null,null,null,null,null,null,null,12,{"$error":"#N/A"},{"$error":"#N/A"},{"$error":"#N/A"},{"$error":"#N/A"},{"$error":"#N/A"},{"$error":"#N/A"},null,12.5,10,null,null,null,17,0,0,null,null,null,null,null,null,null,null,null,null,null,null,null,null,null,null,null,null,12,{"$error":"#N/A"},{"$error":"#N/A"},{"$error":"#N/A"},{"$error":"#N/A"},{"$error":"#N/A"},{"$error":"#N/A"},null,null,null,null,null,null,17,373.14412450317354,17.039150805616124,null,null,null,null,null,null,null,null,null,null,null,null,null,null,null,null,null,null,null,null,null,null,null,null,null,null,null,null,null,null,null,null,null,null,null,null,null,null,null,null,null,null,null,null,null,null,null,null,12,{"$error":"#N/A"},{"$error":"#N/A"},{"$error":"#N/A"},{"$error":"#N/A"},{"$error":"#N/A"},{"$error":"#N/A"},null,12,10,null,null,null,17,373.14412450317354,17.039150805616124,null,null,null,null,null,12,{"$error":"#N/A"},{"$error":"#N/A"},{"$error":"#N/A"},{"$error":"#N/A"},{"$error":"#N/A"},{"$error":"#N/A"},null,12,10,null,null,null,17,373.14412450317354,17.039150805616124]
[13,{"$error":"#N/A"},{"$error":"#N/A"},{"$error":"#N/A"},{"$error":"#N/A"},{"$error":"#N/A"},{"$error":"#N/A"},null,12.5,10,null,null,null,18,384.33844823826877,17.158424861255437,null,null,null,null,null,null,null,null,null,null,null,13,{"$error":"#N/A"},{"$error":"#N/A"},{"$error":"#N/A"},{"$error":"#N/A"},{"$error":"#N/A"},{"$error":"#N/A"},null,12.5,10,null,null,null,18,384.33844823826877,17.158424861255437,null,null,null,null,null,null,null,null,null,null,null,null,null,13,{"$error":"#N/A"},{"$error":"#N/A"},{"$error":"#N/A"},{"$error":"#N/A"},{"$error":"#N/A"},{"$error":"#N/A"},null,12.5,10,null,null,null,18,0,0,null,null,null,null,null,null,null,null,null,null,null,null,null,13,{"$error":"#N/A"},{"$error":"#N/A"},{"$error":"#N/A"},{"$error":"#N/A"},{"$error":"#N/A"},{"$error":"#N/A"},null,null,null,null,null,null,18,0,0,null,null,null,null,null,null,null,null,null,null,null,null,null,null,null,null,null,null,13,{"$error":"#N/A"},{"$error":"#N/A"},{"$error":"#N/A"},{"$error":"#N/A"},{"$error":"#N/A"},{"$error":"#N/A"},null,null,null,null,null,null,18,384.33844823826877,17.158424861255437,null,null,null,null,null,null,null,null,null,null,null,null,null,null,null,null,null,null,null,null,null,null,null,null,null,null,null,null,null,null,null,null,null,null,null,null,null,null,null,null,null,null,null,null,null,null,null,null,13,{"$error":"#N/A"},{"$error":"#N/A"},{"$error":"#N/A"},{"$error":"#N/A"},{"$error":"#N/A"},{"$error":"#N/A"},null,12.5,10,null,null,null,18,384.33844823826877,17.158424861255437,null,null,null,null,null,13,{"$error":"#N/A"},{"$error":"#N/A"},{"$error":"#N/A"},{"$error":"#N/A"},{"$error":"#N/A"},{"$error":"#N/A"},null,12.5,10,null,null,null,18,384.33844823826877,17.158424861255437]
[14,{"$error":"#N/A"},{"$error":"#N/A"},{"$error":"#N/A"},{"$error":"#N/A"},{"$error":"#N/A"},{"$error":"#N/A"},null,null,null,null,null,null,19,395.86860168541688,17.278533835284225,null,null,null,null,null,null,null,null,null,null,null,14,{"$error":"#N/A"},{"$error":"#N/A"},{"$error":"#N/A"},{"$error":"#N/A"},{"$error":"#N/A"},{"$error":"#N/A"},null,null,null,null,null,null,19,395.86860168541688,17.278533835284225,null,null,null,null,null,null,null,null,null,null,null,null,null,14,{"$error":"#N/A"},{"$error":"#N/A"},{"$error":"#N/A"},{"$error":"#N/A"},{"$error":"#N/A"},{"$error":"#N/A"},null,null,null,null,null,null,19,0,0,null,null,null,null,null,null,null,null,null,null,null,null,null,14,{"$error":"#N/A"},{"$error":"#N/A"},{"$error":"#N/A"},{"$error":"#N/A"},{"$error":"#N/A"},{"$error":"#N/A"},null,null,null,null,null,null,19,0,0,null,null,null,null,null,null,null,null,null,null,null,null,null,null,null,null,null,null,14,{"$error":"#N/A"},{"$error":"#N/A"},{"$error":"#N/A"},{"$error":"#N/A"},{"$error":"#N/A"},{"$error":"#N/A"},null,null,null,null,null,null,19,395.86860168541688,17.278533835284225,null,null,null,null,null,null,null,null,null,null,null,null,null,null,null,null,null,null,null,null,null,null,null,null,null,null,null,null,null,null,null,null,null,null,null,null,null,null,null,null,null,null,null,null,null,null,null,null,14,{"$error":"#N/A"},{"$error":"#N/A"},{"$error":"#N/A"},{"$error":"#N/A"},{"$error":"#N/A"},{"$error":"#N/A"},null,null,null,null,null,null,19,395.86860168541688,17.278533835284225,null,null,null,null,null,14,{"$error":"#N/A"},{"$error":"#N/A"},{"$error":"#N/A"},{"$error":"#N/A"},{"$error":"#N/A"},{"$error":"#N/A"},null,null,null,null,null,null,19,395.86860168541688,17.278533835284225]
[15,{"$error":"#N/A"},{"$error":"#N/A"},{"$error":"#N/A"},{"$error":"#N/A"},{"$error":"#N/A"},{"$error":"#N/A"},null,null,null,null,null,null,20,407.74465973597938,17.399483572131214,null,null,null,null,null,null,null,null,null,null,null,15,{"$error":"#N/A"},{"$error":"#N/A"},{"$error":"#N/A"},{"$error":"#N/A"},{"$error":"#N/A"},{"$error":"#N/A"},null,null,null,null,null,null,20,407.74465973597938,17.399483572131214,null,null,null,null,null,null,null,null,null,null,null,null,null,15,{"$error":"#N/A"},{"$error":"#N/A"},{"$error":"#N/A"},{"$error":"#N/A"},{"$error":"#N/A"},{"$error":"#N/A"},null,null,null,null,null,null,20,0,0,null,null,null,null,null,null,null,null,null,null,null,null,null,15,{"$error":"#N/A"},{"$error":"#N/A"},{"$error":"#N/A"},{"$error":"#N/A"},{"$error":"#N/A"},{"$error":"#N/A"},null,null,null,null,null,null,20,0,0,null,null,null,null,null,null,null,null,null,null,null,null,null,null,null,null,null,null,15,{"$error":"#N/A"},{"$error":"#N/A"},{"$error":"#N/A"},{"$error":"#N/A"},{"$error":"#N/A"},{"$error":"#N/A"},null,null,null,null,null,null,20,407.74465973597938,17.399483572131214,null,null,null,null,null,null,null,null,null,null,null,null,null,null,null,null,null,null,null,null,null,null,null,null,null,null,null,null,null,null,null,null,null,null,null,null,null,null,null,null,null,null,null,null,null,null,null,null,15,{"$error":"#N/A"},{"$error":"#N/A"},{"$error":"#N/A"},{"$error":"#N/A"},{"$error":"#N/A"},{"$error":"#N/A"},null,null,null,null,null,null,20,407.74465973597938,17.399483572131214,null,null,null,null,null,15,{"$error":"#N/A"},{"$error":"#N/A"},{"$error":"#N/A"},{"$error":"#N/A"},{"$error":"#N/A"},{"$error":"#N/A"},null,null,null,null,null,null,20,407.74465973597938,17.399483572131214]
[16,{"$error":"#N/A"},{"$error":"#N/A"},{"$error":"#N/A"},{"$error":"#N/A"},{"$error":"#N/A"},{"$error":"#N/A"},null,null,null,null,null,null,21,419.9769995280588,17.521279957136134,null,null,null,null,null,null,null,null,null,null,null,16,{"$error":"#N/A"},{"$error":"#N/A"},{"$error":"#N/A"},{"$error":"#N/A"},{"$error":"#N/A"},{"$error":"#N/A"},null,null,null,null,null,null,21,419.9769995280588,17.521279957136134,null,null,null,null,null,null,null,null,null,null,null,null,null,16,{"$error":"#N/A"},{"$error":"#N/A"},{"$error":"#N/A"},{"$error":"#N/A"},{"$error":"#N/A"},{"$error":"#N/A"},null,null,null,null,null,null,21,0,0,null,null,null,null,null,null,null,null,null,null,null,null,null,16,{"$error":"#N/A"},{"$error":"#N/A"},{"$error":"#N/A"},{"$error":"#N/A"},{"$error":"#N/A"},{"$error":"#N/A"},null,null,null,null,null,null,21,0,0,null,null,null,null,null,null,null,null,null,null,null,null,null,null,null,null,null,null,16,{"$error":"#N/A"},{"$error":"#N/A"},{"$error":"#N/A"},{"$error":"#N/A"},{"$error":"#N/A"},{"$error":"#N/A"},null,null,null,null,null,null,21,419.9769995280588,17.521279957136134,null,null,null,null,null,null,null,null,null,null,null,null,null,null,null,null,null,null,null,null,null,null,null,null,null,null,null,null,null,null,null,null,null,null,null,null,null,null,null,null,null,null,null,null,null,null,null,null,16,{"$error":"#N/A"},{"$error":"#N/A"},{"$error":"#N/A"},{"$error":"#N/A"},{"$error":"#N/A"},{"$error":"#N/A"},null,null,null,null,null,null,21,419.9769995280588,17.521279957136134,null,null,null,null,null,16,{"$error":"#N/A"},{"$error":"#N/A"},{"$error":"#N/A"},{"$error":"#N/A"},{"$error":"#N/A"},{"$error":"#N/A"},null,null,null,null,null,null,21,419.9769995280588,17.521279957136134]
[17,{"$error":"#N/A"},{"$error":"#N/A"},{"$error":"#N/A"},{"$error":"#N/A"},{"$error":"#N/A"},{"$error":"#N/A"},null,null,null,null,null,null,22,432.57630951390053,17.643928916836085,null,null,null,null,null,null,null,null,null,null,null,17,{"$error":"#N/A"},{"$error":"#N/A"},{"$error":"#N/A"},{"$error":"#N/A"},{"$error":"#N/A"},{"$error":"#N/A"},null,null,null,null,null,null,22,432.57630951390053,17.643928916836085,null,null,null,null,null,null,null,null,null,null,null,null,null,17,{"$error":"#N/A"},{"$error":"#N/A"},{"$error":"#N/A"},{"$error":"#N/A"},{"$error":"#N/A"},{"$error":"#N/A"},null,null,null,null,null,null,22,0,0,null,null,null,null,null,null,null,null,null,null,null,null,null,17,{"$error":"#N/A"},{"$error":"#N/A"},{"$error":"#N/A"},{"$error":"#N/A"},{"$error":"#N/A"},{"$error":"#N/A"},null,null,null,null,null,null,22,0,0,null,null,null,null,null,null,null,null,null,null,null,null,null,null,null,null,null,null,17,{"$error":"#N/A"},{"$error":"#N/A"},{"$error":"#N/A"},{"$error":"#N/A"},{"$error":"#N/A"},{"$error":"#N/A"},null,null,null,null,null,null,22,432.57630951390053,17.643928916836085,null,null,null,null,null,null,null,null,null,null,null,null,null,null,null,null,null,null,null,null,null,null,null,null,null,null,null,null,null,null,null,null,null,null,null,null,null,null,null,null,null,null,null,null,null,null,null,null,17,{"$error":"#N/A"},{"$error":"#N/A"},{"$error":"#N/A"},{"$error":"#N/A"},{"$error":"#N/A"},{"$error":"#N/A"},null,null,null,null,null,null,22,432.57630951390053,17.643928916836085,null,null,null,null,null,17,{"$error":"#N/A"},{"$error":"#N/A"},{"$error":"#N/A"},{"$error":"#N/A"},{"$error":"#N/A"},{"$error":"#N/A"},null,null,null,null,null,null,22,432.57630951390053,17.643928916836085]
[18,{"$error":"#N/A"},{"$error":"#N/A"},{"$error":"#N/A"},{"$error":"#N/A"},{"$error":"#N/A"},{"$error":"#N/A"},null,null,null,null,null,null,23,445.55359879931757,17.767436419253936,null,null,null,null,null,null,null,null,null,null,null,18,{"$error":"#N/A"},{"$error":"#N/A"},{"$error":"#N/A"},{"$error":"#N/A"},{"$error":"#N/A"},{"$error":"#N/A"},null,null,null,null,null,null,23,445.55359879931757,17.767436419253936,null,null,null,null,null,null,null,null,null,null,null,null,null,18,{"$error":"#N/A"},{"$error":"#N/A"},{"$error":"#N/A"},{"$error":"#N/A"},{"$error":"#N/A"},{"$error":"#N/A"},null,null,null,null,null,null,23,0,0,null,null,null,null,null,null,null,null,null,null,null,null,null,18,{"$error":"#N/A"},{"$error":"#N/A"},{"$error":"#N/A"},{"$error":"#N/A"},{"$error":"#N/A"},{"$error":"#N/A"},null,null,null,null,null,null,23,0,0,null,null,null,null,null,null,null,null,null,null,null,null,null,null,null,null,null,null,18,{"$error":"#N/A"},{"$error":"#N/A"},{"$error":"#N/A"},{"$error":"#N/A"},{"$error":"#N/A"},{"$error":"#N/A"},null,null,null,null,null,null,23,445.55359879931757,17.767436419253936,null,null,null,null,null,null,null,null,null,null,null,null,null,null,null,null,null,null,null,null,null,null,null,null,null,null,null,null,null,null,null,null,null,null,null,null,null,null,null,null,null,null,null,null,null,null,null,null,18,{"$error":"#N/A"},{"$error":"#N/A"},{"$error":"#N/A"},{"$error":"#N/A"},{"$error":"#N/A"},{"$error":"#N/A"},null,null,null,null,null,null,23,445.55359879931757,17.767436419253936,null,null,null,null,null,18,{"$error":"#N/A"},{"$error":"#N/A"},{"$error":"#N/A"},{"$error":"#N/A"},{"$error":"#N/A"},{"$error":"#N/A"},null,null,null,null,null,null,23,445.55359879931757,17.767436419253936]
[19,{"$error":"#N/A"},{"$error":"#N/A"},{"$error":"#N/A"},{"$error":"#N/A"},{"$error":"#N/A"},{"$error":"#N/A"},null,null,null,null,null,null,24,458.92020676329713,17.891808474188714,null,null,null,null,null,null,null,null,null,null,null,19,{"$error":"#N/A"},{"$error":"#N/A"},{"$error":"#N/A"},{"$error":"#N/A"},{"$error":"#N/A"},{"$error":"#N/A"},null,null,null,null,null,null,24,458.92020676329713,17.891808474188714,null,null,null,null,null,null,null,null,null,null,null,null,null,19,{"$error":"#N/A"},{"$error":"#N/A"},{"$error":"#N/A"},{"$error":"#N/A"},{"$error":"#N/A"},{"$error":"#N/A"},null,null,null,null,null,null,24,0,0,null,null,null,null,null,null,null,null,null,null,null,null,null,19,{"$error":"#N/A"},{"$error":"#N/A"},{"$error":"#N/A"},{"$error":"#N/A"},{"$error":"#N/A"},{"$error":"#N/A"},null,null,null,null,null,null,24,0,0,null,null,null,null,null,null,null,null,null,null,null,null,null,null,null,null,null,null,19,{"$error":"#N/A"},{"$error":"#N/A"},{"$error":"#N/A"},{"$error":"#N/A"},{"$error":"#N/A"},{"$error":"#N/A"},null,null,null,null,null,null,24,458.92020676329713,17.891808474188714,null,null,null,null,null,null,null,null,null,null,null,null,null,null,null,null,null,null,null,null,null,null,null,null,null,null,null,null,null,null,null,null,null,null,null,null,null,null,null,null,null,null,null,null,null,null,null,null,19,{"$error":"#N/A"},{"$error":"#N/A"},{"$error":"#N/A"},{"$error":"#N/A"},{"$error":"#N/A"},{"$error":"#N/A"},null,null,null,null,null,null,24,458.92020676329713,17.891808474188714,null,null,null,null,null,19,{"$error":"#N/A"},{"$error":"#N/A"},{"$error":"#N/A"},{"$error":"#N/A"},{"$error":"#N/A"},{"$error":"#N/A"},null,null,null,null,null,null,24,458.92020676329713,17.891808474188714]
[20,{"$error":"#N/A"},{"$error":"#N/A"},{"$error":"#N/A"},{"$error":"#N/A"},{"$error":"#N/A"},{"$error":"#N/A"},null,null,null,null,null,null,25,472.68781296619608,18.017051133508033,null,null,null,null,null,null,null,null,null,null,null,20,{"$error":"#N/A"},{"$error":"#N/A"},{"$error":"#N/A"},{"$error":"#N/A"},{"$error":"#N/A"},{"$error":"#N/A"},null,null,null,null,null,null,25,472.68781296619608,18.017051133508033,null,null,null,null,null,null,null,null,null,null,null,null,null,20,{"$error":"#N/A"},{"$error":"#N/A"},{"$error":"#N/A"},{"$error":"#N/A"},{"$error":"#N/A"},{"$error":"#N/A"},null,null,null,null,null,null,25,0,0,null,null,null,null,null,null,null,null,null,null,null,null,null,20,{"$error":"#N/A"},{"$error":"#N/A"},{"$error":"#N/A"},{"$error":"#N/A"},{"$error":"#N/A"},{"$error":"#N/A"},null,null,null,null,null,null,25,0,0,null,null,null,null,null,null,null,null,null,null,null,null,null,null,null,null,null,null,20,{"$error":"#N/A"},{"$error":"#N/A"},{"$error":"#N/A"},{"$error":"#N/A"},{"$error":"#N/A"},{"$error":"#N/A"},null,null,null,null,null,null,25,472.68781296619608,18.017051133508033,null,null,null,null,null,null,null,null,null,null,null,null,null,null,null,null,null,null,null,null,null,null,null,null,null,null,null,null,null,null,null,null,null,null,null,null,null,null,null,null,null,null,null,null,null,null,null,null,20,{"$error":"#N/A"},{"$error":"#N/A"},{"$error":"#N/A"},{"$error":"#N/A"},{"$error":"#N/A"},{"$error":"#N/A"},null,null,null,null,null,null,25,472.68781296619608,18.017051133508033,null,null,null,null,null,20,{"$error":"#N/A"},{"$error":"#N/A"},{"$error":"#N/A"},{"$error":"#N/A"},{"$error":"#N/A"},{"$error":"#N/A"},null,null,null,null,null,null,25,472.68781296619608,18.017051133508033]
[21,{"$error":"#N/A"},{"$error":"#N/A"},{"$error":"#N/A"},{"$error":"#N/A"},{"$error":"#N/A"},{"$error":"#N/A"},null,null,null,null,null,null,null,null,null,null,null,null,null,null,null,null,null,null,null,null,21,{"$error":"#N/A"},{"$error":"#N/A"},{"$error":"#N/A"},{"$error":"#N/A"},{"$error":"#N/A"},{"$error":"#N/A"},null,null,null,null,null,null,null,null,null,null,null,null,null,null,null,null,null,null,null,null,null,null,21,{"$error":"#N/A"},{"$error":"#N/A"},{"$error":"#N/A"},{"$error":"#N/A"},{"$error":"#N/A"},{"$error":"#N/A"},null,null,null,null,null,null,null,null,null,null,null,null,null,null,null,null,null,null,null,null,null,null,21,{"$error":"#N/A"},{"$error":"#N/A"},{"$error":"#N/A"},{"$error":"#N/A"},{"$error":"#N/A"},{"$error":"#N/A"},null,null,null,null,null,null,null,null,null,null,null,null,null,null,null,null,null,null,null,null,null,null,null,null,null,null,null,21,{"$error":"#N/A"},{"$error":"#N/A"},{"$error":"#N/A"},{"$error":"#N/A"},{"$error":"#N/A"},{"$error":"#N/A"},null,null,null,null,null,null,null,null,null,null,null,null,null,null,null,null,null,null,null,null,null,null,null,null,null,null,null,null,null,null,null,null,null,null,null,null,null,null,null,null,null,null,null,null,null,null,null,null,null,null,null,null,null,null,null,null,null,21,{"$error":"#N/A"},{"$error":"#N/A"},{"$error":"#N/A"},{"$error":"#N/A"},{"$error":"#N/A"},{"$error":"#N/A"},null,null,null,null,null,null,null,null,null,null,null,null,null,null,21,{"$error":"#N/A"},{"$error":"#N/A"},{"$error":"#N/A"},{"$error":"#N/A"},{"$error":"#N/A"},{"$error":"#N/A"}]
[22,{"$error":"#N/A"},{"$error":"#N/A"},{"$error":"#N/A"},{"$error":"#N/A"},{"$error":"#N/A"},{"$error":"#N/A"},null,null,null,null,null,null,null,null,null,null,null,null,null,null,null,null,null,null,null,null,22,{"$error":"#N/A"},{"$error":"#N/A"},{"$error":"#N/A"},{"$error":"#N/A"},{"$error":"#N/A"},{"$error":"#N/A"},null,null,null,null,null,null,null,null,null,null,null,null,null,null,null,null,null,null,null,null,null,null,22,{"$error":"#N/A"},{"$error":"#N/A"},{"$error":"#N/A"},{"$error":"#N/A"},{"$error":"#N/A"},{"$error":"#N/A"},null,null,null,null,null,null,null,null,null,null,null,null,null,null,null,null,null,null,null,null,null,null,22,{"$error":"#N/A"},{"$error":"#N/A"},{"$error":"#N/A"},{"$error":"#N/A"},{"$error":"#N/A"},{"$error":"#N/A"},null,null,null,null,null,null,null,null,null,null,null,null,null,null,null,null,null,null,null,null,null,null,null,null,null,null,null,22,{"$error":"#N/A"},{"$error":"#N/A"},{"$error":"#N/A"},{"$error":"#N/A"},{"$error":"#N/A"},{"$error":"#N/A"},null,null,null,null,null,null,null,null,null,null,null,null,null,null,null,null,null,null,null,null,null,null,null,null,null,null,null,null,null,null,null,null,null,null,null,null,null,null,null,null,null,null,null,null,null,null,null,null,null,null,null,null,null,null,null,null,null,22,{"$error":"#N/A"},{"$error":"#N/A"},{"$error":"#N/A"},{"$error":"#N/A"},{"$error":"#N/A"},{"$error":"#N/A"},null,null,null,null,null,null,null,null,null,null,null,null,null,null,22,{"$error":"#N/A"},{"$error":"#N/A"},{"$error":"#N/A"},{"$error":"#N/A"},{"$error":"#N/A"},{"$error":"#N/A"}]
[23,{"$error":"#N/A"},{"$error":"#N/A"},{"$error":"#N/A"},{"$error":"#N/A"},{"$error":"#N/A"},{"$error":"#N/A"},null,null,null,null,null,null,null,null,null,null,null,null,null,null,null,null,null,null,null,null,23,{"$error":"#N/A"},{"$error":"#N/A"},{"$error":"#N/A"},{"$error":"#N/A"},{"$error":"#N/A"},{"$error":"#N/A"},null,null,null,null,null,null,null,null,null,null,null,null,null,null,null,null,null,null,null,null,null,null,23,{"$error":"#N/A"},{"$error":"#N/A"},{"$error":"#N/A"},{"$error":"#N/A"},{"$error":"#N/A"},{"$error":"#N/A"},null,null,null,null,null,null,null,null,null,null,null,null,null,null,null,null,null,null,null,null,null,null,23,{"$error":"#N/A"},{"$error":"#N/A"},{"$error":"#N/A"},{"$error":"#N/A"},{"$error":"#N/A"},{"$error":"#N/A"},null,null,null,null,null,null,null,null,null,null,null,null,null,null,null,null,null,null,null,null,null,null,null,null,null,null,null,23,{"$error":"#N/A"},{"$error":"#N/A"},{"$error":"#N/A"},{"$error":"#N/A"},{"$error":"#N/A"},{"$error":"#N/A"},null,null,null,null,null,null,null,null,null,null,null,null,null,null,null,null,null,null,null,null,null,null,null,null,null,null,null,null,null,null,null,null,null,null,null,null,null,null,null,null,null,null,null,null,null,null,null,null,null,null,null,null,null,null,null,null,null,23,{"$error":"#N/A"},{"$error":"#N/A"},{"$error":"#N/A"},{"$error":"#N/A"},{"$error":"#N/A"},{"$error":"#N/A"},null,null,null,null,null,null,null,null,null,null,null,null,null,null,23,{"$error":"#N/A"},{"$error":"#N/A"},{"$error":"#N/A"},{"$error":"#N/A"},{"$error":"#N/A"},{"$error":"#N/A"}]
[24,{"$error":"#N/A"},{"$error":"#N/A"},{"$error":"#N/A"},{"$error":"#N/A"},{"$error":"#N/A"},{"$error":"#N/A"},null,null,null,null,null,null,null,{"$f":"O16","v":"Średniomiesięczna kwota rachunku za energię elektryczną bez instalacji fotowoltaicznej"},{"$f":"P16","v":"Średniomiesięczna kwota rachunku za energię elektryczną z instalacją fotowoltaiczną"},"rata kredytu","Średniomiesięczny koszt energii elektrycznej wraz z ratą kredytu z instalacją fotowoltaiczną",null,null,null,null,null,null,null,null,null,24,{"$error":"#N/A"},{"$error":"#N/A"},{"$error":"#N/A"},{"$error":"#N/A"},{"$error":"#N/A"},{"$error":"#N/A"},null,null,null,null,null,null,null,{"$f":"AP16","v":"Średniomiesięczna kwota rachunku za energię elektryczną bez instalacji fotowoltaicznej"},{"$f":"AQ16","v":"Średniomiesięczna kwota rachunku za energię elektryczną z instalacją fotowoltaiczną"},"rata kredytu","Średniomiesięczny koszt energii elektrycznej wraz z ratą kredytu z instalacją fotowoltaiczną",null,null,null,null,null,null,null,null,null,null,null,24,{"$error":"#N/A"},{"$error":"#N/A"},{"$error":"#N/A"},{"$error":"#N/A"},{"$error":"#N/A"},{"$error":"#N/A"},null,null,null,null,null,null,null,{"$f":"BS16","v":"Średniomiesięczna kwota rachunku za energię elektryczną bez instalacji fotowoltaicznej"},{"$f":"BT16","v":"Średniomiesięczna kwota rachunku za energię elektryczną z instalacją fotowoltaiczną"},"rata kredytu","Średniomiesięczny koszt energii elektrycznej wraz z ratą kredytu z instalacją fotowoltaiczną",null,null,null,null,null,null,null,null,null,null,null,24,{"$error":"#N/A"},{"$error":"#N/A"},{"$error":"#N/A"},{"$error":"#N/A"},{"$error":"#N/A"},{"$error":"#N/A"},null,null,null,null,null,null,null,{"$f":"CV16","v":"Średniomiesięczna kwota rachunku za energię elektryczną bez instalacji fotowoltaicznej"},{"$f":"CW16","v":"Średniomiesięczna kwota rachunku za energię elektryczną z instalacją fotowoltaiczną"},"rata kredytu","Średniomiesięczny koszt energii elektrycznej wraz z ratą kredytu z instalacją fotowoltaiczną",null,null,null,null,null,null,null,null,null,null,null,null,null,null,null,null,24,{"$error":"#N/A"},{"$error":"#N/A"},{"$error":"#N/A"},{"$error":"#N/A"},{"$error":"#N/A"},{"$error":"#N/A"},null,null,null,null,null,null,null,{"$f":"ED16","v":"Średniomiesięczna kwota rachunku za energię elektryczną bez instalacji fotowoltaicznej"},{"$f":"EE16","v":"Średniomiesięczna kwota rachunku za energię elektryczną z instalacją fotowoltaiczną"},"rata kredytu","Średniomiesięczny koszt energii elektrycznej wraz z ratą kredytu z instalacją fotowoltaiczną",null,null,null,null,null,null,null,null,null,null,null,null,null,null,null,null,null,null,null,null,null,null,null,null,null,null,null,null,null,null,null,null,null,null,null,null,null,null,null,null,null,null,null,null,null,null,24,{"$error":"#N/A"},{"$error":"#N/A"},{"$error":"#N/A"},{"$error":"#N/A"},{"$error":"#N/A"},{"$error":"#N/A"},null,null,null,null,null,null,null,{"$f":"GP16","v":"Średniomiesięczna kwota rachunku za energię elektryczną bez instalacji fotowoltaicznej"},{"$f":"GQ16","v":"Średniomiesięczna kwota rachunku za energię elektryczną z instalacją fotowoltaiczną"},"rata kredytu","Średniomiesięczny koszt energii elektrycznej wraz z ratą kredytu z instalacją fotowoltaiczną",null,null,null,24,{"$error":"#N/A"},{"$error":"#N/A"},{"$error":"#N/A"},{"$error":"#N/A"},{"$error":"#N/A"},{"$error":"#N/A"},null,null,null,null,null,null,null,{"$f":"HK16","v":"Średniomiesięczna kwota rachunku za energię elektryczną bez instalacji fotowoltaicznej"},{"$f":"HL16","v":"Średniomiesięczna kwota rachunku za energię elektryczną z instalacją fotowoltaiczną"}]
[25,{"$error":"#N/A"},{"$error":"#N/A"},{"$error":"#N/A"},{"$error":"#N/A"},{"$error":"#N/A"},{"$error":"#N/A"},null,null,null,null,null,null,1,232.53108195461175,15.239699999999999,{"$f":"$E$22","v":{"$error":"#N/A"}},{"$f":"IF(N46<=$M$15,P46+Q46,P46)","v":{"$error":"#N/A"}},null,null,null,null,null,null,null,null,null,25,{"$error":"#N/A"},{"$error":"#N/A"},{"$error":"#N/A"},{"$error":"#N/A"},{"$error":"#N/A"},{"$error":"#N/A"},null,null,null,null,null,null,1,232.53108195461175,15.239699999999999,{"$f":"$AF$22","v":{"$error":"#N/A"}},{"$f":"IF(AO46<=$AN$15,AQ46+AR46,AQ46)","v":{"$error":"#N/A"}},null,null,null,null,null,null,null,null,null,null,null,25,{"$error":"#N/A"},{"$error":"#N/A"},{"$error":"#N/A"},{"$error":"#N/A"},{"$error":"#N/A"},{"$error":"#N/A"},null,null,null,null,null,null,1,0,0,{"$f":"$AF$22","v":{"$error":"#N/A"}},{"$f":"IF(BR46<=$AN$15,BT46+BU46,BT46)","v":{"$error":"#N/A"}},null,null,null,null,null,null,null,null,null,null,null,25,{"$error":"#N/A"},{"$error":"#N/A"},{"$error":"#N/A"},{"$error":"#N/A"},{"$error":"#N/A"},{"$error":"#N/A"},null,null,null,null,null,null,1,0,0,{"$f":"$AF$22","v":{"$error":"#N/A"}},{"$f":"IF(CU46<=$AN$15,CW46+CX46,CW46)","v":{"$error":"#N/A"}},null,null,null,null,null,null,null,null,null,null,null,null,null,null,null,null,25,{"$error":"#N/A"},{"$error":"#N/A"},{"$error":"#N/A"},{"$error":"#N/A"},{"$error":"#N/A"},{"$error":"#N/A"},null,null,null,null,null,null,1,232.53108195461175,15.239699999999999,{"$f":"$AF$22","v":{"$error":"#N/A"}},{"$f":"IF(EC46<=$AN$15,EE46+EF46,EE46)","v":{"$error":"#N/A"}},null,null,null,null,null,null,null,null,null,null,null,null,null,null,null,null,null,null,null,null,null,null,null,null,null,null,null,null,null,null,null,null,null,null,null,null,null,null,null,null,null,null,null,null,null,null,25,{"$error":"#N/A"},{"$error":"#N/A"},{"$error":"#N/A"},{"$error":"#N/A"},{"$error":"#N/A"},{"$error":"#N/A"},null,null,null,null,null,null,1,232.53108195461175,15.239699999999999,{"$f":"$AF$22","v":{"$error":"#N/A"}},{"$f":"IF(GO46<=$AN$15,GQ46+GR46,GQ46)","v":{"$error":"#N/A"}},null,null,null,25,{"$error":"#N/A"},{"$error":"#N/A"},{"$error":"#N/A"},{"$error":"#N/A"},{"$error":"#N/A"},{"$error":"#N/A"},null,null,null,null,null,null,1,232.53108195461175,15.239699999999999]
[26,{"$error":"#N/A"},{"$error":"#N/A"},{"$error":"#N/A"},{"$error":"#N/A"},{"$error":"#N/A"},{"$error":"#N/A"},null,null,null,null,null,null,2,239.50701441325012,15.346377899999998,{"$f":"$E$22","v":{"$error":"#N/A"}},{"$error":"#N/A"},null,null,null,null,null,null,null,null,null,26,{"$error":"#N/A"},{"$error":"#N/A"},{"$error":"#N/A"},{"$error":"#N/A"},{"$error":"#N/A"},{"$error":"#N/A"},null,null,null,null,null,null,2,239.50701441325012,15.346377899999998,{"$f":"$AF$22","v":{"$error":"#N/A"}},{"$f":"IF(AO47<=$AN$15,AQ47+AR47,AQ47)","v":{"$error":"#N/A"}},null,null,null,null,null,null,null,null,null,null,null,26,{"$error":"#N/A"},{"$error":"#N/A"},{"$error":"#N/A"},{"$error":"#N/A"},{"$error":"#N/A"},{"$error":"#N/A"},null,null,null,null,null,null,2,0,0,{"$f":"$AF$22","v":{"$error":"#N/A"}},{"$f":"IF(BR47<=$AN$15,BT47+BU47,BT47)","v":{"$error":"#N/A"}},null,null,null,null,null,null,null,null,null,null,null,26,{"$error":"#N/A"},{"$error":"#N/A"},{"$error":"#N/A"},{"$error":"#N/A"},{"$error":"#N/A"},{"$error":"#N/A"},null,null,null,null,null,null,2,0,0,{"$f":"$AF$22","v":{"$error":"#N/A"}},{"$f":"IF(CU47<=$AN$15,CW47+CX47,CW47)","v":{"$error":"#N/A"}},null,null,null,null,null,null,null,null,null,null,null,null,null,null,null,null,26,{"$error":"#N/A"},{"$error":"#N/A"},{"$error":"#N/A"},{"$error":"#N/A"},{"$error":"#N/A"},{"$error":"#N/A"},null,null,null,null,null,null,2,239.50701441325012,15.346377899999998,{"$f":"$AF$22","v":{"$error":"#N/A"}},{"$f":"IF(EC47<=$AN$15,EE47+EF47,EE47)","v":{"$error":"#N/A"}},null,null,null,null,null,null,null,null,null,null,null,null,null,null,null,null,null,null,null,null,null,null,null,null,null,null,null,null,null,null,null,null,null,null,null,null,null,null,null,null,null,null,null,null,null,null,26,{"$error":"#N/A"},{"$error":"#N/A"},{"$error":"#N/A"},{"$error":"#N/A"},{"$error":"#N/A"},{"$error":"#N/A"},null,null,null,null,null,null,2,239.50701441325012,15.346377899999998,{"$f":"$AF$22","v":{"$error":"#N/A"}},{"$f":"IF(GO47<=$AN$15,GQ47+GR47,GQ47)","v":{"$error":"#N/A"}},null,null,null,26,{"$error":"#N/A"},{"$error":"#N/A"},{"$error":"#N/A"},{"$error":"#N/A"},{"$error":"#N/A"},{"$error":"#N/A"},null,null,null,null,null,null,2,239.50701441325012,15.346377899999998]
[27,{"$error":"#N/A"},{"$error":"#N/A"},{"$error":"#N/A"},{"$error":"#N/A"},{"$error":"#N/A"},{"$error":"#N/A"},null,null,null,null,null,null,3,246.69222484564762,15.453802545299999,{"$error":"#N/A"},{"$error":"#N/A"},null,null,null,null,null,null,null,null,null,27,{"$error":"#N/A"},{"$error":"#N/A"},{"$error":"#N/A"},{"$error":"#N/A"},{"$error":"#N/A"},{"$error":"#N/A"},null,null,null,null,null,null,3,246.69222484564762,15.453802545299999,{"$error":"#N/A"},{"$error":"#N/A"},null,null,null,null,null,null,null,null,null,null,null,27,{"$error":"#N/A"},{"$error":"#N/A"},{"$error":"#N/A"},{"$error":"#N/A"},{"$error":"#N/A"},{"$error":"#N/A"},null,null,null,null,null,null,3,0,0,{"$error":"#N/A"},{"$error":"#N/A"},null,null,null,null,null,null,null,null,null,null,null,27,{"$error":"#N/A"},{"$error":"#N/A"},{"$error":"#N/A"},{"$error":"#N/A"},{"$error":"#N/A"},{"$error":"#N/A"},null,null,null,null,null,null,3,0,0,{"$error":"#N/A"},{"$error":"#N/A"},null,null,null,null,null,null,null,null,null,null,null,null,null,null,null,null,27,{"$error":"#N/A"},{"$error":"#N/A"},{"$error":"#N/A"},{"$error":"#N/A"},{"$error":"#N/A"},{"$error":"#N/A"},null,null,null,null,null,null,3,246.69222484564762,15.453802545299999,{"$error":"#N/A"},{"$error":"#N/A"},null,null,null,null,null,null,null,null,null,null,null,null,null,null,null,null,null,null,null,null,null,null,null,null,null,null,null,null,null,null,null,null,null,null,null,null,null,null,null,null,null,null,null,null,null,null,27,{"$error":"#N/A"},{"$error":"#N/A"},{"$error":"#N/A"},{"$error":"#N/A"},{"$error":"#N/A"},{"$error":"#N/A"},null,null,null,null,null,null,3,246.69222484564762,15.453802545299999,{"$error":"#N/A"},{"$error":"#N/A"},null,null,null,27,{"$error":"#N/A"},{"$error":"#N/A"},{"$error":"#N/A"},{"$error":"#N/A"},{"$error":"#N/A"},{"$error":"#N/A"},null,null,null,null,null,null,3,246.69222484564762,15.453802545299999]
[28,{"$error":"#N/A"},{"$error":"#N/A"},{"$error":"#N/A"},{"$error":"#N/A"},{"$error":"#N/A"},{"$error":"#N/A"},null,null,null,null,null,null,4,254.09299159101707,15.561979163117099,{"$error":"#N/A"},{"$error":"#N/A"},null,null,null,null,null,null,null,null,null,28,{"$error":"#N/A"},{"$error":"#N/A"},{"$error":"#N/A"},{"$error":"#N/A"},{"$error":"#N/A"},{"$error":"#N/A"},null,null,null,null,null,null,4,254.09299159101707,15.561979163117099,{"$error":"#N/A"},{"$error":"#N/A"},null,null,null,null,null,null,null,null,null,null,null,28,{"$error":"#N/A"},{"$error":"#N/A"},{"$error":"#N/A"},{"$error":"#N/A"},{"$error":"#N/A"},{"$error":"#N/A"},null,null,null,null,null,null,4,0,0,{"$error":"#N/A"},{"$error":"#N/A"},null,null,null,null,null,null,null,null,null,null,null,28,{"$error":"#N/A"},{"$error":"#N/A"},{"$error":"#N/A"},{"$error":"#N/A"},{"$error":"#N/A"},{"$error":"#N/A"},null,null,null,null,null,null,4,0,0,{"$error":"#N/A"},{"$error":"#N/A"},null,null,null,null,null,null,null,null,null,null,null,null,null,null,null,null,28,{"$error":"#N/A"},{"$error":"#N/A"},{"$error":"#N/A"},{"$error":"#N/A"},{"$error":"#N/A"},{"$error":"#N/A"},null,null,null,null,null,null,4,254.09299159101707,15.561979163117099,{"$error":"#N/A"},{"$error":"#N/A"},null,null,null,null,null,null,null,null,null,null,null,null,null,null,null,null,null,null,null,null,null,null,null,null,null,null,null,null,null,null,null,null,null,null,null,null,null,null,null,null,null,null,null,null,null,null,28,{"$error":"#N/A"},{"$error":"#N/A"},{"$error":"#N/A"},{"$error":"#N/A"},{"$error":"#N/A"},{"$error":"#N/A"},null,null,null,null,null,null,4,254.09299159101707,15.561979163117099,{"$error":"#N/A"},{"$error":"#N/A"},null,null,null,28,{"$error":"#N/A"},{"$error":"#N/A"},{"$error":"#N/A"},{"$error":"#N/A"},{"$error":"#N/A"},{"$error":"#N/A"},null,null,null,null,null,null,4,254.09299159101707,15.561979163117099]
[29,{"$error":"#N/A"},{"$error":"#N/A"},{"$error":"#N/A"},{"$error":"#N/A"},{"$error":"#N/A"},{"$error":"#N/A"},null,null,null,null,null,null,5,261.7157813387476,15.670913017258918,{"$error":"#N/A"},{"$error":"#N/A"},null,null,null,null,null,null,null,null,null,29,{"$error":"#N/A"},{"$error":"#N/A"},{"$error":"#N/A"},{"$error":"#N/A"},{"$error":"#N/A"},{"$error":"#N/A"},null,null,null,null,null,null,5,261.7157813387476,15.670913017258918,{"$error":"#N/A"},{"$error":"#N/A"},null,null,null,null,null,null,null,null,null,null,null,29,{"$error":"#N/A"},{"$error":"#N/A"},{"$error":"#N/A"},{"$error":"#N/A"},{"$error":"#N/A"},{"$error":"#N/A"},null,null,null,null,null,null,5,0,0,{"$error":"#N/A"},{"$error":"#N/A"},null,null,null,null,null,null,null,null,null,null,null,29,{"$error":"#N/A"},{"$error":"#N/A"},{"$error":"#N/A"},{"$error":"#N/A"},{"$error":"#N/A"},{"$error":"#N/A"},null,null,null,null,null,null,5,0,0,{"$error":"#N/A"},{"$error":"#N/A"},null,null,null,null,null,null,null,null,null,null,null,null,null,null,null,null,29,{"$error":"#N/A"},{"$error":"#N/A"},{"$error":"#N/A"},{"$error":"#N/A"},{"$error":"#N/A"},{"$error":"#N/A"},null,null,null,null,null,null,5,261.7157813387476,15.670913017258918,{"$error":"#N/A"},{"$error":"#N/A"},null,null,null,null,null,null,null,null,null,null,null,null,null,null,null,null,null,null,null,null,null,null,null,null,null,null,null,null,null,null,null,null,null,null,null,null,null,null,null,null,null,null,null,null,null,null,29,{"$error":"#N/A"},{"$error":"#N/A"},{"$error":"#N/A"},{"$error":"#N/A"},{"$error":"#N/A"},{"$error":"#N/A"},null,null,null,null,null,null,5,261.7157813387476,15.670913017258918,{"$error":"#N/A"},{"$error":"#N/A"},null,null,null,29,{"$error":"#N/A"},{"$error":"#N/A"},{"$error":"#N/A"},{"$error":"#N/A"},{"$error":"#N/A"},{"$error":"#N/A"},null,null,null,null,null,null,5,261.7157813387476,15.670913017258918]
[30,{"$error":"#N/A"},{"$error":"#N/A"},{"$error":"#N/A"},{"$error":"#N/A"},{"$error":"#N/A"},{"$error":"#N/A"},null,null,null,null,null,null,6,269.56725477891001,15.78060940837973,{"$error":"#N/A"},{"$error":"#N/A"},null,null,null,null,null,null,null,null,null,30,{"$error":"#N/A"},{"$error":"#N/A"},{"$error":"#N/A"},{"$error":"#N/A"},{"$error":"#N/A"},{"$error":"#N/A"},null,null,null,null,null,null,6,269.56725477891001,15.78060940837973,{"$error":"#N/A"},{"$error":"#N/A"},null,null,null,null,null,null,null,null,null,null,null,30,{"$error":"#N/A"},{"$error":"#N/A"},{"$error":"#N/A"},{"$error":"#N/A"},{"$error":"#N/A"},{"$error":"#N/A"},null,null,null,null,null,null,6,0,0,{"$error":"#N/A"},{"$error":"#N/A"},null,null,null,null,null,null,null,null,null,null,null,30,{"$error":"#N/A"},{"$error":"#N/A"},{"$error":"#N/A"},{"$error":"#N/A"},{"$error":"#N/A"},{"$error":"#N/A"},null,null,null,null,null,null,6,0,0,{"$error":"#N/A"},{"$error":"#N/A"},null,null,null,null,null,null,null,null,null,null,null,null,null,null,null,null,30,{"$error":"#N/A"},{"$error":"#N/A"},{"$error":"#N/A"},{"$error":"#N/A"},{"$error":"#N/A"},{"$error":"#N/A"},null,null,null,null,null,null,6,269.56725477891001,15.78060940837973,{"$error":"#N/A"},{"$error":"#N/A"},null,null,null,null,null,null,null,null,null,null,null,null,null,null,null,null,null,null,null,null,null,null,null,null,null,null,null,null,null,null,null,null,null,null,null,null,null,null,null,null,null,null,null,null,null,null,30,{"$error":"#N/A"},{"$error":"#N/A"},{"$error":"#N/A"},{"$error":"#N/A"},{"$error":"#N/A"},{"$error":"#N/A"},null,null,null,null,null,null,6,269.56725477891001,15.78060940837973,{"$error":"#N/A"},{"$error":"#N/A"},null,null,null,30,{"$error":"#N/A"},{"$error":"#N/A"},{"$error":"#N/A"},{"$error":"#N/A"},{"$error":"#N/A"},{"$error":"#N/A"},null,null,null,null,null,null,6,269.56725477891001,15.78060940837973]
[31,{"$error":"#N/A"},{"$error":"#N/A"},{"$error":"#N/A"},{"$error":"#N/A"},{"$error":"#N/A"},{"$error":"#N/A"},null,null,null,null,null,null,7,277.65427242227736,15.891073674238388,{"$error":"#N/A"},{"$error":"#N/A"},null,null,null,null,null,null,null,null,null,31,{"$error":"#N/A"},{"$error":"#N/A"},{"$error":"#N/A"},{"$error":"#N/A"},{"$error":"#N/A"},{"$error":"#N/A"},null,null,null,null,null,null,7,277.65427242227736,15.891073674238388,{"$error":"#N/A"},{"$error":"#N/A"},null,null,null,null,null,null,null,null,null,null,null,31,{"$error":"#N/A"},{"$error":"#N/A"},{"$error":"#N/A"},{"$error":"#N/A"},{"$error":"#N/A"},{"$error":"#N/A"},null,null,null,null,null,null,7,0,0,{"$error":"#N/A"},{"$error":"#N/A"},null,null,null,null,null,null,null,null,null,null,null,31,{"$error":"#N/A"},{"$error":"#N/A"},{"$error":"#N/A"},{"$error":"#N/A"},{"$error":"#N/A"},{"$error":"#N/A"},null,null,null,null,null,null,7,0,0,{"$error":"#N/A"},{"$error":"#N/A"},null,null,null,null,null,null,null,null,null,null,null,null,null,null,null,null,31,{"$error":"#N/A"},{"$error":"#N/A"},{"$error":"#N/A"},{"$error":"#N/A"},{"$error":"#N/A"},{"$error":"#N/A"},null,null,null,null,null,null,7,277.65427242227736,15.891073674238388,{"$error":"#N/A"},{"$error":"#N/A"},null,null,null,null,null,null,null,null,null,null,null,null,null,null,null,null,null,null,null,null,null,null,null,null,null,null,null,null,null,null,null,null,null,null,null,null,null,null,null,null,null,null,null,null,null,null,31,{"$error":"#N/A"},{"$error":"#N/A"},{"$error":"#N/A"},{"$error":"#N/A"},{"$error":"#N/A"},{"$error":"#N/A"},null,null,null,null,null,null,7,277.65427242227736,15.891073674238388,{"$error":"#N/A"},{"$error":"#N/A"},null,null,null,31,{"$error":"#N/A"},{"$error":"#N/A"},{"$error":"#N/A"},{"$error":"#N/A"},{"$error":"#N/A"},{"$error":"#N/A"},null,null,null,null,null,null,7,277.65427242227736,15.891073674238388]
[32,{"$error":"#N/A"},{"$error":"#N/A"},{"$error":"#N/A"},{"$error":"#N/A"},{"$error":"#N/A"},{"$error":"#N/A"},null,null,null,null,null,null,8,285.98390059494562,16.002311189958057,{"$error":"#N/A"},{"$error":"#N/A"},null,null,null,null,null,null,null,null,null,32,{"$error":"#N/A"},{"$error":"#N/A"},{"$error":"#N/A"},{"$error":"#N/A"},{"$error":"#N/A"},{"$error":"#N/A"},null,null,null,null,null,null,8,285.98390059494562,16.002311189958057,{"$error":"#N/A"},{"$error":"#N/A"},null,null,null,null,null,null,null,null,null,null,null,32,{"$error":"#N/A"},{"$error":"#N/A"},{"$error":"#N/A"},{"$error":"#N/A"},{"$error":"#N/A"},{"$error":"#N/A"},null,null,null,null,null,null,8,0,0,{"$error":"#N/A"},{"$error":"#N/A"},null,null,null,null,null,null,null,null,null,null,null,32,{"$error":"#N/A"},{"$error":"#N/A"},{"$error":"#N/A"},{"$error":"#N/A"},{"$error":"#N/A"},{"$error":"#N/A"},null,null,null,null,null,null,8,0,0,{"$error":"#N/A"},{"$error":"#N/A"},null,null,null,null,null,null,null,null,null,null,null,null,null,null,null,null,32,{"$error":"#N/A"},{"$error":"#N/A"},{"$error":"#N/A"},{"$error":"#N/A"},{"$error":"#N/A"},{"$error":"#N/A"},null,null,null,null,null,null,8,285.98390059494562,16.002311189958057,{"$error":"#N/A"},{"$error":"#N/A"},null,null,null,null,null,null,null,null,null,null,null,null,null,null,null,null,null,null,null,null,null,null,null,null,null,null,null,null,null,null,null,null,null,null,null,null,null,null,null,null,null,null,null,null,null,null,32,{"$error":"#N/A"},{"$error":"#N/A"},{"$error":"#N/A"},{"$error":"#N/A"},{"$error":"#N/A"},{"$error":"#N/A"},null,null,null,null,null,null,8,285.98390059494562,16.002311189958057,{"$error":"#N/A"},{"$error":"#N/A"},null,null,null,32,{"$error":"#N/A"},{"$error":"#N/A"},{"$error":"#N/A"},{"$error":"#N/A"},{"$error":"#N/A"},{"$error":"#N/A"},null,null,null,null,null,null,8,285.98390059494562,16.002311189958057]
[33,{"$error":"#N/A"},{"$error":"#N/A"},{"$error":"#N/A"},{"$error":"#N/A"},{"$error":"#N/A"},{"$error":"#N/A"},null,null,null,null,null,null,9,294.56341761279401,16.114327368287764,{"$error":"#N/A"},{"$error":"#N/A"},null,null,null,null,null,null,null,null,null,33,{"$error":"#N/A"},{"$error":"#N/A"},{"$error":"#N/A"},{"$error":"#N/A"},{"$error":"#N/A"},{"$error":"#N/A"},null,null,null,null,null,null,9,294.56341761279401,16.114327368287764,{"$error":"#N/A"},{"$error":"#N/A"},null,null,null,null,null,null,null,null,null,null,null,33,{"$error":"#N/A"},{"$error":"#N/A"},{"$error":"#N/A"},{"$error":"#N/A"},{"$error":"#N/A"},{"$error":"#N/A"},null,null,null,null,null,null,9,0,0,{"$error":"#N/A"},{"$error":"#N/A"},null,null,null,null,null,null,null,null,null,null,null,33,{"$error":"#N/A"},{"$error":"#N/A"},{"$error":"#N/A"},{"$error":"#N/A"},{"$error":"#N/A"},{"$error":"#N/A"},null,null,null,null,null,null,9,0,0,{"$error":"#N/A"},{"$error":"#N/A"},null,null,null,null,null,null,null,null,null,null,null,null,null,null,null,null,33,{"$error":"#N/A"},{"$error":"#N/A"},{"$error":"#N/A"},{"$error":"#N/A"},{"$error":"#N/A"},{"$error":"#N/A"},null,null,null,null,null,null,9,294.56341761279401,16.114327368287764,{"$error":"#N/A"},{"$error":"#N/A"},null,null,null,null,null,null,null,null,null,null,null,null,null,null,null,null,null,null,null,null,null,null,null,null,null,null,null,null,null,null,null,null,null,null,null,null,null,null,null,null,null,null,null,null,null,null,33,{"$error":"#N/A"},{"$error":"#N/A"},{"$error":"#N/A"},{"$error":"#N/A"},{"$error":"#N/A"},{"$error":"#N/A"},null,null,null,null,null,null,9,294.56341761279401,16.114327368287764,{"$error":"#N/A"},{"$error":"#N/A"},null,null,null,33,{"$error":"#N/A"},{"$error":"#N/A"},{"$error":"#N/A"},{"$error":"#N/A"},{"$error":"#N/A"},{"$error":"#N/A"},null,null,null,null,null,null,9,294.56341761279401,16.114327368287764]
[34,{"$error":"#N/A"},{"$error":"#N/A"},{"$error":"#N/A"},{"$error":"#N/A"},{"$error":"#N/A"},{"$error":"#N/A"},null,null,null,null,null,null,10,303.40032014117782,16.227127659865779,{"$error":"#N/A"},{"$error":"#N/A"},null,null,null,null,null,null,null,null,null,34,{"$error":"#N/A"},{"$error":"#N/A"},{"$error":"#N/A"},{"$error":"#N/A"},{"$error":"#N/A"},{"$error":"#N/A"},null,null,null,null,null,null,10,303.40032014117782,16.227127659865779,{"$error":"#N/A"},{"$error":"#N/A"},null,null,null,null,null,null,null,null,null,null,null,34,{"$error":"#N/A"},{"$error":"#N/A"},{"$error":"#N/A"},{"$error":"#N/A"},{"$error":"#N/A"},{"$error":"#N/A"},null,null,null,null,null,null,10,0,0,{"$error":"#N/A"},{"$error":"#N/A"},null,null,null,null,null,null,null,null,null,null,null,34,{"$error":"#N/A"},{"$error":"#N/A"},{"$error":"#N/A"},{"$error":"#N/A"},{"$error":"#N/A"},{"$error":"#N/A"},null,null,null,null,null,null,10,0,0,{"$error":"#N/A"},{"$error":"#N/A"},null,null,null,null,null,null,null,null,null,null,null,null,null,null,null,null,34,{"$error":"#N/A"},{"$error":"#N/A"},{"$error":"#N/A"},{"$error":"#N/A"},{"$error":"#N/A"},{"$error":"#N/A"},null,null,null,null,null,null,10,303.40032014117782,16.227127659865779,{"$error":"#N/A"},{"$error":"#N/A"},null,null,null,null,null,null,null,null,null,null,null,null,null,null,null,null,null,null,null,null,null,null,null,null,null,null,null,null,null,null,null,null,null,null,null,null,null,null,null,null,null,null,null,null,null,null,34,{"$error":"#N/A"},{"$error":"#N/A"},{"$error":"#N/A"},{"$error":"#N/A"},{"$error":"#N/A"},{"$error":"#N/A"},null,null,null,null,null,null,10,303.40032014117782,16.227127659865779,{"$error":"#N/A"},{"$error":"#N/A"},null,null,null,34,{"$error":"#N/A"},{"$error":"#N/A"},{"$error":"#N/A"},{"$error":"#N/A"},{"$error":"#N/A"},{"$error":"#N/A"},null,null,null,null,null,null,10,303.40032014117782,16.227127659865779]
[35,{"$error":"#N/A"},{"$error":"#N/A"},{"$error":"#N/A"},{"$error":"#N/A"},{"$error":"#N/A"},{"$error":"#N/A"},null,null,null,null,null,null,11,312.50232974541319,16.34071755348484,{"$error":"#N/A"},16.34071755348484,null,null,null,null,null,null,null,null,null,35,{"$error":"#N/A"},{"$error":"#N/A"},{"$error":"#N/A"},{"$error":"#N/A"},{"$error":"#N/A"},{"$error":"#N/A"},null,null,null,null,null,null,11,312.50232974541319,16.34071755348484,{"$error":"#N/A"},16.34071755348484,null,null,null,null,null,null,null,null,null,null,null,35,{"$error":"#N/A"},{"$error":"#N/A"},{"$error":"#N/A"},{"$error":"#N/A"},{"$error":"#N/A"},{"$error":"#N/A"},null,null,null,null,null,null,11,0,0,{"$error":"#N/A"},0,null,null,null,null,null,null,null,null,null,null,null,35,{"$error":"#N/A"},{"$error":"#N/A"},{"$error":"#N/A"},{"$error":"#N/A"},{"$error":"#N/A"},{"$error":"#N/A"},null,null,null,null,null,null,11,0,0,{"$error":"#N/A"},0,null,null,null,null,null,null,null,null,null,null,null,null,null,null,null,null,35,{"$error":"#N/A"},{"$error":"#N/A"},{"$error":"#N/A"},{"$error":"#N/A"},{"$error":"#N/A"},{"$error":"#N/A"},null,null,null,null,null,null,11,312.50232974541319,16.34071755348484,{"$error":"#N/A"},16.34071755348484,null,null,null,null,null,null,null,null,null,null,null,null,null,null,null,null,null,null,null,null,null,null,null,null,null,null,null,null,null,null,null,null,null,null,null,null,null,null,null,null,null,null,null,null,null,null,35,{"$error":"#N/A"},{"$error":"#N/A"},{"$error":"#N/A"},{"$error":"#N/A"},{"$error":"#N/A"},{"$error":"#N/A"},null,null,null,null,null,null,11,312.50232974541319,16.34071755348484,{"$error":"#N/A"},16.34071755348484,null,null,null,35,{"$error":"#N/A"},{"$error":"#N/A"},{"$error":"#N/A"},{"$error":"#N/A"},{"$error":"#N/A"},{"$error":"#N/A"},null,null,null,null,null,null,11,312.50232974541319,16.34071755348484]
[36,{"$error":"#N/A"},{"$error":"#N/A"},{"$error":"#N/A"},{"$error":"#N/A"},{"$error":"#N/A"},{"$error":"#N/A"},null,null,null,null,null,null,12,321.87739963777562,16.455102576359234,{"$error":"#N/A"},16.455102576359234,null,null,null,null,null,null,null,null,null,36,{"$error":"#N/A"},{"$error":"#N/A"},{"$error":"#N/A"},{"$error":"#N/A"},{"$error":"#N/A"},{"$error":"#N/A"},null,null,null,null,null,null,12,321.87739963777562,16.455102576359234,{"$error":"#N/A"},16.455102576359234,null,null,null,null,null,null,null,null,null,null,null,36,{"$error":"#N/A"},{"$error":"#N/A"},{"$error":"#N/A"},{"$error":"#N/A"},{"$error":"#N/A"},{"$error":"#N/A"},null,null,null,null,null,null,12,0,0,{"$error":"#N/A"},0,null,null,null,null,null,null,null,null,null,null,null,36,{"$error":"#N/A"},{"$error":"#N/A"},{"$error":"#N/A"},{"$error":"#N/A"},{"$error":"#N/A"},{"$error":"#N/A"},null,null,null,null,null,null,12,0,0,{"$error":"#N/A"},0,null,null,null,null,null,null,null,null,null,null,null,null,null,null,null,null,36,{"$error":"#N/A"},{"$error":"#N/A"},{"$error":"#N/A"},{"$error":"#N/A"},{"$error":"#N/A"},{"$error":"#N/A"},null,null,null,null,null,null,12,321.87739963777562,16.455102576359234,{"$error":"#N/A"},16.455102576359234,null,null,null,null,null,null,null,null,null,null,null,null,null,null,null,null,null,null,null,null,null,null,null,null,null,null,null,null,null,null,null,null,null,null,null,null,null,null,null,null,null,null,null,null,null,null,36,{"$error":"#N/A"},{"$error":"#N/A"},{"$error":"#N/A"},{"$error":"#N/A"},{"$error":"#N/A"},{"$error":"#N/A"},null,null,null,null,null,null,12,321.87739963777562,16.455102576359234,{"$error":"#N/A"},16.455102576359234,null,null,null,36,{"$error":"#N/A"},{"$error":"#N/A"},{"$error":"#N/A"},{"$error":"#N/A"},{"$error":"#N/A"},{"$error":"#N/A"},null,null,null,null,null,null,12,321.87739963777562,16.455102576359234]
[37,{"$error":"#N/A"},{"$error":"#N/A"},{"$error":"#N/A"},{"$error":"#N/A"},{"$error":"#N/A"},{"$error":"#N/A"},null,null,null,null,null,null,13,331.53372162690891,16.570288294393748,{"$error":"#N/A"},16.570288294393748,null,null,null,null,null,null,null,null,null,37,{"$error":"#N/A"},{"$error":"#N/A"},{"$error":"#N/A"},{"$error":"#N/A"},{"$error":"#N/A"},{"$error":"#N/A"},null,null,null,null,null,null,13,331.53372162690891,16.570288294393748,{"$error":"#N/A"},16.570288294393748,null,null,null,null,null,null,null,null,null,null,null,37,{"$error":"#N/A"},{"$error":"#N/A"},{"$error":"#N/A"},{"$error":"#N/A"},{"$error":"#N/A"},{"$error":"#N/A"},null,null,null,null,null,null,13,0,0,{"$error":"#N/A"},0,null,null,null,null,null,null,null,null,null,null,null,37,{"$error":"#N/A"},{"$error":"#N/A"},{"$error":"#N/A"},{"$error":"#N/A"},{"$error":"#N/A"},{"$error":"#N/A"},null,null,null,null,null,null,13,0,0,{"$error":"#N/A"},0,null,null,null,null,null,null,null,null,null,null,null,null,null,null,null,null,37,{"$error":"#N/A"},{"$error":"#N/A"},{"$error":"#N/A"},{"$error":"#N/A"},{"$error":"#N/A"},{"$error":"#N/A"},null,null,null,null,null,null,13,331.53372162690891,16.570288294393748,{"$error":"#N/A"},16.570288294393748,null,null,null,null,null,null,null,null,null,null,null,null,null,null,null,null,null,null,null,null,null,null,null,null,null,null,null,null,null,null,null,null,null,null,null,null,null,null,null,null,null,null,null,null,null,null,37,{"$error":"#N/A"},{"$error":"#N/A"},{"$error":"#N/A"},{"$error":"#N/A"},{"$error":"#N/A"},{"$error":"#N/A"},null,null,null,null,null,null,13,331.53372162690891,16.570288294393748,{"$error":"#N/A"},16.570288294393748,null,null,null,37,{"$error":"#N/A"},{"$error":"#N/A"},{"$error":"#N/A"},{"$error":"#N/A"},{"$error":"#N/A"},{"$error":"#N/A"},null,null,null,null,null,null,13,331.53372162690891,16.570288294393748]
[38,{"$error":"#N/A"},{"$error":"#N/A"},{"$error":"#N/A"},{"$error":"#N/A"},{"$error":"#N/A"},{"$error":"#N/A"},null,{"$f":"SUM(E22:E141)","v":{"$error":"#N/A"}},null,null,null,null,14,341.47973327571617,16.686280312454503,{"$error":"#N/A"},16.686280312454503,null,null,null,null,null,null,null,null,null,38,{"$error":"#N/A"},{"$error":"#N/A"},{"$error":"#N/A"},{"$error":"#N/A"},{"$error":"#N/A"},{"$error":"#N/A"},null,{"$f":"SUM(AF22:AF141)","v":{"$error":"#N/A"}},null,null,null,null,14,341.47973327571617,16.686280312454503,{"$error":"#N/A"},16.686280312454503,null,null,null,null,null,null,null,null,null,null,null,38,{"$error":"#N/A"},{"$error":"#N/A"},{"$error":"#N/A"},{"$error":"#N/A"},{"$error":"#N/A"},{"$error":"#N/A"},null,{"$f":"SUM(BI22:BI141)","v":{"$error":"#N/A"}},null,null,null,null,14,0,0,{"$error":"#N/A"},0,null,null,null,null,null,null,null,null,null,null,null,38,{"$error":"#N/A"},{"$error":"#N/A"},{"$error":"#N/A"},{"$error":"#N/A"},{"$error":"#N/A"},{"$error":"#N/A"},null,{"$f":"SUM(CL22:CL141)","v":{"$error":"#N/A"}},null,null,null,null,14,0,0,{"$error":"#N/A"},0,null,null,null,null,null,null,null,null,null,null,null,null,null,null,null,null,38,{"$error":"#N/A"},{"$error":"#N/A"},{"$error":"#N/A"},{"$error":"#N/A"},{"$error":"#N/A"},{"$error":"#N/A"},null,{"$f":"SUM(DT22:DT141)","v":{"$error":"#N/A"}},null,null,null,null,14,341.47973327571617,16.686280312454503,{"$error":"#N/A"},16.686280312454503,null,null,null,null,null,null,null,null,null,null,null,null,null,null,null,null,null,null,null,null,null,null,null,null,null,null,null,null,null,null,null,null,null,null,null,null,null,null,null,null,null,null,null,null,null,null,38,{"$error":"#N/A"},{"$error":"#N/A"},{"$error":"#N/A"},{"$error":"#N/A"},{"$error":"#N/A"},{"$error":"#N/A"},null,{"$f":"SUM(GF22:GF141)","v":{"$error":"#N/A"}},null,null,null,null,14,341.47973327571617,16.686280312454503,{"$error":"#N/A"},16.686280312454503,null,null,null,38,{"$error":"#N/A"},{"$error":"#N/A"},{"$error":"#N/A"},{"$error":"#N/A"},{"$error":"#N/A"},{"$error":"#N/A"},null,{"$f":"SUM(HA22:HA141)","v":{"$error":"#N/A"}},null,null,null,null,14,341.47973327571617,16.686280312454503]
[39,{"$error":"#N/A"},{"$error":"#N/A"},{"$error":"#N/A"},{"$error":"#N/A"},{"$error":"#N/A"},{"$error":"#N/A"},null,null,null,null,null,null,15,351.72412527398768,16.803084274641684,{"$error":"#N/A"},16.803084274641684,null,null,null,null,null,null,null,null,null,39,{"$error":"#N/A"},{"$error":"#N/A"},{"$error":"#N/A"},{"$error":"#N/A"},{"$error":"#N/A"},{"$error":"#N/A"},null,null,null,null,null,null,15,351.72412527398768,16.803084274641684,{"$error":"#N/A"},16.803084274641684,null,null,null,null,null,null,null,null,null,null,null,39,{"$error":"#N/A"},{"$error":"#N/A"},{"$error":"#N/A"},{"$error":"#N/A"},{"$error":"#N/A"},{"$error":"#N/A"},null,null,null,null,null,null,15,0,0,{"$error":"#N/A"},0,null,null,null,null,null,null,null,null,null,null,null,39,{"$error":"#N/A"},{"$error":"#N/A"},{"$error":"#N/A"},{"$error":"#N/A"},{"$error":"#N/A"},{"$error":"#N/A"},null,null,null,null,null,null,15,0,0,{"$error":"#N/A"},0,null,null,null,null,null,null,null,null,null,null,null,null,null,null,null,null,39,{"$error":"#N/A"},{"$error":"#N/A"},{"$error":"#N/A"},{"$error":"#N/A"},{"$error":"#N/A"},{"$error":"#N/A"},null,null,null,null,null,null,15,351.72412527398768,16.803084274641684,{"$error":"#N/A"},16.803084274641684,null,null,null,null,null,null,null,null,null,null,null,null,null,null,null,null,null,null,null,null,null,null,null,null,null,null,null,null,null,null,null,null,null,null,null,null,null,null,null,null,null,null,null,null,null,null,39,{"$error":"#N/A"},{"$error":"#N/A"},{"$error":"#N/A"},{"$error":"#N/A"},{"$error":"#N/A"},{"$error":"#N/A"},null,null,null,null,null,null,15,351.72412527398768,16.803084274641684,{"$error":"#N/A"},16.803084274641684,null,null,null,39,{"$error":"#N/A"},{"$error":"#N/A"},{"$error":"#N/A"},{"$error":"#N/A"},{"$error":"#N/A"},{"$error":"#N/A"},null,null,null,null,null,null,15,351.72412527398768,16.803084274641684]
[40,{"$error":"#N/A"},{"$error":"#N/A"},{"$error":"#N/A"},{"$error":"#N/A"},{"$error":"#N/A"},{"$error":"#N/A"},null,null,null,null,null,null,16,362.27584903220736,16.920705864564177,{"$error":"#N/A"},16.920705864564177,null,null,null,null,null,null,null,null,null,40,{"$error":"#N/A"},{"$error":"#N/A"},{"$error":"#N/A"},{"$error":"#N/A"},{"$error":"#N/A"},{"$error":"#N/A"},null,null,null,null,null,null,16,362.27584903220736,16.920705864564177,{"$error":"#N/A"},16.920705864564177,null,null,null,null,null,null,null,null,null,null,null,40,{"$error":"#N/A"},{"$error":"#N/A"},{"$error":"#N/A"},{"$error":"#N/A"},{"$error":"#N/A"},{"$error":"#N/A"},null,null,null,null,null,null,16,0,0,{"$error":"#N/A"},0,null,null,null,null,null,null,null,null,null,null,null,40,{"$error":"#N/A"},{"$error":"#N/A"},{"$error":"#N/A"},{"$error":"#N/A"},{"$error":"#N/A"},{"$error":"#N/A"},null,null,null,null,null,null,16,0,0,{"$error":"#N/A"},0,null,null,null,null,null,null,null,null,null,null,null,null,null,null,null,null,40,{"$error":"#N/A"},{"$error":"#N/A"},{"$error":"#N/A"},{"$error":"#N/A"},{"$error":"#N/A"},{"$error":"#N/A"},null,null,null,null,null,null,16,362.27584903220736,16.920705864564177,{"$error":"#N/A"},16.920705864564177,null,null,null,null,null,null,null,null,null,null,null,null,null,null,null,null,null,null,null,null,null,null,null,null,null,null,null,null,null,null,null,null,null,null,null,null,null,null,null,null,null,null,null,null,null,null,40,{"$error":"#N/A"},{"$error":"#N/A"},{"$error":"#N/A"},{"$error":"#N/A"},{"$error":"#N/A"},{"$error":"#N/A"},null,null,null,null,null,null,16,362.27584903220736,16.920705864564177,{"$error":"#N/A"},16.920705864564177,null,null,null,40,{"$error":"#N/A"},{"$error":"#N/A"},{"$error":"#N/A"},{"$error":"#N/A"},{"$error":"#N/A"},{"$error":"#N/A"},null,null,null,null,null,null,16,362.27584903220736,16.920705864564177]
[41,{"$error":"#N/A"},{"$error":"#N/A"},{"$error":"#N/A"},{"$error":"#N/A"},{"$error":"#N/A"},{"$error":"#N/A"},null,null,null,null,null,null,17,373.14412450317354,17.039150805616124,{"$error":"#N/A"},17.039150805616124,null,null,null,null,null,null,null,null,null,41,{"$error":"#N/A"},{"$error":"#N/A"},{"$error":"#N/A"},{"$error":"#N/A"},{"$error":"#N/A"},{"$error":"#N/A"},null,null,null,null,null,null,17,373.14412450317354,17.039150805616124,{"$error":"#N/A"},17.039150805616124,null,null,null,null,null,null,null,null,null,null,null,41,{"$error":"#N/A"},{"$error":"#N/A"},{"$error":"#N/A"},{"$error":"#N/A"},{"$error":"#N/A"},{"$error":"#N/A"},null,null,null,null,null,null,17,0,0,{"$error":"#N/A"},0,null,null,null,null,null,null,null,null,null,null,null,41,{"$error":"#N/A"},{"$error":"#N/A"},{"$error":"#N/A"},{"$error":"#N/A"},{"$error":"#N/A"},{"$error":"#N/A"},null,null,null,null,null,null,17,0,0,{"$error":"#N/A"},0,null,null,null,null,null,null,null,null,null,null,null,null,null,null,null,null,41,{"$error":"#N/A"},{"$error":"#N/A"},{"$error":"#N/A"},{"$error":"#N/A"},{"$error":"#N/A"},{"$error":"#N/A"},null,null,null,null,null,null,17,373.14412450317354,17.039150805616124,{"$error":"#N/A"},17.039150805616124,null,null,null,null,null,null,null,null,null,null,null,null,null,null,null,null,null,null,null,null,null,null,null,null,null,null,null,null,null,null,null,null,null,null,null,null,null,null,null,null,null,null,null,null,null,null,41,{"$error":"#N/A"},{"$error":"#N/A"},{"$error":"#N/A"},{"$error":"#N/A"},{"$error":"#N/A"},{"$error":"#N/A"},null,null,null,null,null,null,17,373.14412450317354,17.039150805616124,{"$error":"#N/A"},17.039150805616124,null,null,null,41,{"$error":"#N/A"},{"$error":"#N/A"},{"$error":"#N/A"},{"$error":"#N/A"},{"$error":"#N/A"},{"$error":"#N/A"},null,null,null,null,null,null,17,373.14412450317354,17.039150805616124]
[42,{"$error":"#N/A"},{"$error":"#N/A"},{"$error":"#N/A"},{"$error":"#N/A"},{"$error":"#N/A"},{"$error":"#N/A"},null,null,null,null,null,null,18,384.33844823826877,17.158424861255437,{"$error":"#N/A"},17.158424861255437,null,null,null,null,null,null,null,null,null,42,{"$error":"#N/A"},{"$error":"#N/A"},{"$error":"#N/A"},{"$error":"#N/A"},{"$error":"#N/A"},{"$error":"#N/A"},null,null,null,null,null,null,18,384.33844823826877,17.158424861255437,{"$error":"#N/A"},17.158424861255437,null,null,null,null,null,null,null,null,null,null,null,42,{"$error":"#N/A"},{"$error":"#N/A"},{"$error":"#N/A"},{"$error":"#N/A"},{"$error":"#N/A"},{"$error":"#N/A"},null,null,null,null,null,null,18,0,0,{"$error":"#N/A"},0,null,null,null,null,null,null,null,null,null,null,null,42,{"$error":"#N/A"},{"$error":"#N/A"},{"$error":"#N/A"},{"$error":"#N/A"},{"$error":"#N/A"},{"$error":"#N/A"},null,null,null,null,null,null,18,0,0,{"$error":"#N/A"},0,null,null,null,null,null,null,null,null,null,null,null,null,null,null,null,null,42,{"$error":"#N/A"},{"$error":"#N/A"},{"$error":"#N/A"},{"$error":"#N/A"},{"$error":"#N/A"},{"$error":"#N/A"},null,null,null,null,null,null,18,384.33844823826877,17.158424861255437,{"$error":"#N/A"},17.158424861255437,null,null,null,null,null,null,null,null,null,null,null,null,null,null,null,null,null,null,null,null,null,null,null,null,null,null,null,null,null,null,null,null,null,null,null,null,null,null,null,null,null,null,null,null,null,null,42,{"$error":"#N/A"},{"$error":"#N/A"},{"$error":"#N/A"},{"$error":"#N/A"},{"$error":"#N/A"},{"$error":"#N/A"},null,null,null,null,null,null,18,384.33844823826877,17.158424861255437,{"$error":"#N/A"},17.158424861255437,null,null,null,42,{"$error":"#N/A"},{"$error":"#N/A"},{"$error":"#N/A"},{"$error":"#N/A"},{"$error":"#N/A"},{"$error":"#N/A"},null,null,null,null,null,null,18,384.33844823826877,17.158424861255437]
[43,{"$error":"#N/A"},{"$error":"#N/A"},{"$error":"#N/A"},{"$error":"#N/A"},{"$error":"#N/A"},{"$error":"#N/A"},null,null,null,null,null,null,19,395.86860168541688,17.278533835284225,{"$error":"#N/A"},17.278533835284225,null,null,null,null,null,null,null,null,null,43,{"$error":"#N/A"},{"$error":"#N/A"},{"$error":"#N/A"},{"$error":"#N/A"},{"$error":"#N/A"},{"$error":"#N/A"},null,null,null,null,null,null,19,395.86860168541688,17.278533835284225,{"$error":"#N/A"},17.278533835284225,null,null,null,null,null,null,null,null,null,null,null,43,{"$error":"#N/A"},{"$error":"#N/A"},{"$error":"#N/A"},{"$error":"#N/A"},{"$error":"#N/A"},{"$error":"#N/A"},null,null,null,null,null,null,19,0,0,{"$error":"#N/A"},0,null,null,null,null,null,null,null,null,null,null,null,43,{"$error":"#N/A"},{"$error":"#N/A"},{"$error":"#N/A"},{"$error":"#N/A"},{"$error":"#N/A"},{"$error":"#N/A"},null,null,null,null,null,null,19,0,0,{"$error":"#N/A"},0,null,null,null,null,null,null,null,null,null,null,null,null,null,null,null,null,43,{"$error":"#N/A"},{"$error":"#N/A"},{"$error":"#N/A"},{"$error":"#N/A"},{"$error":"#N/A"},{"$error":"#N/A"},null,null,null,null,null,null,19,395.86860168541688,17.278533835284225,{"$error":"#N/A"},17.278533835284225,null,null,null,null,null,null,null,null,null,null,null,null,null,null,null,null,null,null,null,null,null,null,null,null,null,null,null,null,null,null,null,null,null,null,null,null,null,null,null,null,null,null,null,null,null,null,43,{"$error":"#N/A"},{"$error":"#N/A"},{"$error":"#N/A"},{"$error":"#N/A"},{"$error":"#N/A"},{"$error":"#N/A"},null,null,null,null,null,null,19,395.86860168541688,17.278533835284225,{"$error":"#N/A"},17.278533835284225,null,null,null,43,{"$error":"#N/A"},{"$error":"#N/A"},{"$error":"#N/A"},{"$error":"#N/A"},{"$error":"#N/A"},{"$error":"#N/A"},null,null,null,null,null,null,19,395.86860168541688,17.278533835284225]
[44,{"$error":"#N/A"},{"$error":"#N/A"},{"$error":"#N/A"},{"$error":"#N/A"},{"$error":"#N/A"},{"$error":"#N/A"},null,null,null,null,null,null,20,407.74465973597938,17.399483572131214,{"$error":"#N/A"},17.399483572131214,null,null,null,null,null,null,null,null,null,44,{"$error":"#N/A"},{"$error":"#N/A"},{"$error":"#N/A"},{"$error":"#N/A"},{"$error":"#N/A"},{"$error":"#N/A"},null,null,null,null,null,null,20,407.74465973597938,17.399483572131214,{"$error":"#N/A"},17.399483572131214,null,null,null,null,null,null,null,null,null,null,null,44,{"$error":"#N/A"},{"$error":"#N/A"},{"$error":"#N/A"},{"$error":"#N/A"},{"$error":"#N/A"},{"$error":"#N/A"},null,null,null,null,null,null,20,0,0,{"$error":"#N/A"},0,null,null,null,null,null,null,null,null,null,null,null,44,{"$error":"#N/A"},{"$error":"#N/A"},{"$error":"#N/A"},{"$error":"#N/A"},{"$error":"#N/A"},{"$error":"#N/A"},null,null,null,null,null,null,20,0,0,{"$error":"#N/A"},0,null,null,null,null,null,null,null,null,null,null,null,null,null,null,null,null,44,{"$error":"#N/A"},{"$error":"#N/A"},{"$error":"#N/A"},{"$error":"#N/A"},{"$error":"#N/A"},{"$error":"#N/A"},null,null,null,null,null,null,20,407.74465973597938,17.399483572131214,{"$error":"#N/A"},17.399483572131214,null,null,null,null,null,null,null,null,null,null,null,null,null,null,null,null,null,null,null,null,null,null,null,null,null,null,null,null,null,null,null,null,null,null,null,null,null,null,null,null,null,null,null,null,null,null,44,{"$error":"#N/A"},{"$error":"#N/A"},{"$error":"#N/A"},{"$error":"#N/A"},{"$error":"#N/A"},{"$error":"#N/A"},null,null,null,null,null,null,20,407.74465973597938,17.399483572131214,{"$error":"#N/A"},17.399483572131214,null,null,null,44,{"$error":"#N/A"},{"$error":"#N/A"},{"$error":"#N/A"},{"$error":"#N/A"},{"$error":"#N/A"},{"$error":"#N/A"},null,null,null,null,null,null,20,407.74465973597938,17.399483572131214]
[45,{"$error":"#N/A"},{"$error":"#N/A"},{"$error":"#N/A"},{"$error":"#N/A"},{"$error":"#N/A"},{"$error":"#N/A"},null,null,null,null,null,null,21,419.9769995280588,17.521279957136134,{"$error":"#N/A"},17.521279957136134,null,null,null,null,null,null,null,null,null,45,{"$error":"#N/A"},{"$error":"#N/A"},{"$error":"#N/A"},{"$error":"#N/A"},{"$error":"#N/A"},{"$error":"#N/A"},null,null,null,null,null,null,21,419.9769995280588,17.521279957136134,{"$error":"#N/A"},17.521279957136134,null,null,null,null,null,null,null,null,null,null,null,45,{"$error":"#N/A"},{"$error":"#N/A"},{"$error":"#N/A"},{"$error":"#N/A"},{"$error":"#N/A"},{"$error":"#N/A"},null,null,null,null,null,null,21,0,0,{"$error":"#N/A"},0,null,null,null,null,null,null,null,null,null,null,null,45,{"$error":"#N/A"},{"$error":"#N/A"},{"$error":"#N/A"},{"$error":"#N/A"},{"$error":"#N/A"},{"$error":"#N/A"},null,null,null,null,null,null,21,0,0,{"$error":"#N/A"},0,null,null,null,null,null,null,null,null,null,null,null,null,null,null,null,null,45,{"$error":"#N/A"},{"$error":"#N/A"},{"$error":"#N/A"},{"$error":"#N/A"},{"$error":"#N/A"},{"$error":"#N/A"},null,null,null,null,null,null,21,419.9769995280588,17.521279957136134,{"$error":"#N/A"},17.521279957136134,null,null,null,null,null,null,null,null,null,null,null,null,null,null,null,null,null,null,null,null,null,null,null,null,null,null,null,null,null,null,null,null,null,null,null,null,null,null,null,null,null,null,null,null,null,null,45,{"$error":"#N/A"},{"$error":"#N/A"},{"$error":"#N/A"},{"$error":"#N/A"},{"$error":"#N/A"},{"$error":"#N/A"},null,null,null,null,null,null,21,419.9769995280588,17.521279957136134,{"$error":"#N/A"},17.521279957136134,null,null,null,45,{"$error":"#N/A"},{"$error":"#N/A"},{"$error":"#N/A"},{"$error":"#N/A"},{"$error":"#N/A"},{"$error":"#N/A"},null,null,null,null,null,null,21,419.9769995280588,17.521279957136134]
[46,{"$error":"#N/A"},{"$error":"#N/A"},{"$error":"#N/A"},{"$error":"#N/A"},{"$error":"#N/A"},{"$error":"#N/A"},null,null,null,null,null,null,22,432.57630951390053,17.643928916836085,{"$error":"#N/A"},17.643928916836085,null,null,null,null,null,null,null,null,null,46,{"$error":"#N/A"},{"$error":"#N/A"},{"$error":"#N/A"},{"$error":"#N/A"},{"$error":"#N/A"},{"$error":"#N/A"},null,null,null,null,null,null,22,432.57630951390053,17.643928916836085,{"$error":"#N/A"},17.643928916836085,null,null,null,null,null,null,null,null,null,null,null,46,{"$error":"#N/A"},{"$error":"#N/A"},{"$error":"#N/A"},{"$error":"#N/A"},{"$error":"#N/A"},{"$error":"#N/A"},null,null,null,null,null,null,22,0,0,{"$error":"#N/A"},0,null,null,null,null,null,null,null,null,null,null,null,46,{"$error":"#N/A"},{"$error":"#N/A"},{"$error":"#N/A"},{"$error":"#N/A"},{"$error":"#N/A"},{"$error":"#N/A"},null,null,null,null,null,null,22,0,0,{"$error":"#N/A"},0,null,null,null,null,null,null,null,null,null,null,null,null,null,null,null,null,46,{"$error":"#N/A"},{"$error":"#N/A"},{"$error":"#N/A"},{"$error":"#N/A"},{"$error":"#N/A"},{"$error":"#N/A"},null,null,null,null,null,null,22,432.57630951390053,17.643928916836085,{"$error":"#N/A"},17.643928916836085,null,null,null,null,null,null,null,null,null,null,null,null,null,null,null,null,null,null,null,null,null,null,null,null,null,null,null,null,null,null,null,null,null,null,null,null,null,null,null,null,null,null,null,null,null,null,46,{"$error":"#N/A"},{"$error":"#N/A"},{"$error":"#N/A"},{"$error":"#N/A"},{"$error":"#N/A"},{"$error":"#N/A"},null,null,null,null,null,null,22,432.57630951390053,17.643928916836085,{"$error":"#N/A"},17.643928916836085,null,null,null,46,{"$error":"#N/A"},{"$error":"#N/A"},{"$error":"#N/A"},{"$error":"#N/A"},{"$error":"#N/A"},{"$error":"#N/A"},null,null,null,null,null,null,22,432.57630951390053,17.643928916836085]
[47,{"$error":"#N/A"},{"$error":"#N/A"},{"$error":"#N/A"},{"$error":"#N/A"},{"$error":"#N/A"},{"$error":"#N/A"},null,null,null,null,null,null,23,445.55359879931757,17.767436419253936,{"$error":"#N/A"},17.767436419253936,null,null,null,null,null,null,null,null,null,47,{"$error":"#N/A"},{"$error":"#N/A"},{"$error":"#N/A"},{"$error":"#N/A"},{"$error":"#N/A"},{"$error":"#N/A"},null,null,null,null,null,null,23,445.55359879931757,17.767436419253936,{"$error":"#N/A"},17.767436419253936,null,null,null,null,null,null,null,null,null,null,null,47,{"$error":"#N/A"},{"$error":"#N/A"},{"$error":"#N/A"},{"$error":"#N/A"},{"$error":"#N/A"},{"$error":"#N/A"},null,null,null,null,null,null,23,0,0,{"$error":"#N/A"},0,null,null,null,null,null,null,null,null,null,null,null,47,{"$error":"#N/A"},{"$error":"#N/A"},{"$error":"#N/A"},{"$error":"#N/A"},{"$error":"#N/A"},{"$error":"#N/A"},null,null,null,null,null,null,23,0,0,{"$error":"#N/A"},0,null,null,null,null,null,null,null,null,null,null,null,null,null,null,null,null,47,{"$error":"#N/A"},{"$error":"#N/A"},{"$error":"#N/A"},{"$error":"#N/A"},{"$error":"#N/A"},{"$error":"#N/A"},null,null,null,null,null,null,23,445.55359879931757,17.767436419253936,{"$error":"#N/A"},17.767436419253936,null,null,null,null,null,null,null,null,null,null,null,null,null,null,null,null,null,null,null,null,null,null,null,null,null,null,null,null,null,null,null,null,null,null,null,null,null,null,null,null,null,null,null,null,null,null,47,{"$error":"#N/A"},{"$error":"#N/A"},{"$error":"#N/A"},{"$error":"#N/A"},{"$error":"#N/A"},{"$error":"#N/A"},null,null,null,null,null,null,23,445.55359879931757,17.767436419253936,{"$error":"#N/A"},17.767436419253936,null,null,null,47,{"$error":"#N/A"},{"$error":"#N/A"},{"$error":"#N/A"},{"$error":"#N/A"},{"$error":"#N/A"},{"$error":"#N/A"},null,null,null,null,null,null,23,445.55359879931757,17.767436419253936]
[48,{"$error":"#N/A"},{"$error":"#N/A"},{"$error":"#N/A"},{"$error":"#N/A"},{"$error":"#N/A"},{"$error":"#N/A"},null,null,null,null,null,null,24,458.92020676329713,17.891808474188714,{"$error":"#N/A"},17.891808474188714,null,null,null,null,null,null,null,null,null,48,{"$error":"#N/A"},{"$error":"#N/A"},{"$error":"#N/A"},{"$error":"#N/A"},{"$error":"#N/A"},{"$error":"#N/A"},null,null,null,null,null,null,24,458.92020676329713,17.891808474188714,{"$error":"#N/A"},17.891808474188714,null,null,null,null,null,null,null,null,null,null,null,48,{"$error":"#N/A"},{"$error":"#N/A"},{"$error":"#N/A"},{"$error":"#N/A"},{"$error":"#N/A"},{"$error":"#N/A"},null,null,null,null,null,null,24,0,0,{"$error":"#N/A"},0,null,null,null,null,null,null,null,null,null,null,null,48,{"$error":"#N/A"},{"$error":"#N/A"},{"$error":"#N/A"},{"$error":"#N/A"},{"$error":"#N/A"},{"$error":"#N/A"},null,null,null,null,null,null,24,0,0,{"$error":"#N/A"},0,null,null,null,null,null,null,null,null,null,null,null,null,null,null,null,null,48,{"$error":"#N/A"},{"$error":"#N/A"},{"$error":"#N/A"},{"$error":"#N/A"},{"$error":"#N/A"},{"$error":"#N/A"},null,null,null,null,null,null,24,458.92020676329713,17.891808474188714,{"$error":"#N/A"},17.891808474188714,null,null,null,null,null,null,null,null,null,null,null,null,null,null,null,null,null,null,null,null,null,null,null,null,null,null,null,null,null,null,null,null,null,null,null,null,null,null,null,null,null,null,null,null,null,null,48,{"$error":"#N/A"},{"$error":"#N/A"},{"$error":"#N/A"},{"$error":"#N/A"},{"$error":"#N/A"},{"$error":"#N/A"},null,null,null,null,null,null,24,458.92020676329713,17.891808474188714,{"$error":"#N/A"},17.891808474188714,null,null,null,48,{"$error":"#N/A"},{"$error":"#N/A"},{"$error":"#N/A"},{"$error":"#N/A"},{"$error":"#N/A"},{"$error":"#N/A"},null,null,null,null,null,null,24,458.92020676329713,17.891808474188714]
[49,{"$error":"#N/A"},{"$error":"#N/A"},{"$error":"#N/A"},{"$error":"#N/A"},{"$error":"#N/A"},{"$error":"#N/A"},null,null,null,null,null,null,25,472.68781296619608,18.017051133508033,{"$error":"#N/A"},18.017051133508033,null,null,null,null,null,null,null,null,null,49,{"$error":"#N/A"},{"$error":"#N/A"},{"$error":"#N/A"},{"$error":"#N/A"},{"$error":"#N/A"},{"$error":"#N/A"},null,null,null,null,null,null,25,472.68781296619608,18.017051133508033,{"$error":"#N/A"},18.017051133508033,null,null,null,null,null,null,null,null,null,null,null,49,{"$error":"#N/A"},{"$error":"#N/A"},{"$error":"#N/A"},{"$error":"#N/A"},{"$error":"#N/A"},{"$error":"#N/A"},null,null,null,null,null,null,25,0,0,{"$error":"#N/A"},0,null,null,null,null,null,null,null,null,null,null,null,49,{"$error":"#N/A"},{"$error":"#N/A"},{"$error":"#N/A"},{"$error":"#N/A"},{"$error":"#N/A"},{"$error":"#N/A"},null,null,null,null,null,null,25,0,0,{"$error":"#N/A"},0,null,null,null,null,null,null,null,null,null,null,null,null,null,null,null,null,49,{"$error":"#N/A"},{"$error":"#N/A"},{"$error":"#N/A"},{"$error":"#N/A"},{"$error":"#N/A"},{"$error":"#N/A"},null,null,null,null,null,null,25,472.68781296619608,18.017051133508033,{"$error":"#N/A"},18.017051133508033,null,null,null,null,null,null,null,null,null,null,null,null,null,null,null,null,null,null,null,null,null,null,null,null,null,null,null,null,null,null,null,null,null,null,null,null,null,null,null,null,null,null,null,null,null,null,49,{"$error":"#N/A"},{"$error":"#N/A"},{"$error":"#N/A"},{"$error":"#N/A"},{"$error":"#N/A"},{"$error":"#N/A"},null,null,null,null,null,null,25,472.68781296619608,18.017051133508033,{"$error":"#N/A"},18.017051133508033,null,null,null,49,{"$error":"#N/A"},{"$error":"#N/A"},{"$error":"#N/A"},{"$error":"#N/A"},{"$error":"#N/A"},{"$error":"#N/A"},null,null,null,null,null,null,25,472.68781296619608,18.017051133508033]
[50,{"$error":"#N/A"},{"$error":"#N/A"},{"$error":"#N/A"},{"$error":"#N/A"},{"$error":"#N/A"},{"$error":"#N/A"},null,null,null,null,null,null,null,null,null,null,null,null,null,null,null,null,null,null,null,null,50,{"$error":"#N/A"},{"$error":"#N/A"},{"$error":"#N/A"},{"$error":"#N/A"},{"$error":"#N/A"},{"$error":"#N/A"},null,null,null,null,null,null,null,null,null,null,null,null,null,null,null,null,null,null,null,null,null,null,50,{"$error":"#N/A"},{"$error":"#N/A"},{"$error":"#N/A"},{"$error":"#N/A"},{"$error":"#N/A"},{"$error":"#N/A"},null,null,null,null,null,null,null,null,null,null,null,null,null,null,null,null,null,null,null,null,null,null,50,{"$error":"#N/A"},{"$error":"#N/A"},{"$error":"#N/A"},{"$error":"#N/A"},{"$error":"#N/A"},{"$error":"#N/A"},null,null,null,null,null,null,null,null,null,null,null,null,null,null,null,null,null,null,null,null,null,null,null,null,null,null,null,50,{"$error":"#N/A"},{"$error":"#N/A"},{"$error":"#N/A"},{"$error":"#N/A"},{"$error":"#N/A"},{"$error":"#N/A"},null,null,null,null,null,null,null,null,null,null,null,null,null,null,null,null,null,null,null,null,null,null,null,null,null,null,null,null,null,null,null,null,null,null,null,null,null,null,null,null,null,null,null,null,null,null,null,null,null,null,null,null,null,null,null,null,null,50,{"$error":"#N/A"},{"$error":"#N/A"},{"$error":"#N/A"},{"$error":"#N/A"},{"$error":"#N/A"},{"$error":"#N/A"},null,null,null,null,null,null,null,null,null,null,null,null,null,null,50,{"$error":"#N/A"},{"$error":"#N/A"},{"$error":"#N/A"},{"$error":"#N/A"},{"$error":"#N/A"},{"$error":"#N/A"}]
[51,{"$error":"#N/A"},{"$error":"#N/A"},{"$error":"#N/A"},{"$error":"#N/A"},{"$error":"#N/A"},{"$error":"#N/A"},null,null,null,null,null,null,null,null,null,null,null,null,null,null,null,null,null,null,null,null,51,{"$error":"#N/A"},{"$error":"#N/A"},{"$error":"#N/A"},{"$error":"#N/A"},{"$error":"#N/A"},{"$error":"#N/A"},null,null,null,null,null,null,null,null,null,null,null,null,null,null,null,null,null,null,null,null,null,null,51,{"$error":"#N/A"},{"$error":"#N/A"},{"$error":"#N/A"},{"$error":"#N/A"},{"$error":"#N/A"},{"$error":"#N/A"},null,null,null,null,null,null,null,null,null,null,null,null,null,null,null,null,null,null,null,null,null,null,51,{"$error":"#N/A"},{"$error":"#N/A"},{"$error":"#N/A"},{"$error":"#N/A"},{"$error":"#N/A"},{"$error":"#N/A"},null,null,null,null,null,null,null,null,null,null,null,null,null,null,null,null,null,null,null,null,null,null,null,null,null,null,null,51,{"$error":"#N/A"},{"$error":"#N/A"},{"$error":"#N/A"},{"$error":"#N/A"},{"$error":"#N/A"},{"$error":"#N/A"},null,null,null,null,null,null,null,null,null,null,null,null,null,null,null,null,null,null,null,null,null,null,null,null,null,null,null,null,null,null,null,null,null,null,null,null,null,null,null,null,null,null,null,null,null,null,null,null,null,null,null,null,null,null,null,null,null,51,{"$error":"#N/A"},{"$error":"#N/A"},{"$error":"#N/A"},{"$error":"#N/A"},{"$error":"#N/A"},{"$error":"#N/A"},null,null,null,null,null,null,null,null,null,null,null,null,null,null,51,{"$error":"#N/A"},{"$error":"#N/A"},{"$error":"#N/A"},{"$error":"#N/A"},{"$error":"#N/A"},{"$error":"#N/A"}]
[52,{"$error":"#N/A"},{"$error":"#N/A"},{"$error":"#N/A"},{"$error":"#N/A"},{"$error":"#N/A"},{"$error":"#N/A"},null,null,null,null,null,null,"Lata","koszt kredytu","ee bez PV","ee z pV","bilans roczny","koszt kredyt+ee","wkład własny","mój prąd","ulga","PLN",null,null,null,null,52,{"$error":"#N/A"},{"$error":"#N/A"},{"$error":"#N/A"},{"$error":"#N/A"},{"$error":"#N/A"},{"$error":"#N/A"},null,null,null,null,null,null,"Lata","koszt kredytu","ee bez PV","ee z pV","bilans roczny","koszt kredyt+ee","wkład własny","mój prąd","ulga","PLN",null,null,null,null,null,null,52,{"$error":"#N/A"},{"$error":"#N/A"},{"$error":"#N/A"},{"$error":"#N/A"},{"$error":"#N/A"},{"$error":"#N/A"},null,null,null,null,null,null,"Lata","koszt kredytu","ee bez PV","ee z pV","bilans roczny","koszt kredyt+ee","wkład własny","mój prąd","ulga","PLN",null,null,null,null,null,null,52,{"$error":"#N/A"},{"$error":"#N/A"},{"$error":"#N/A"},{"$error":"#N/A"},{"$error":"#N/A"},{"$error":"#N/A"},null,null,null,null,null,null,"Lata","koszt kredytu","ee bez PV","ee z pV","bilans roczny","koszt kredyt+ee","wkład własny","mój prąd","ulga","PLN",null,null,null,null,null,null,null,null,null,null,null,52,{"$error":"#N/A"},{"$error":"#N/A"},{"$error":"#N/A"},{"$error":"#N/A"},{"$error":"#N/A"},{"$error":"#N/A"},null,null,null,null,null,null,"Lata","koszt kredytu","ee bez PV","ee z pV","bilans roczny","koszt kredyt+ee","wkład własny","mój prąd","ulga","PLN",null,null,null,null,null,null,null,null,null,null,null,null,null,null,null,null,null,null,null,null,null,null,null,null,null,null,null,null,null,null,null,null,null,null,null,null,null,null,null,null,null,52,{"$error":"#N/A"},{"$error":"#N/A"},{"$error":"#N/A"},{"$error":"#N/A"},{"$error":"#N/A"},{"$error":"#N/A"},null,null,null,null,null,null,"Lata","koszt kredytu","ee bez PV","ee z pV","bilans roczny","koszt kredyt+ee","wkład własny","mój prąd",52,{"$error":"#N/A"},{"$error":"#N/A"},{"$error":"#N/A"},{"$error":"#N/A"},{"$error":"#N/A"},{"$error":"#N/A"},null,null,null,null,null,null,"Lata","koszt kredytu","ee bez PV"]
[53,{"$error":"#N/A"},{"$error":"#N/A"},{"$error":"#N/A"},{"$error":"#N/A"},{"$error":"#N/A"},{"$error":"#N/A"},null,null,null,null,null,null,1,{"$f":"IF($M$15<N74,0,$E$22*12)","v":{"$error":"#N/A"}},2790.372983455341,182.87639999999999,{"$f":"P74-Q74","v":2607.4965834553409},{"$f":"(SUM(O74+Q74))*(-1)","v":{"$error":"#N/A"}},{"$f":"F12","v":1000},5000,null,{"$f":"(R74+U74)-(O74+T74)","v":{"$error":"#N/A"}},null,null,null,null,53,{"$error":"#N/A"},{"$error":"#N/A"},{"$error":"#N/A"},{"$error":"#N/A"},{"$error":"#N/A"},{"$error":"#N/A"},null,null,null,null,null,null,1,{"$f":"IF($AN$15<AO74,0,$AF$22*12)","v":{"$error":"#N/A"}},2790.372983455341,182.87639999999999,{"$f":"AQ74-AR74","v":2607.4965834553409},{"$f":"(SUM(AP74+AR74))*(-1)","v":{"$error":"#N/A"}},{"$f":"F12","v":1000},5000,null,{"$f":"(AS74+AV74)-(AP74+AU74)","v":{"$error":"#N/A"}},null,null,null,null,null,null,53,{"$error":"#N/A"},{"$error":"#N/A"},{"$error":"#N/A"},{"$error":"#N/A"},{"$error":"#N/A"},{"$error":"#N/A"},null,null,null,null,null,null,1,{"$f":"IF($AN$15<BR74,0,$AF$22*12)","v":{"$error":"#N/A"}},0,182.87639999999999,{"$f":"BT74-BU74","v":-182.87639999999999},{"$f":"(SUM(BS74+BU74))*(-1)","v":{"$error":"#N/A"}},{"$f":"AI12","v":0},5000,null,{"$f":"(BV74+BY74)-(BS74+BX74)","v":{"$error":"#N/A"}},null,null,null,null,null,null,53,{"$error":"#N/A"},{"$error":"#N/A"},{"$error":"#N/A"},{"$error":"#N/A"},{"$error":"#N/A"},{"$error":"#N/A"},null,null,null,null,null,null,1,{"$f":"IF($AN$15<CU74,0,$AF$22*12)","v":{"$error":"#N/A"}},0,182.87639999999999,{"$f":"CW74-CX74","v":-182.87639999999999},{"$f":"(SUM(CV74+CX74))*(-1)","v":{"$error":"#N/A"}},{"$f":"BL12","v":0},5000,null,{"$f":"(CY74+DB74)-(CV74+DA74)","v":{"$error":"#N/A"}},null,null,null,null,null,null,null,null,null,null,null,53,{"$error":"#N/A"},{"$error":"#N/A"},{"$error":"#N/A"},{"$error":"#N/A"},{"$error":"#N/A"},{"$error":"#N/A"},null,null,null,null,null,null,1,{"$f":"IF($AN$15<EC74,0,$AF$22*12)","v":{"$error":"#N/A"}},2790.372983455341,182.87639999999999,{"$f":"EE74-EF74","v":2607.4965834553409},{"$f":"(SUM(ED74+EF74))*(-1)","v":{"$error":"#N/A"}},{"$f":"CT12","v":0},5000,null,{"$f":"(EG74+EJ74)-(ED74+EI74)","v":{"$error":"#N/A"}},null,null,null,null,null,null,null,null,null,null,null,null,null,null,null,null,null,null,null,null,null,null,null,null,null,null,null,null,null,null,null,null,null,null,null,null,null,null,null,null,null,53,{"$error":"#N/A"},{"$error":"#N/A"},{"$error":"#N/A"},{"$error":"#N/A"},{"$error":"#N/A"},{"$error":"#N/A"},null,null,null,null,null,null,1,{"$f":"IF($AN$15<GO74,0,$AF$22*12)","v":{"$error":"#N/A"}},2790.372983455341,182.87639999999999,{"$f":"GQ74-GR74","v":2607.4965834553409},{"$f":"(SUM(GP74+GR74))*(-1)","v":{"$error":"#N/A"}},{"$f":"EZ12","v":"dodatki"},5000,53,{"$error":"#N/A"},{"$error":"#N/A"},{"$error":"#N/A"},{"$error":"#N/A"},{"$error":"#N/A"},{"$error":"#N/A"},null,null,null,null,null,null,1,{"$f":"IF($AN$15<HJ74,0,$AF$22*12)","v":{"$error":"#N/A"}},2790.372983455341]
[54,{"$error":"#N/A"},{"$error":"#N/A"},{"$error":"#N/A"},{"$error":"#N/A"},{"$error":"#N/A"},{"$error":"#N/A"},null,null,null,null,null,null,2,{"$f":"IF($M$15<N75,0,$E$22*12)","v":{"$error":"#N/A"}},2874.0841729590015,182.87639999999999,{"$f":"P75-Q75","v":2691.2077729590014},{"$error":"#N/A"},null,null,5448.8184440000005,3075.4601945785507,null,null,null,null,54,{"$error":"#N/A"},{"$error":"#N/A"},{"$error":"#N/A"},{"$error":"#N/A"},{"$error":"#N/A"},{"$error":"#N/A"},null,null,null,null,null,null,2,{"$f":"IF($AN$15<AO75,0,$AF$22*12)","v":{"$error":"#N/A"}},2874.0841729590015,182.87639999999999,{"$f":"AQ75-AR75","v":2691.2077729590014},{"$error":"#N/A"},null,null,0,-1772.2173123317407,null,null,null,null,null,null,54,{"$error":"#N/A"},{"$error":"#N/A"},{"$error":"#N/A"},{"$error":"#N/A"},{"$error":"#N/A"},{"$error":"#N/A"},null,null,null,null,null,null,2,{"$f":"IF($AN$15<BR75,0,$AF$22*12)","v":{"$error":"#N/A"}},0,182.87639999999999,{"$f":"BT75-BU75","v":-182.87639999999999},{"$error":"#N/A"},null,null,0,-2436.6744687460823,null,null,null,null,null,null,54,{"$error":"#N/A"},{"$error":"#N/A"},{"$error":"#N/A"},{"$error":"#N/A"},{"$error":"#N/A"},{"$error":"#N/A"},null,null,null,null,null,null,2,{"$f":"IF($AN$15<CU75,0,$AF$22*12)","v":{"$error":"#N/A"}},0,182.87639999999999,{"$f":"CW75-CX75","v":-182.87639999999999},{"$error":"#N/A"},null,null,0,-2436.6744687460823,null,null,null,null,null,null,null,null,null,null,null,54,{"$error":"#N/A"},{"$error":"#N/A"},{"$error":"#N/A"},{"$error":"#N/A"},{"$error":"#N/A"},{"$error":"#N/A"},null,null,null,null,null,null,2,{"$f":"IF($AN$15<EC75,0,$AF$22*12)","v":{"$error":"#N/A"}},2874.0841729590015,182.87639999999999,{"$f":"EE75-EF75","v":2691.2077729590014},{"$error":"#N/A"},null,null,0,-1772.2173123317407,null,null,null,null,null,null,null,null,null,null,null,null,null,null,null,null,null,null,null,null,null,null,null,null,null,null,null,null,null,null,null,null,null,null,null,null,null,null,null,null,null,54,{"$error":"#N/A"},{"$error":"#N/A"},{"$error":"#N/A"},{"$error":"#N/A"},{"$error":"#N/A"},{"$error":"#N/A"},null,null,null,null,null,null,2,{"$f":"IF($AN$15<GO75,0,$AF$22*12)","v":{"$error":"#N/A"}},2874.0841729590015,182.87639999999999,{"$f":"GQ75-GR75","v":2691.2077729590014},{"$error":"#N/A"},null,null,54,{"$error":"#N/A"},{"$error":"#N/A"},{"$error":"#N/A"},{"$error":"#N/A"},{"$error":"#N/A"},{"$error":"#N/A"},null,null,null,null,null,null,2,{"$f":"IF($AN$15<HJ75,0,$AF$22*12)","v":{"$error":"#N/A"}},2874.0841729590015]
[55,{"$error":"#N/A"},{"$error":"#N/A"},{"$error":"#N/A"},{"$error":"#N/A"},{"$error":"#N/A"},{"$error":"#N/A"},null,null,null,null,null,null,3,{"$error":"#N/A"},2960.3066981477714,182.87639999999999,2777.4302981477713,{"$error":"#N/A"},null,null,null,{"$f":"(W75+R76)-O76","v":{"$error":"#N/A"}},null,null,null,null,55,{"$error":"#N/A"},{"$error":"#N/A"},{"$error":"#N/A"},{"$error":"#N/A"},{"$error":"#N/A"},{"$error":"#N/A"},null,null,null,null,null,null,3,{"$error":"#N/A"},2960.3066981477714,182.87639999999999,2777.4302981477713,{"$error":"#N/A"},null,null,null,{"$f":"(AX75+AS76)-AP76","v":{"$error":"#N/A"}},null,null,null,null,null,null,55,{"$error":"#N/A"},{"$error":"#N/A"},{"$error":"#N/A"},{"$error":"#N/A"},{"$error":"#N/A"},{"$error":"#N/A"},null,null,null,null,null,null,3,{"$error":"#N/A"},0,182.87639999999999,-182.87639999999999,{"$error":"#N/A"},null,null,null,{"$f":"(CA75+BV76)-BS76","v":{"$error":"#N/A"}},null,null,null,null,null,null,55,{"$error":"#N/A"},{"$error":"#N/A"},{"$error":"#N/A"},{"$error":"#N/A"},{"$error":"#N/A"},{"$error":"#N/A"},null,null,null,null,null,null,3,{"$error":"#N/A"},0,182.87639999999999,-182.87639999999999,{"$error":"#N/A"},null,null,null,{"$f":"(DD75+CY76)-CV76","v":{"$error":"#N/A"}},null,null,null,null,null,null,null,null,null,null,null,55,{"$error":"#N/A"},{"$error":"#N/A"},{"$error":"#N/A"},{"$error":"#N/A"},{"$error":"#N/A"},{"$error":"#N/A"},null,null,null,null,null,null,3,{"$error":"#N/A"},2960.3066981477714,182.87639999999999,2777.4302981477713,{"$error":"#N/A"},null,null,null,{"$f":"(EL75+EG76)-ED76","v":{"$error":"#N/A"}},null,null,null,null,null,null,null,null,null,null,null,null,null,null,null,null,null,null,null,null,null,null,null,null,null,null,null,null,null,null,null,null,null,null,null,null,null,null,null,null,null,55,{"$error":"#N/A"},{"$error":"#N/A"},{"$error":"#N/A"},{"$error":"#N/A"},{"$error":"#N/A"},{"$error":"#N/A"},null,null,null,null,null,null,3,{"$error":"#N/A"},2960.3066981477714,182.87639999999999,2777.4302981477713,{"$error":"#N/A"},null,null,55,{"$error":"#N/A"},{"$error":"#N/A"},{"$error":"#N/A"},{"$error":"#N/A"},{"$error":"#N/A"},{"$error":"#N/A"},null,null,null,null,null,null,3,{"$error":"#N/A"},2960.3066981477714]
[56,{"$error":"#N/A"},{"$error":"#N/A"},{"$error":"#N/A"},{"$error":"#N/A"},{"$error":"#N/A"},{"$error":"#N/A"},null,null,null,null,null,null,4,{"$error":"#N/A"},3049.1158990922049,182.87639999999999,2866.2394990922048,{"$error":"#N/A"},null,null,null,{"$f":"(W76+R77)-O77","v":{"$error":"#N/A"}},null,null,null,null,56,{"$error":"#N/A"},{"$error":"#N/A"},{"$error":"#N/A"},{"$error":"#N/A"},{"$error":"#N/A"},{"$error":"#N/A"},null,null,null,null,null,null,4,{"$error":"#N/A"},3049.1158990922049,182.87639999999999,2866.2394990922048,{"$error":"#N/A"},null,null,null,{"$f":"(AX76+AS77)-AP77","v":{"$error":"#N/A"}},null,null,null,null,null,null,56,{"$error":"#N/A"},{"$error":"#N/A"},{"$error":"#N/A"},{"$error":"#N/A"},{"$error":"#N/A"},{"$error":"#N/A"},null,null,null,null,null,null,4,{"$error":"#N/A"},0,182.87639999999999,-182.87639999999999,{"$error":"#N/A"},null,null,null,{"$f":"(CA76+BV77)-BS77","v":{"$error":"#N/A"}},null,null,null,null,null,null,56,{"$error":"#N/A"},{"$error":"#N/A"},{"$error":"#N/A"},{"$error":"#N/A"},{"$error":"#N/A"},{"$error":"#N/A"},null,null,null,null,null,null,4,{"$error":"#N/A"},0,182.87639999999999,-182.87639999999999,{"$error":"#N/A"},null,null,null,{"$f":"(DD76+CY77)-CV77","v":{"$error":"#N/A"}},null,null,null,null,null,null,null,null,null,null,null,56,{"$error":"#N/A"},{"$error":"#N/A"},{"$error":"#N/A"},{"$error":"#N/A"},{"$error":"#N/A"},{"$error":"#N/A"},null,null,null,null,null,null,4,{"$error":"#N/A"},3049.1158990922049,182.87639999999999,2866.2394990922048,{"$error":"#N/A"},null,null,null,{"$f":"(EL76+EG77)-ED77","v":{"$error":"#N/A"}},null,null,null,null,null,null,null,null,null,null,null,null,null,null,null,null,null,null,null,null,null,null,null,null,null,null,null,null,null,null,null,null,null,null,null,null,null,null,null,null,null,56,{"$error":"#N/A"},{"$error":"#N/A"},{"$error":"#N/A"},{"$error":"#N/A"},{"$error":"#N/A"},{"$error":"#N/A"},null,null,null,null,null,null,4,{"$error":"#N/A"},3049.1158990922049,182.87639999999999,2866.2394990922048,{"$error":"#N/A"},null,null,56,{"$error":"#N/A"},{"$error":"#N/A"},{"$error":"#N/A"},{"$error":"#N/A"},{"$error":"#N/A"},{"$error":"#N/A"},null,null,null,null,null,null,4,{"$error":"#N/A"},3049.1158990922049]
[57,{"$error":"#N/A"},{"$error":"#N/A"},{"$error":"#N/A"},{"$error":"#N/A"},{"$error":"#N/A"},{"$error":"#N/A"},null,null,null,null,null,null,5,{"$error":"#N/A"},3140.589376064971,182.87639999999999,2957.7129760649709,{"$error":"#N/A"},null,null,null,{"$error":"#N/A"},null,null,null,null,57,{"$error":"#N/A"},{"$error":"#N/A"},{"$error":"#N/A"},{"$error":"#N/A"},{"$error":"#N/A"},{"$error":"#N/A"},null,null,null,null,null,null,5,{"$error":"#N/A"},3140.589376064971,182.87639999999999,2957.7129760649709,{"$error":"#N/A"},null,null,null,{"$error":"#N/A"},null,null,null,null,null,null,57,{"$error":"#N/A"},{"$error":"#N/A"},{"$error":"#N/A"},{"$error":"#N/A"},{"$error":"#N/A"},{"$error":"#N/A"},null,null,null,null,null,null,5,{"$error":"#N/A"},0,182.87639999999999,-182.87639999999999,{"$error":"#N/A"},null,null,null,{"$error":"#N/A"},null,null,null,null,null,null,57,{"$error":"#N/A"},{"$error":"#N/A"},{"$error":"#N/A"},{"$error":"#N/A"},{"$error":"#N/A"},{"$error":"#N/A"},null,null,null,null,null,null,5,{"$error":"#N/A"},0,182.87639999999999,-182.87639999999999,{"$error":"#N/A"},null,null,null,{"$error":"#N/A"},null,null,null,null,null,null,null,null,null,null,null,57,{"$error":"#N/A"},{"$error":"#N/A"},{"$error":"#N/A"},{"$error":"#N/A"},{"$error":"#N/A"},{"$error":"#N/A"},null,null,null,null,null,null,5,{"$error":"#N/A"},3140.589376064971,182.87639999999999,2957.7129760649709,{"$error":"#N/A"},null,null,null,{"$error":"#N/A"},null,null,null,null,null,null,null,null,null,null,null,null,null,null,null,null,null,null,null,null,null,null,null,null,null,null,null,null,null,null,null,null,null,null,null,null,null,null,null,null,null,57,{"$error":"#N/A"},{"$error":"#N/A"},{"$error":"#N/A"},{"$error":"#N/A"},{"$error":"#N/A"},{"$error":"#N/A"},null,null,null,null,null,null,5,{"$error":"#N/A"},3140.589376064971,182.87639999999999,2957.7129760649709,{"$error":"#N/A"},null,null,57,{"$error":"#N/A"},{"$error":"#N/A"},{"$error":"#N/A"},{"$error":"#N/A"},{"$error":"#N/A"},{"$error":"#N/A"},null,null,null,null,null,null,5,{"$error":"#N/A"},3140.589376064971]
[58,{"$error":"#N/A"},{"$error":"#N/A"},{"$error":"#N/A"},{"$error":"#N/A"},{"$error":"#N/A"},{"$error":"#N/A"},null,null,null,null,null,null,6,{"$error":"#N/A"},3234.8070573469204,182.87639999999999,3051.9306573469203,{"$error":"#N/A"},null,null,null,{"$error":"#N/A"},null,null,null,null,58,{"$error":"#N/A"},{"$error":"#N/A"},{"$error":"#N/A"},{"$error":"#N/A"},{"$error":"#N/A"},{"$error":"#N/A"},null,null,null,null,null,null,6,{"$error":"#N/A"},3234.8070573469204,182.87639999999999,3051.9306573469203,{"$error":"#N/A"},null,null,null,{"$error":"#N/A"},null,null,null,null,null,null,58,{"$error":"#N/A"},{"$error":"#N/A"},{"$error":"#N/A"},{"$error":"#N/A"},{"$error":"#N/A"},{"$error":"#N/A"},null,null,null,null,null,null,6,{"$error":"#N/A"},0,182.87639999999999,-182.87639999999999,{"$error":"#N/A"},null,null,null,{"$error":"#N/A"},null,null,null,null,null,null,58,{"$error":"#N/A"},{"$error":"#N/A"},{"$error":"#N/A"},{"$error":"#N/A"},{"$error":"#N/A"},{"$error":"#N/A"},null,null,null,null,null,null,6,{"$error":"#N/A"},0,182.87639999999999,-182.87639999999999,{"$error":"#N/A"},null,null,null,{"$error":"#N/A"},null,null,null,null,null,null,null,null,null,null,null,58,{"$error":"#N/A"},{"$error":"#N/A"},{"$error":"#N/A"},{"$error":"#N/A"},{"$error":"#N/A"},{"$error":"#N/A"},null,null,null,null,null,null,6,{"$error":"#N/A"},3234.8070573469204,182.87639999999999,3051.9306573469203,{"$error":"#N/A"},null,null,null,{"$error":"#N/A"},null,null,null,null,null,null,null,null,null,null,null,null,null,null,null,null,null,null,null,null,null,null,null,null,null,null,null,null,null,null,null,null,null,null,null,null,null,null,null,null,null,58,{"$error":"#N/A"},{"$error":"#N/A"},{"$error":"#N/A"},{"$error":"#N/A"},{"$error":"#N/A"},{"$error":"#N/A"},null,null,null,null,null,null,6,{"$error":"#N/A"},3234.8070573469204,182.87639999999999,3051.9306573469203,{"$error":"#N/A"},null,null,58,{"$error":"#N/A"},{"$error":"#N/A"},{"$error":"#N/A"},{"$error":"#N/A"},{"$error":"#N/A"},{"$error":"#N/A"},null,null,null,null,null,null,6,{"$error":"#N/A"},3234.8070573469204]
[59,{"$error":"#N/A"},{"$error":"#N/A"},{"$error":"#N/A"},{"$error":"#N/A"},{"$error":"#N/A"},{"$error":"#N/A"},null,null,null,null,null,null,7,{"$error":"#N/A"},3331.8512690673283,182.87639999999999,3148.9748690673282,{"$error":"#N/A"},null,null,null,{"$error":"#N/A"},null,null,null,null,59,{"$error":"#N/A"},{"$error":"#N/A"},{"$error":"#N/A"},{"$error":"#N/A"},{"$error":"#N/A"},{"$error":"#N/A"},null,null,null,null,null,null,7,{"$error":"#N/A"},3331.8512690673283,182.87639999999999,3148.9748690673282,{"$error":"#N/A"},null,null,null,{"$error":"#N/A"},null,null,null,null,null,null,59,{"$error":"#N/A"},{"$error":"#N/A"},{"$error":"#N/A"},{"$error":"#N/A"},{"$error":"#N/A"},{"$error":"#N/A"},null,null,null,null,null,null,7,{"$error":"#N/A"},0,182.87639999999999,-182.87639999999999,{"$error":"#N/A"},null,null,null,{"$error":"#N/A"},null,null,null,null,null,null,59,{"$error":"#N/A"},{"$error":"#N/A"},{"$error":"#N/A"},{"$error":"#N/A"},{"$error":"#N/A"},{"$error":"#N/A"},null,null,null,null,null,null,7,{"$error":"#N/A"},0,182.87639999999999,-182.87639999999999,{"$error":"#N/A"},null,null,null,{"$error":"#N/A"},null,null,null,null,null,null,null,null,null,null,null,59,{"$error":"#N/A"},{"$error":"#N/A"},{"$error":"#N/A"},{"$error":"#N/A"},{"$error":"#N/A"},{"$error":"#N/A"},null,null,null,null,null,null,7,{"$error":"#N/A"},3331.8512690673283,182.87639999999999,3148.9748690673282,{"$error":"#N/A"},null,null,null,{"$error":"#N/A"},null,null,null,null,null,null,null,null,null,null,null,null,null,null,null,null,null,null,null,null,null,null,null,null,null,null,null,null,null,null,null,null,null,null,null,null,null,null,null,null,null,59,{"$error":"#N/A"},{"$error":"#N/A"},{"$error":"#N/A"},{"$error":"#N/A"},{"$error":"#N/A"},{"$error":"#N/A"},null,null,null,null,null,null,7,{"$error":"#N/A"},3331.8512690673283,182.87639999999999,3148.9748690673282,{"$error":"#N/A"},null,null,59,{"$error":"#N/A"},{"$error":"#N/A"},{"$error":"#N/A"},{"$error":"#N/A"},{"$error":"#N/A"},{"$error":"#N/A"},null,null,null,null,null,null,7,{"$error":"#N/A"},3331.8512690673283]
[60,{"$error":"#N/A"},{"$error":"#N/A"},{"$error":"#N/A"},{"$error":"#N/A"},{"$error":"#N/A"},{"$error":"#N/A"},null,null,null,null,null,null,8,{"$error":"#N/A"},3431.8068071393477,182.87639999999999,3248.9304071393476,{"$error":"#N/A"},null,null,null,{"$error":"#N/A"},null,null,null,null,60,{"$error":"#N/A"},{"$error":"#N/A"},{"$error":"#N/A"},{"$error":"#N/A"},{"$error":"#N/A"},{"$error":"#N/A"},null,null,null,null,null,null,8,{"$error":"#N/A"},3431.8068071393477,182.87639999999999,3248.9304071393476,{"$error":"#N/A"},null,null,null,{"$error":"#N/A"},null,null,null,null,null,null,60,{"$error":"#N/A"},{"$error":"#N/A"},{"$error":"#N/A"},{"$error":"#N/A"},{"$error":"#N/A"},{"$error":"#N/A"},null,null,null,null,null,null,8,{"$error":"#N/A"},0,182.87639999999999,-182.87639999999999,{"$error":"#N/A"},null,null,null,{"$error":"#N/A"},null,null,null,null,null,null,60,{"$error":"#N/A"},{"$error":"#N/A"},{"$error":"#N/A"},{"$error":"#N/A"},{"$error":"#N/A"},{"$error":"#N/A"},null,null,null,null,null,null,8,{"$error":"#N/A"},0,182.87639999999999,-182.87639999999999,{"$error":"#N/A"},null,null,null,{"$error":"#N/A"},null,null,null,null,null,null,null,null,null,null,null,60,{"$error":"#N/A"},{"$error":"#N/A"},{"$error":"#N/A"},{"$error":"#N/A"},{"$error":"#N/A"},{"$error":"#N/A"},null,null,null,null,null,null,8,{"$error":"#N/A"},3431.8068071393477,182.87639999999999,3248.9304071393476,{"$error":"#N/A"},null,null,null,{"$error":"#N/A"},null,null,null,null,null,null,null,null,null,null,null,null,null,null,null,null,null,null,null,null,null,null,null,null,null,null,null,null,null,null,null,null,null,null,null,null,null,null,null,null,null,60,{"$error":"#N/A"},{"$error":"#N/A"},{"$error":"#N/A"},{"$error":"#N/A"},{"$error":"#N/A"},{"$error":"#N/A"},null,null,null,null,null,null,8,{"$error":"#N/A"},3431.8068071393477,182.87639999999999,3248.9304071393476,{"$error":"#N/A"},null,null,60,{"$error":"#N/A"},{"$error":"#N/A"},{"$error":"#N/A"},{"$error":"#N/A"},{"$error":"#N/A"},{"$error":"#N/A"},null,null,null,null,null,null,8,{"$error":"#N/A"},3431.8068071393477]
[61,{"$error":"#N/A"},{"$error":"#N/A"},{"$error":"#N/A"},{"$error":"#N/A"},{"$error":"#N/A"},{"$error":"#N/A"},null,null,null,null,null,null,9,{"$error":"#N/A"},3534.7610113535284,182.87639999999999,3351.8846113535283,{"$error":"#N/A"},null,null,null,{"$error":"#N/A"},null,null,null,null,61,{"$error":"#N/A"},{"$error":"#N/A"},{"$error":"#N/A"},{"$error":"#N/A"},{"$error":"#N/A"},{"$error":"#N/A"},null,null,null,null,null,null,9,{"$error":"#N/A"},3534.7610113535284,182.87639999999999,3351.8846113535283,{"$error":"#N/A"},null,null,null,{"$error":"#N/A"},null,null,null,null,null,null,61,{"$error":"#N/A"},{"$error":"#N/A"},{"$error":"#N/A"},{"$error":"#N/A"},{"$error":"#N/A"},{"$error":"#N/A"},null,null,null,null,null,null,9,{"$error":"#N/A"},0,182.87639999999999,-182.87639999999999,{"$error":"#N/A"},null,null,null,{"$error":"#N/A"},null,null,null,null,null,null,61,{"$error":"#N/A"},{"$error":"#N/A"},{"$error":"#N/A"},{"$error":"#N/A"},{"$error":"#N/A"},{"$error":"#N/A"},null,null,null,null,null,null,9,{"$error":"#N/A"},0,182.87639999999999,-182.87639999999999,{"$error":"#N/A"},null,null,null,{"$error":"#N/A"},null,null,null,null,null,null,null,null,null,null,null,61,{"$error":"#N/A"},{"$error":"#N/A"},{"$error":"#N/A"},{"$error":"#N/A"},{"$error":"#N/A"},{"$error":"#N/A"},null,null,null,null,null,null,9,{"$error":"#N/A"},3534.7610113535284,182.87639999999999,3351.8846113535283,{"$error":"#N/A"},null,null,null,{"$error":"#N/A"},null,null,null,null,null,null,null,null,null,null,null,null,null,null,null,null,null,null,null,null,null,null,null,null,null,null,null,null,null,null,null,null,null,null,null,null,null,null,null,null,null,61,{"$error":"#N/A"},{"$error":"#N/A"},{"$error":"#N/A"},{"$error":"#N/A"},{"$error":"#N/A"},{"$error":"#N/A"},null,null,null,null,null,null,9,{"$error":"#N/A"},3534.7610113535284,182.87639999999999,3351.8846113535283,{"$error":"#N/A"},null,null,61,{"$error":"#N/A"},{"$error":"#N/A"},{"$error":"#N/A"},{"$error":"#N/A"},{"$error":"#N/A"},{"$error":"#N/A"},null,null,null,null,null,null,9,{"$error":"#N/A"},3534.7610113535284]
[62,{"$error":"#N/A"},{"$error":"#N/A"},{"$error":"#N/A"},{"$error":"#N/A"},{"$error":"#N/A"},{"$error":"#N/A"},null,null,null,null,null,null,10,{"$error":"#N/A"},3640.803841694134,182.87639999999999,3457.9274416941339,{"$error":"#N/A"},null,null,null,{"$error":"#N/A"},null,null,null,null,62,{"$error":"#N/A"},{"$error":"#N/A"},{"$error":"#N/A"},{"$error":"#N/A"},{"$error":"#N/A"},{"$error":"#N/A"},null,null,null,null,null,null,10,{"$error":"#N/A"},3640.803841694134,182.87639999999999,3457.9274416941339,{"$error":"#N/A"},null,null,null,{"$error":"#N/A"},null,null,null,null,null,null,62,{"$error":"#N/A"},{"$error":"#N/A"},{"$error":"#N/A"},{"$error":"#N/A"},{"$error":"#N/A"},{"$error":"#N/A"},null,null,null,null,null,null,10,{"$error":"#N/A"},0,182.87639999999999,-182.87639999999999,{"$error":"#N/A"},null,null,null,{"$error":"#N/A"},null,null,null,null,null,null,62,{"$error":"#N/A"},{"$error":"#N/A"},{"$error":"#N/A"},{"$error":"#N/A"},{"$error":"#N/A"},{"$error":"#N/A"},null,null,null,null,null,null,10,{"$error":"#N/A"},0,182.87639999999999,-182.87639999999999,{"$error":"#N/A"},null,null,null,{"$error":"#N/A"},null,null,null,null,null,null,null,null,null,null,null,62,{"$error":"#N/A"},{"$error":"#N/A"},{"$error":"#N/A"},{"$error":"#N/A"},{"$error":"#N/A"},{"$error":"#N/A"},null,null,null,null,null,null,10,{"$error":"#N/A"},3640.803841694134,182.87639999999999,3457.9274416941339,{"$error":"#N/A"},null,null,null,{"$error":"#N/A"},null,null,null,null,null,null,null,null,null,null,null,null,null,null,null,null,null,null,null,null,null,null,null,null,null,null,null,null,null,null,null,null,null,null,null,null,null,null,null,null,null,62,{"$error":"#N/A"},{"$error":"#N/A"},{"$error":"#N/A"},{"$error":"#N/A"},{"$error":"#N/A"},{"$error":"#N/A"},null,null,null,null,null,null,10,{"$error":"#N/A"},3640.803841694134,182.87639999999999,3457.9274416941339,{"$error":"#N/A"},null,null,62,{"$error":"#N/A"},{"$error":"#N/A"},{"$error":"#N/A"},{"$error":"#N/A"},{"$error":"#N/A"},{"$error":"#N/A"},null,null,null,null,null,null,10,{"$error":"#N/A"},3640.803841694134]
[63,{"$error":"#N/A"},{"$error":"#N/A"},{"$error":"#N/A"},{"$error":"#N/A"},{"$error":"#N/A"},{"$error":"#N/A"},null,null,null,null,null,null,11,0,3750.0279569449585,182.87639999999999,3567.1515569449584,-182.87639999999999,null,null,null,{"$error":"#N/A"},null,null,null,null,63,{"$error":"#N/A"},{"$error":"#N/A"},{"$error":"#N/A"},{"$error":"#N/A"},{"$error":"#N/A"},{"$error":"#N/A"},null,null,null,null,null,null,11,0,3750.0279569449585,182.87639999999999,3567.1515569449584,-182.87639999999999,null,null,null,{"$error":"#N/A"},null,null,null,null,null,null,63,{"$error":"#N/A"},{"$error":"#N/A"},{"$error":"#N/A"},{"$error":"#N/A"},{"$error":"#N/A"},{"$error":"#N/A"},null,null,null,null,null,null,11,0,0,182.87639999999999,-182.87639999999999,-182.87639999999999,null,null,null,{"$error":"#N/A"},null,null,null,null,null,null,63,{"$error":"#N/A"},{"$error":"#N/A"},{"$error":"#N/A"},{"$error":"#N/A"},{"$error":"#N/A"},{"$error":"#N/A"},null,null,null,null,null,null,11,0,0,182.87639999999999,-182.87639999999999,-182.87639999999999,null,null,null,{"$error":"#N/A"},null,null,null,null,null,null,null,null,null,null,null,63,{"$error":"#N/A"},{"$error":"#N/A"},{"$error":"#N/A"},{"$error":"#N/A"},{"$error":"#N/A"},{"$error":"#N/A"},null,null,null,null,null,null,11,0,3750.0279569449585,182.87639999999999,3567.1515569449584,-182.87639999999999,null,null,null,{"$error":"#N/A"},null,null,null,null,null,null,null,null,null,null,null,null,null,null,null,null,null,null,null,null,null,null,null,null,null,null,null,null,null,null,null,null,null,null,null,null,null,null,null,null,null,63,{"$error":"#N/A"},{"$error":"#N/A"},{"$error":"#N/A"},{"$error":"#N/A"},{"$error":"#N/A"},{"$error":"#N/A"},null,null,null,null,null,null,11,0,3750.0279569449585,182.87639999999999,3567.1515569449584,-182.87639999999999,null,null,63,{"$error":"#N/A"},{"$error":"#N/A"},{"$error":"#N/A"},{"$error":"#N/A"},{"$error":"#N/A"},{"$error":"#N/A"},null,null,null,null,null,null,11,0,3750.0279569449585]
[64,{"$error":"#N/A"},{"$error":"#N/A"},{"$error":"#N/A"},{"$error":"#N/A"},{"$error":"#N/A"},{"$error":"#N/A"},null,null,null,null,null,null,12,0,3862.5287956533075,182.87639999999999,3679.6523956533074,-182.87639999999999,null,null,null,{"$error":"#N/A"},null,null,null,null,64,{"$error":"#N/A"},{"$error":"#N/A"},{"$error":"#N/A"},{"$error":"#N/A"},{"$error":"#N/A"},{"$error":"#N/A"},null,null,null,null,null,null,12,0,3862.5287956533075,182.87639999999999,3679.6523956533074,-182.87639999999999,null,null,null,{"$error":"#N/A"},null,null,null,null,null,null,64,{"$error":"#N/A"},{"$error":"#N/A"},{"$error":"#N/A"},{"$error":"#N/A"},{"$error":"#N/A"},{"$error":"#N/A"},null,null,null,null,null,null,12,0,0,182.87639999999999,-182.87639999999999,-182.87639999999999,null,null,null,{"$error":"#N/A"},null,null,null,null,null,null,64,{"$error":"#N/A"},{"$error":"#N/A"},{"$error":"#N/A"},{"$error":"#N/A"},{"$error":"#N/A"},{"$error":"#N/A"},null,null,null,null,null,null,12,0,0,182.87639999999999,-182.87639999999999,-182.87639999999999,null,null,null,{"$error":"#N/A"},null,null,null,null,null,null,null,null,null,null,null,64,{"$error":"#N/A"},{"$error":"#N/A"},{"$error":"#N/A"},{"$error":"#N/A"},{"$error":"#N/A"},{"$error":"#N/A"},null,null,null,null,null,null,12,0,3862.5287956533075,182.87639999999999,3679.6523956533074,-182.87639999999999,null,null,null,{"$error":"#N/A"},null,null,null,null,null,null,null,null,null,null,null,null,null,null,null,null,null,null,null,null,null,null,null,null,null,null,null,null,null,null,null,null,null,null,null,null,null,null,null,null,null,64,{"$error":"#N/A"},{"$error":"#N/A"},{"$error":"#N/A"},{"$error":"#N/A"},{"$error":"#N/A"},{"$error":"#N/A"},null,null,null,null,null,null,12,0,3862.5287956533075,182.87639999999999,3679.6523956533074,-182.87639999999999,null,null,64,{"$error":"#N/A"},{"$error":"#N/A"},{"$error":"#N/A"},{"$error":"#N/A"},{"$error":"#N/A"},{"$error":"#N/A"},null,null,null,null,null,null,12,0,3862.5287956533075]
[65,{"$error":"#N/A"},{"$f":"+B86*$D$13/$D$19","v":{"$error":"#N/A"}},{"$f":"+E86-C86","v":{"$error":"#N/A"}},{"$f":"IF(A86-$D$18<=0,$D$12*((1+$D$14)^$D$18*$D$14)/((1+$D$14)^$D$18-1),0)","v":{"$error":"#N/A"}},{"$f":"IF(A86-$D$18<=0,B86-D86,0)","v":{"$error":"#N/A"}},{"$f":"E86*$G$16","v":{"$error":"#N/A"}},null,null,null,null,null,null,13,0,3978.404659522907,182.87639999999999,3795.5282595229069,-182.87639999999999,null,null,null,{"$error":"#N/A"},null,null,null,null,65,{"$error":"#N/A"},{"$error":"#N/A"},{"$f":"+AF86-AD86","v":{"$error":"#N/A"}},{"$error":"#N/A"},{"$error":"#N/A"},{"$error":"#N/A"},null,null,null,null,null,null,13,0,3978.404659522907,182.87639999999999,3795.5282595229069,-182.87639999999999,null,null,null,{"$error":"#N/A"},null,null,null,null,null,null,65,{"$error":"#N/A"},{"$error":"#N/A"},{"$f":"+BI86-BG86","v":{"$error":"#N/A"}},{"$error":"#N/A"},{"$error":"#N/A"},{"$error":"#N/A"},null,null,null,null,null,null,13,0,0,182.87639999999999,-182.87639999999999,-182.87639999999999,null,null,null,{"$error":"#N/A"},null,null,null,null,null,null,65,{"$error":"#N/A"},{"$error":"#N/A"},{"$f":"+CL86-CJ86","v":{"$error":"#N/A"}},{"$error":"#N/A"},{"$error":"#N/A"},{"$error":"#N/A"},null,null,null,null,null,null,13,0,0,182.87639999999999,-182.87639999999999,-182.87639999999999,null,null,null,{"$error":"#N/A"},null,null,null,null,null,null,null,null,null,null,null,65,{"$error":"#N/A"},{"$error":"#N/A"},{"$f":"+DT86-DR86","v":{"$error":"#N/A"}},{"$error":"#N/A"},{"$error":"#N/A"},{"$error":"#N/A"},null,null,null,null,null,null,13,0,3978.404659522907,182.87639999999999,3795.5282595229069,-182.87639999999999,null,null,null,{"$error":"#N/A"},null,null,null,null,null,null,null,null,null,null,null,null,null,null,null,null,null,null,null,null,null,null,null,null,null,null,null,null,null,null,null,null,null,null,null,null,null,null,null,null,null,65,{"$error":"#N/A"},{"$error":"#N/A"},{"$f":"+GF86-GD86","v":{"$error":"#N/A"}},{"$error":"#N/A"},{"$error":"#N/A"},{"$error":"#N/A"},null,null,null,null,null,null,13,0,3978.404659522907,182.87639999999999,3795.5282595229069,-182.87639999999999,null,null,65,{"$error":"#N/A"},{"$error":"#N/A"},{"$f":"+HA86-GY86","v":{"$error":"#N/A"}},{"$error":"#N/A"},{"$error":"#N/A"},{"$error":"#N/A"},null,null,null,null,null,null,13,0,3978.404659522907]
[{"$f":"+A86+1","v":66},{"$f":"IF(A87-$D$18<=0,+F86,0)","v":{"$error":"#N/A"}},{"$error":"#N/A"},{"$error":"#N/A"},{"$error":"#N/A"},{"$error":"#N/A"},{"$error":"#N/A"},null,null,null,null,null,null,14,0,4097.7567993085941,182.87639999999999,3914.880399308594,-182.87639999999999,null,null,null,{"$error":"#N/A"},null,null,null,null,{"$f":"+AB86+1","v":66},{"$f":"IF(AB87-$D$18<=0,+AG86,0)","v":{"$error":"#N/A"}},{"$f":"+AC87*$AE$13/$AE$19","v":{"$error":"#N/A"}},{"$error":"#N/A"},{"$f":"IF(AB87-$AE$18<=0,$AE$12*((1+$AE$14)^$AE$18*$AE$14)/((1+$AE$14)^$AE$18-1),0)","v":{"$error":"#N/A"}},{"$f":"IF(AB87-$AE$18<=0,AC87-AE87,0)","v":{"$error":"#N/A"}},{"$f":"AF87*$AH$16","v":{"$error":"#N/A"}},null,null,null,null,null,null,14,0,4097.7567993085941,182.87639999999999,3914.880399308594,-182.87639999999999,null,null,null,{"$error":"#N/A"},null,null,null,null,null,null,{"$f":"+BE86+1","v":66},{"$f":"IF(BE87-$D$18<=0,+BJ86,0)","v":{"$error":"#N/A"}},{"$f":"+BF87*$AE$13/$AE$19","v":{"$error":"#N/A"}},{"$error":"#N/A"},{"$error":"#N/A"},{"$f":"IF(BE87-$AE$18<=0,BF87-BH87,0)","v":{"$error":"#N/A"}},{"$f":"BI87*$AH$16","v":{"$error":"#N/A"}},null,null,null,null,null,null,14,0,0,182.87639999999999,-182.87639999999999,-182.87639999999999,null,null,null,{"$error":"#N/A"},null,null,null,null,null,null,{"$f":"+CH86+1","v":66},{"$f":"IF(CH87-$D$18<=0,+CM86,0)","v":{"$error":"#N/A"}},{"$f":"+CI87*$AE$13/$AE$19","v":{"$error":"#N/A"}},{"$error":"#N/A"},{"$f":"IF(CH87-$CK$18<=0,$CK$12*((1+$CK$14)^$CK$18*$CK$14)/((1+$CK$14)^$CK$18-1),0)","v":{"$error":"#N/A"}},{"$f":"IF(CH87-$AE$18<=0,CI87-CK87,0)","v":{"$error":"#N/A"}},{"$f":"CL87*$AH$16","v":{"$error":"#N/A"}},null,null,null,null,null,null,14,0,0,182.87639999999999,-182.87639999999999,-182.87639999999999,null,null,null,{"$error":"#N/A"},null,null,null,null,null,null,null,null,null,null,null,{"$f":"+DP86+1","v":66},{"$f":"IF(DP87-$D$18<=0,+DU86,0)","v":{"$error":"#N/A"}},{"$f":"+DQ87*$AE$13/$AE$19","v":{"$error":"#N/A"}},{"$error":"#N/A"},{"$f":"IF(DP87-$DS$18<=0,$DS$12*((1+$DS$14)^$DS$18*$DS$14)/((1+$DS$14)^$DS$18-1),0)","v":{"$error":"#N/A"}},{"$f":"IF(DP87-$AE$18<=0,DQ87-DS87,0)","v":{"$error":"#N/A"}},{"$f":"DT87*$AH$16","v":{"$error":"#N/A"}},null,null,null,null,null,null,14,0,4097.7567993085941,182.87639999999999,3914.880399308594,-182.87639999999999,null,null,null,{"$error":"#N/A"},null,null,null,null,null,null,null,null,null,null,null,null,null,null,null,null,null,null,null,null,null,null,null,null,null,null,null,null,null,null,null,null,null,null,null,null,null,null,null,null,null,{"$f":"+GB86+1","v":66},{"$f":"IF(GB87-$D$18<=0,+GG86,0)","v":{"$error":"#N/A"}},{"$f":"+GC87*$AE$13/$AE$19","v":{"$error":"#N/A"}},{"$error":"#N/A"},{"$f":"IF(GB87-$GE$18<=0,$GE$12*((1+$GE$14)^$GE$18*$GE$14)/((1+$GE$14)^$GE$18-1),0)","v":{"$error":"#N/A"}},{"$f":"IF(GB87-$AE$18<=0,GC87-GE87,0)","v":{"$error":"#N/A"}},{"$f":"GF87*$GH$16","v":{"$error":"#N/A"}},null,null,null,null,null,null,14,0,4097.7567993085941,182.87639999999999,3914.880399308594,-182.87639999999999,null,null,{"$f":"+GW86+1","v":66},{"$f":"IF(GW87-$D$18<=0,+HB86,0)","v":{"$error":"#N/A"}},{"$f":"+GX87*$AE$13/$AE$19","v":{"$error":"#N/A"}},{"$error":"#N/A"},{"$f":"IF(GW87-$GZ$18<=0,$GZ$12*((1+$GZ$14)^$GZ$18*$GZ$14)/((1+$GZ$14)^$GZ$18-1),0)","v":{"$error":"#N/A"}},{"$f":"IF(GW87-$AE$18<=0,GX87-GZ87,0)","v":{"$error":"#N/A"}},{"$f":"HA87*$HC$16","v":{"$error":"#N/A"}},null,null,null,null,null,null,14,0,4097.7567993085941]
[67,{"$error":"#N/A"},{"$error":"#N/A"},{"$error":"#N/A"},{"$error":"#N/A"},{"$error":"#N/A"},{"$error":"#N/A"},null,null,null,null,null,null,15,0,4220.6895032878519,182.87639999999999,4037.8131032878518,-182.87639999999999,null,null,null,{"$error":"#N/A"},null,null,null,null,67,{"$error":"#N/A"},{"$error":"#N/A"},{"$error":"#N/A"},{"$error":"#N/A"},{"$error":"#N/A"},{"$error":"#N/A"},null,null,null,null,null,null,15,0,4220.6895032878519,182.87639999999999,4037.8131032878518,-182.87639999999999,null,null,null,{"$error":"#N/A"},null,null,null,null,null,null,67,{"$error":"#N/A"},{"$error":"#N/A"},{"$error":"#N/A"},{"$f":"IF(BE88-$BH$18<=0,$BH$12*((1+$BH$14)^$BH$18*$BH$14)/((1+$BH$14)^$BH$18-1),0)","v":{"$error":"#N/A"}},{"$error":"#N/A"},{"$error":"#N/A"},null,null,null,null,null,null,15,0,0,182.87639999999999,-182.87639999999999,-182.87639999999999,null,null,null,{"$error":"#N/A"},null,null,null,null,null,null,67,{"$error":"#N/A"},{"$error":"#N/A"},{"$error":"#N/A"},{"$error":"#N/A"},{"$error":"#N/A"},{"$error":"#N/A"},null,null,null,null,null,null,15,0,0,182.87639999999999,-182.87639999999999,-182.87639999999999,null,null,null,{"$error":"#N/A"},null,null,null,null,null,null,null,null,null,null,null,67,{"$error":"#N/A"},{"$error":"#N/A"},{"$error":"#N/A"},{"$error":"#N/A"},{"$error":"#N/A"},{"$error":"#N/A"},null,null,null,null,null,null,15,0,4220.6895032878519,182.87639999999999,4037.8131032878518,-182.87639999999999,null,null,null,{"$error":"#N/A"},null,null,null,null,null,null,null,null,null,null,null,null,null,null,null,null,null,null,null,null,null,null,null,null,null,null,null,null,null,null,null,null,null,null,null,null,null,null,null,null,null,67,{"$error":"#N/A"},{"$error":"#N/A"},{"$error":"#N/A"},{"$error":"#N/A"},{"$error":"#N/A"},{"$error":"#N/A"},null,null,null,null,null,null,15,0,4220.6895032878519,182.87639999999999,4037.8131032878518,-182.87639999999999,null,null,67,{"$error":"#N/A"},{"$error":"#N/A"},{"$error":"#N/A"},{"$error":"#N/A"},{"$error":"#N/A"},{"$error":"#N/A"},null,null,null,null,null,null,15,0,4220.6895032878519]
[68,{"$error":"#N/A"},{"$error":"#N/A"},{"$error":"#N/A"},{"$error":"#N/A"},{"$error":"#N/A"},{"$error":"#N/A"},null,null,null,null,null,null,16,0,4347.3101883864883,182.87639999999999,4164.4337883864882,-182.87639999999999,null,null,null,{"$error":"#N/A"},null,null,null,null,68,{"$error":"#N/A"},{"$error":"#N/A"},{"$error":"#N/A"},{"$error":"#N/A"},{"$error":"#N/A"},{"$error":"#N/A"},null,null,null,null,null,null,16,0,4347.3101883864883,182.87639999999999,4164.4337883864882,-182.87639999999999,null,null,null,{"$error":"#N/A"},null,null,null,null,null,null,68,{"$error":"#N/A"},{"$error":"#N/A"},{"$error":"#N/A"},{"$error":"#N/A"},{"$error":"#N/A"},{"$error":"#N/A"},null,null,null,null,null,null,16,0,0,182.87639999999999,-182.87639999999999,-182.87639999999999,null,null,null,{"$error":"#N/A"},null,null,null,null,null,null,68,{"$error":"#N/A"},{"$error":"#N/A"},{"$error":"#N/A"},{"$error":"#N/A"},{"$error":"#N/A"},{"$error":"#N/A"},null,null,null,null,null,null,16,0,0,182.87639999999999,-182.87639999999999,-182.87639999999999,null,null,null,{"$error":"#N/A"},null,null,null,null,null,null,null,null,null,null,null,68,{"$error":"#N/A"},{"$error":"#N/A"},{"$error":"#N/A"},{"$error":"#N/A"},{"$error":"#N/A"},{"$error":"#N/A"},null,null,null,null,null,null,16,0,4347.3101883864883,182.87639999999999,4164.4337883864882,-182.87639999999999,null,null,null,{"$error":"#N/A"},null,null,null,null,null,null,null,null,null,null,null,null,null,null,null,null,null,null,null,null,null,null,null,null,null,null,null,null,null,null,null,null,null,null,null,null,null,null,null,null,null,68,{"$error":"#N/A"},{"$error":"#N/A"},{"$error":"#N/A"},{"$error":"#N/A"},{"$error":"#N/A"},{"$error":"#N/A"},null,null,null,null,null,null,16,0,4347.3101883864883,182.87639999999999,4164.4337883864882,-182.87639999999999,null,null,68,{"$error":"#N/A"},{"$error":"#N/A"},{"$error":"#N/A"},{"$error":"#N/A"},{"$error":"#N/A"},{"$error":"#N/A"},null,null,null,null,null,null,16,0,4347.3101883864883]
[69,{"$error":"#N/A"},{"$error":"#N/A"},{"$error":"#N/A"},{"$error":"#N/A"},{"$error":"#N/A"},{"$error":"#N/A"},null,null,null,null,null,null,17,0,4477.7294940380825,182.87639999999999,4294.8530940380824,-182.87639999999999,null,null,null,{"$error":"#N/A"},null,null,null,null,69,{"$error":"#N/A"},{"$error":"#N/A"},{"$error":"#N/A"},{"$error":"#N/A"},{"$error":"#N/A"},{"$error":"#N/A"},null,null,null,null,null,null,17,0,4477.7294940380825,182.87639999999999,4294.8530940380824,-182.87639999999999,null,null,null,{"$error":"#N/A"},null,null,null,null,null,null,69,{"$error":"#N/A"},{"$error":"#N/A"},{"$error":"#N/A"},{"$error":"#N/A"},{"$error":"#N/A"},{"$error":"#N/A"},null,null,null,null,null,null,17,0,0,182.87639999999999,-182.87639999999999,-182.87639999999999,null,null,null,{"$error":"#N/A"},null,null,null,null,null,null,69,{"$error":"#N/A"},{"$error":"#N/A"},{"$error":"#N/A"},{"$error":"#N/A"},{"$error":"#N/A"},{"$error":"#N/A"},null,null,null,null,null,null,17,0,0,182.87639999999999,-182.87639999999999,-182.87639999999999,null,null,null,{"$error":"#N/A"},null,null,null,null,null,null,null,null,null,null,null,69,{"$error":"#N/A"},{"$error":"#N/A"},{"$error":"#N/A"},{"$error":"#N/A"},{"$error":"#N/A"},{"$error":"#N/A"},null,null,null,null,null,null,17,0,4477.7294940380825,182.87639999999999,4294.8530940380824,-182.87639999999999,null,null,null,{"$error":"#N/A"},null,null,null,null,null,null,null,null,null,null,null,null,null,null,null,null,null,null,null,null,null,null,null,null,null,null,null,null,null,null,null,null,null,null,null,null,null,null,null,null,null,69,{"$error":"#N/A"},{"$error":"#N/A"},{"$error":"#N/A"},{"$error":"#N/A"},{"$error":"#N/A"},{"$error":"#N/A"},null,null,null,null,null,null,17,0,4477.7294940380825,182.87639999999999,4294.8530940380824,-182.87639999999999,null,null,69,{"$error":"#N/A"},{"$error":"#N/A"},{"$error":"#N/A"},{"$error":"#N/A"},{"$error":"#N/A"},{"$error":"#N/A"},null,null,null,null,null,null,17,0,4477.7294940380825]
[70,{"$error":"#N/A"},{"$error":"#N/A"},{"$error":"#N/A"},{"$error":"#N/A"},{"$error":"#N/A"},{"$error":"#N/A"},null,null,null,null,null,null,18,0,4612.0613788592254,182.87639999999999,4429.1849788592253,-182.87639999999999,null,null,null,{"$error":"#N/A"},null,null,null,null,70,{"$error":"#N/A"},{"$error":"#N/A"},{"$error":"#N/A"},{"$error":"#N/A"},{"$error":"#N/A"},{"$error":"#N/A"},null,null,null,null,null,null,18,0,4612.0613788592254,182.87639999999999,4429.1849788592253,-182.87639999999999,null,null,null,{"$error":"#N/A"},null,null,null,null,null,null,70,{"$error":"#N/A"},{"$error":"#N/A"},{"$error":"#N/A"},{"$error":"#N/A"},{"$error":"#N/A"},{"$error":"#N/A"},null,null,null,null,null,null,18,0,0,182.87639999999999,-182.87639999999999,-182.87639999999999,null,null,null,{"$error":"#N/A"},null,null,null,null,null,null,70,{"$error":"#N/A"},{"$error":"#N/A"},{"$error":"#N/A"},{"$error":"#N/A"},{"$error":"#N/A"},{"$error":"#N/A"},null,null,null,null,null,null,18,0,0,182.87639999999999,-182.87639999999999,-182.87639999999999,null,null,null,{"$error":"#N/A"},null,null,null,null,null,null,null,null,null,null,null,70,{"$error":"#N/A"},{"$error":"#N/A"},{"$error":"#N/A"},{"$error":"#N/A"},{"$error":"#N/A"},{"$error":"#N/A"},null,null,null,null,null,null,18,0,4612.0613788592254,182.87639999999999,4429.1849788592253,-182.87639999999999,null,null,null,{"$error":"#N/A"},null,null,null,null,null,null,null,null,null,null,null,null,null,null,null,null,null,null,null,null,null,null,null,null,null,null,null,null,null,null,null,null,null,null,null,null,null,null,null,null,null,70,{"$error":"#N/A"},{"$error":"#N/A"},{"$error":"#N/A"},{"$error":"#N/A"},{"$error":"#N/A"},{"$error":"#N/A"},null,null,null,null,null,null,18,0,4612.0613788592254,182.87639999999999,4429.1849788592253,-182.87639999999999,null,null,70,{"$error":"#N/A"},{"$error":"#N/A"},{"$error":"#N/A"},{"$error":"#N/A"},{"$error":"#N/A"},{"$error":"#N/A"},null,null,null,null,null,null,18,0,4612.0613788592254]
[71,{"$error":"#N/A"},{"$error":"#N/A"},{"$error":"#N/A"},{"$error":"#N/A"},{"$error":"#N/A"},{"$error":"#N/A"},null,null,null,null,null,null,19,0,4750.4232202250023,182.87639999999999,4567.5468202250022,-182.87639999999999,null,null,null,{"$error":"#N/A"},null,null,null,null,71,{"$error":"#N/A"},{"$error":"#N/A"},{"$error":"#N/A"},{"$error":"#N/A"},{"$error":"#N/A"},{"$error":"#N/A"},null,null,null,null,null,null,19,0,4750.4232202250023,182.87639999999999,4567.5468202250022,-182.87639999999999,null,null,null,{"$error":"#N/A"},null,null,null,null,null,null,71,{"$error":"#N/A"},{"$error":"#N/A"},{"$error":"#N/A"},{"$error":"#N/A"},{"$error":"#N/A"},{"$error":"#N/A"},null,null,null,null,null,null,19,0,0,182.87639999999999,-182.87639999999999,-182.87639999999999,null,null,null,{"$error":"#N/A"},null,null,null,null,null,null,71,{"$error":"#N/A"},{"$error":"#N/A"},{"$error":"#N/A"},{"$error":"#N/A"},{"$error":"#N/A"},{"$error":"#N/A"},null,null,null,null,null,null,19,0,0,182.87639999999999,-182.87639999999999,-182.87639999999999,null,null,null,{"$error":"#N/A"},null,null,null,null,null,null,null,null,null,null,null,71,{"$error":"#N/A"},{"$error":"#N/A"},{"$error":"#N/A"},{"$error":"#N/A"},{"$error":"#N/A"},{"$error":"#N/A"},null,null,null,null,null,null,19,0,4750.4232202250023,182.87639999999999,4567.5468202250022,-182.87639999999999,null,null,null,{"$error":"#N/A"},null,null,null,null,null,null,null,null,null,null,null,null,null,null,null,null,null,null,null,null,null,null,null,null,null,null,null,null,null,null,null,null,null,null,null,null,null,null,null,null,null,71,{"$error":"#N/A"},{"$error":"#N/A"},{"$error":"#N/A"},{"$error":"#N/A"},{"$error":"#N/A"},{"$error":"#N/A"},null,null,null,null,null,null,19,0,4750.4232202250023,182.87639999999999,4567.5468202250022,-182.87639999999999,null,null,71,{"$error":"#N/A"},{"$error":"#N/A"},{"$error":"#N/A"},{"$error":"#N/A"},{"$error":"#N/A"},{"$error":"#N/A"},null,null,null,null,null,null,19,0,4750.4232202250023]
[72,{"$error":"#N/A"},{"$error":"#N/A"},{"$error":"#N/A"},{"$error":"#N/A"},{"$error":"#N/A"},{"$error":"#N/A"},null,null,null,null,null,null,20,0,4892.9359168317524,182.87639999999999,4710.0595168317523,-182.87639999999999,null,null,null,{"$error":"#N/A"},null,null,null,null,72,{"$error":"#N/A"},{"$error":"#N/A"},{"$error":"#N/A"},{"$error":"#N/A"},{"$error":"#N/A"},{"$error":"#N/A"},null,null,null,null,null,null,20,0,4892.9359168317524,182.87639999999999,4710.0595168317523,-182.87639999999999,null,null,null,{"$error":"#N/A"},null,null,null,null,null,null,72,{"$error":"#N/A"},{"$error":"#N/A"},{"$error":"#N/A"},{"$error":"#N/A"},{"$error":"#N/A"},{"$error":"#N/A"},null,null,null,null,null,null,20,0,0,182.87639999999999,-182.87639999999999,-182.87639999999999,null,null,null,{"$error":"#N/A"},null,null,null,null,null,null,72,{"$error":"#N/A"},{"$error":"#N/A"},{"$error":"#N/A"},{"$error":"#N/A"},{"$error":"#N/A"},{"$error":"#N/A"},null,null,null,null,null,null,20,0,0,182.87639999999999,-182.87639999999999,-182.87639999999999,null,null,null,{"$error":"#N/A"},null,null,null,null,null,null,null,null,null,null,null,72,{"$error":"#N/A"},{"$error":"#N/A"},{"$error":"#N/A"},{"$error":"#N/A"},{"$error":"#N/A"},{"$error":"#N/A"},null,null,null,null,null,null,20,0,4892.9359168317524,182.87639999999999,4710.0595168317523,-182.87639999999999,null,null,null,{"$error":"#N/A"},null,null,null,null,null,null,null,null,null,null,null,null,null,null,null,null,null,null,null,null,null,null,null,null,null,null,null,null,null,null,null,null,null,null,null,null,null,null,null,null,null,72,{"$error":"#N/A"},{"$error":"#N/A"},{"$error":"#N/A"},{"$error":"#N/A"},{"$error":"#N/A"},{"$error":"#N/A"},null,null,null,null,null,null,20,0,4892.9359168317524,182.87639999999999,4710.0595168317523,-182.87639999999999,null,null,72,{"$error":"#N/A"},{"$error":"#N/A"},{"$error":"#N/A"},{"$error":"#N/A"},{"$error":"#N/A"},{"$error":"#N/A"},null,null,null,null,null,null,20,0,4892.9359168317524]
[73,0,0,0,0,0,0,null,null,null,null,null,null,21,0,5039.7239943367058,182.87639999999999,4856.8475943367057,-182.87639999999999,null,null,null,{"$error":"#N/A"},null,null,null,null,73,0,0,0,0,0,0,null,null,null,null,null,null,21,0,5039.7239943367058,182.87639999999999,4856.8475943367057,-182.87639999999999,null,null,null,{"$error":"#N/A"},null,null,null,null,null,null,73,0,0,0,0,0,0,null,null,null,null,null,null,21,0,0,182.87639999999999,-182.87639999999999,-182.87639999999999,null,null,null,{"$error":"#N/A"},null,null,null,null,null,null,73,0,0,0,0,0,0,null,null,null,null,null,null,21,0,0,182.87639999999999,-182.87639999999999,-182.87639999999999,null,null,null,{"$error":"#N/A"},null,null,null,null,null,null,null,null,null,null,null,73,0,0,0,0,0,0,null,null,null,null,null,null,21,0,5039.7239943367058,182.87639999999999,4856.8475943367057,-182.87639999999999,null,null,null,{"$error":"#N/A"},null,null,null,null,null,null,null,null,null,null,null,null,null,null,null,null,null,null,null,null,null,null,null,null,null,null,null,null,null,null,null,null,null,null,null,null,null,null,null,null,null,73,0,0,0,0,0,0,null,null,null,null,null,null,21,0,5039.7239943367058,182.87639999999999,4856.8475943367057,-182.87639999999999,null,null,73,0,0,0,0,0,0,null,null,null,null,null,null,21,0,5039.7239943367058]
[74,0,0,0,0,0,0,null,null,null,null,null,null,22,0,5190.9157141668065,182.87639999999999,5008.0393141668064,-182.87639999999999,null,null,null,{"$error":"#N/A"},null,null,null,null,74,0,0,0,0,0,0,null,null,null,null,null,null,22,0,5190.9157141668065,182.87639999999999,5008.0393141668064,-182.87639999999999,null,null,null,{"$error":"#N/A"},null,null,null,null,null,null,74,0,0,0,0,0,0,null,null,null,null,null,null,22,0,0,182.87639999999999,-182.87639999999999,-182.87639999999999,null,null,null,{"$error":"#N/A"},null,null,null,null,null,null,74,0,0,0,0,0,0,null,null,null,null,null,null,22,0,0,182.87639999999999,-182.87639999999999,-182.87639999999999,null,null,null,{"$error":"#N/A"},null,null,null,null,null,null,null,null,null,null,null,74,0,0,0,0,0,0,null,null,null,null,null,null,22,0,5190.9157141668065,182.87639999999999,5008.0393141668064,-182.87639999999999,null,null,null,{"$error":"#N/A"},null,null,null,null,null,null,null,null,null,null,null,null,null,null,null,null,null,null,null,null,null,null,null,null,null,null,null,null,null,null,null,null,null,null,null,null,null,null,null,null,null,74,0,0,0,0,0,0,null,null,null,null,null,null,22,0,5190.9157141668065,182.87639999999999,5008.0393141668064,-182.87639999999999,null,null,74,0,0,0,0,0,0,null,null,null,null,null,null,22,0,5190.9157141668065]
[75,0,0,0,0,0,0,null,null,null,null,null,null,23,0,5346.6431855918108,182.87639999999999,5163.7667855918107,-182.87639999999999,null,null,null,{"$error":"#N/A"},null,null,null,null,75,0,0,0,0,0,0,null,null,null,null,null,null,23,0,5346.6431855918108,182.87639999999999,5163.7667855918107,-182.87639999999999,null,null,null,{"$error":"#N/A"},null,null,null,null,null,null,75,0,0,0,0,0,0,null,null,null,null,null,null,23,0,0,182.87639999999999,-182.87639999999999,-182.87639999999999,null,null,null,{"$error":"#N/A"},null,null,null,null,null,null,75,0,0,0,0,0,0,null,null,null,null,null,null,23,0,0,182.87639999999999,-182.87639999999999,-182.87639999999999,null,null,null,{"$error":"#N/A"},null,null,null,null,null,null,null,null,null,null,null,75,0,0,0,0,0,0,null,null,null,null,null,null,23,0,5346.6431855918108,182.87639999999999,5163.7667855918107,-182.87639999999999,null,null,null,{"$error":"#N/A"},null,null,null,null,null,null,null,null,null,null,null,null,null,null,null,null,null,null,null,null,null,null,null,null,null,null,null,null,null,null,null,null,null,null,null,null,null,null,null,null,null,75,0,0,0,0,0,0,null,null,null,null,null,null,23,0,5346.6431855918108,182.87639999999999,5163.7667855918107,-182.87639999999999,null,null,75,0,0,0,0,0,0,null,null,null,null,null,null,23,0,5346.6431855918108]
[76,0,0,0,0,0,0,null,null,null,null,null,null,24,0,5507.0424811595658,182.87639999999999,5324.1660811595657,-182.87639999999999,null,null,null,{"$error":"#N/A"},null,null,null,null,76,0,0,0,0,0,0,null,null,null,null,null,null,24,0,5507.0424811595658,182.87639999999999,5324.1660811595657,-182.87639999999999,null,null,null,{"$error":"#N/A"},null,null,null,null,null,null,76,0,0,0,0,0,0,null,null,null,null,null,null,24,0,0,182.87639999999999,-182.87639999999999,-182.87639999999999,null,null,null,{"$error":"#N/A"},null,null,null,null,null,null,76,0,0,0,0,0,0,null,null,null,null,null,null,24,0,0,182.87639999999999,-182.87639999999999,-182.87639999999999,null,null,null,{"$error":"#N/A"},null,null,null,null,null,null,null,null,null,null,null,76,0,0,0,0,0,0,null,null,null,null,null,null,24,0,5507.0424811595658,182.87639999999999,5324.1660811595657,-182.87639999999999,null,null,null,{"$error":"#N/A"},null,null,null,null,null,null,null,null,null,null,null,null,null,null,null,null,null,null,null,null,null,null,null,null,null,null,null,null,null,null,null,null,null,null,null,null,null,null,null,null,null,76,0,0,0,0,0,0,null,null,null,null,null,null,24,0,5507.0424811595658,182.87639999999999,5324.1660811595657,-182.87639999999999,null,null,76,0,0,0,0,0,0,null,null,null,null,null,null,24,0,5507.0424811595658]
[77,0,0,0,0,0,0,null,null,null,null,null,null,25,0,5672.2537555943527,182.87639999999999,5489.3773555943526,-182.87639999999999,null,null,null,{"$error":"#N/A"},null,null,null,null,77,0,0,0,0,0,0,null,null,null,null,null,null,25,0,5672.2537555943527,182.87639999999999,5489.3773555943526,-182.87639999999999,null,null,null,{"$error":"#N/A"},null,null,null,null,null,null,77,0,0,0,0,0,0,null,null,null,null,null,null,25,0,0,182.87639999999999,-182.87639999999999,-182.87639999999999,null,null,null,{"$error":"#N/A"},null,null,null,null,null,null,77,0,0,0,0,0,0,null,null,null,null,null,null,25,0,0,182.87639999999999,-182.87639999999999,-182.87639999999999,null,null,null,{"$error":"#N/A"},null,null,null,null,null,null,null,null,null,null,null,77,0,0,0,0,0,0,null,null,null,null,null,null,25,0,5672.2537555943527,182.87639999999999,5489.3773555943526,-182.87639999999999,null,null,null,{"$error":"#N/A"},null,null,null,null,null,null,null,null,null,null,null,null,null,null,null,null,null,null,null,null,null,null,null,null,null,null,null,null,null,null,null,null,null,null,null,null,null,null,null,null,null,77,0,0,0,0,0,0,null,null,null,null,null,null,25,0,5672.2537555943527,182.87639999999999,5489.3773555943526,-182.87639999999999,null,null,77,0,0,0,0,0,0,null,null,null,null,null,null,25,0,5672.2537555943527]
[78,0,0,0,0,0,0,null,null,null,null,null,null,null,null,null,null,null,null,null,null,null,null,null,null,null,null,78,0,0,0,0,0,0,null,null,null,null,null,null,null,null,null,null,null,null,null,null,null,null,null,null,null,null,null,null,78,0,0,0,0,0,0,null,null,null,null,null,null,null,null,null,null,null,null,null,null,null,null,null,null,null,null,null,null,78,0,0,0,0,0,0,null,null,null,null,null,null,null,null,null,null,null,null,null,null,null,null,null,null,null,null,null,null,null,null,null,null,null,78,0,0,0,0,0,0,null,null,null,null,null,null,null,null,null,null,null,null,null,null,null,null,null,null,null,null,null,null,null,null,null,null,null,null,null,null,null,null,null,null,null,null,null,null,null,null,null,null,null,null,null,null,null,null,null,null,null,null,null,null,null,null,null,78,0,0,0,0,0,0,null,null,null,null,null,null,null,null,null,null,null,null,null,null,78,0,0,0,0,0,0]
[79,0,0,0,0,0,0,null,null,null,null,null,null,null,null,null,null,null,null,null,null,null,null,null,null,null,null,79,0,0,0,0,0,0,null,null,null,null,null,null,null,null,null,null,null,null,null,null,null,null,null,null,null,null,null,null,79,0,0,0,0,0,0,null,null,null,null,null,null,null,null,null,null,null,null,null,null,null,null,null,null,null,null,null,null,79,0,0,0,0,0,0,null,null,null,null,null,null,null,null,null,null,null,null,null,null,null,null,null,null,null,null,null,null,null,null,null,null,null,79,0,0,0,0,0,0,null,null,null,null,null,null,null,null,null,null,null,null,null,null,null,null,null,null,null,null,null,null,null,null,null,null,null,null,null,null,null,null,null,null,null,null,null,null,null,null,null,null,null,null,null,null,null,null,null,null,null,null,null,null,null,null,null,79,0,0,0,0,0,0,null,null,null,null,null,null,null,null,null,null,null,null,null,null,79,0,0,0,0,0,0]
[80,0,0,0,0,0,0,null,null,null,null,null,null,null,null,null,null,null,null,null,null,null,null,null,null,null,null,80,0,0,0,0,0,0,null,null,null,null,null,null,null,null,null,null,null,null,null,null,null,null,null,null,null,null,null,null,80,0,0,0,0,0,0,null,null,null,null,null,null,null,null,null,null,null,null,null,null,null,null,null,null,null,null,null,null,80,0,0,0,0,0,0,null,null,null,null,null,null,null,null,null,null,null,null,null,null,null,null,null,null,null,null,null,null,null,null,null,null,null,80,0,0,0,0,0,0,null,null,null,null,null,null,null,null,null,null,null,null,null,null,null,null,null,null,null,null,null,null,null,null,null,null,null,null,null,null,null,null,null,null,null,null,null,null,null,null,null,null,null,null,null,null,null,null,null,null,null,null,null,null,null,null,null,80,0,0,0,0,0,0,null,null,null,null,null,null,null,null,null,null,null,null,null,null,80,0,0,0,0,0,0]
[81,0,0,0,0,0,0,null,null,null,null,null,null,null,null,null,null,null,null,null,null,null,null,null,null,null,null,81,0,0,0,0,0,0,null,null,null,null,null,null,null,null,null,null,null,null,null,null,null,null,null,null,null,null,null,null,81,0,0,0,0,0,0,null,null,null,null,null,null,null,null,null,null,null,null,null,null,null,null,null,null,null,null,null,null,81,0,0,0,0,0,0,null,null,null,null,null,null,null,null,null,null,null,null,null,null,null,null,null,null,null,null,null,null,null,null,null,null,null,81,0,0,0,0,0,0,null,null,null,null,null,null,null,null,null,null,null,null,null,null,null,null,null,null,null,null,null,null,null,null,null,null,null,null,null,null,null,null,null,null,null,null,null,null,null,null,null,null,null,null,null,null,null,null,null,null,null,null,null,null,null,null,null,81,0,0,0,0,0,0,null,null,null,null,null,null,null,null,null,null,null,null,null,null,81,0,0,0,0,0,0]
[82,0,0,0,0,0,0,null,null,null,null,null,null,"Rok","Koszt kredytu","Rachunek bez PV","Rachunek z PV","Bilans roczny","Skumulowany przepływ środków pieniężnych",null,null,null,null,null,null,null,null,82,0,0,0,0,0,0,null,null,null,null,null,null,"Rok","Koszt kredytu","Rachunek bez PV","Rachunek z PV","Bilans roczny","Skumulowany przepływ środków pieniężnych",null,null,null,null,null,null,null,null,null,null,82,0,0,0,0,0,0,null,null,null,null,null,null,"Rok","Koszt kredytu","Rachunek bez PV","Rachunek z PV","Bilans roczny","Skumulowany przepływ środków pieniężnych",null,null,null,null,null,null,null,null,null,null,82,0,0,0,0,0,0,null,null,null,null,null,null,"Rok","Koszt kredytu","Rachunek bez PV","Rachunek z PV","Bilans roczny","Skumulowany przepływ środków pieniężnych",null,null,null,null,null,null,null,null,null,null,null,null,null,null,null,82,0,0,0,0,0,0,null,null,null,null,null,null,"Rok","Koszt kredytu","Rachunek bez PV","Rachunek z PV","Bilans roczny","Skumulowany przepływ środków pieniężnych",null,null,null,null,null,null,null,null,null,null,null,null,null,null,null,null,null,null,null,null,null,null,null,null,null,null,null,null,null,null,null,null,null,null,null,null,null,null,null,null,null,null,null,null,null,82,0,0,0,0,0,0,null,null,null,null,null,null,"Rok","Koszt kredytu","Rachunek bez PV","Rachunek z PV","Bilans roczny","Skumulowany przepływ środków pieniężnych",null,null,82,0,0,0,0,0,0,null,null,null,null,null,null,"Rok","Koszt kredytu","Rachunek bez PV"]
[83,0,0,0,0,0,0,null,null,null,null,null,null,1,{"$f":"O74","v":{"$error":"#N/A"}},{"$f":"P74","v":2790.372983455341},{"$f":"Q74","v":182.87639999999999},{"$f":"R74","v":2607.4965834553409},{"$f":"W74","v":{"$error":"#N/A"}},null,null,null,null,null,null,null,null,83,0,0,0,0,0,0,null,null,null,null,null,null,1,{"$f":"AP74","v":{"$error":"#N/A"}},{"$f":"AQ74","v":2790.372983455341},{"$f":"AR74","v":182.87639999999999},{"$f":"AS74","v":2607.4965834553409},{"$f":"AX74","v":{"$error":"#N/A"}},null,null,null,null,null,null,null,null,null,null,83,0,0,0,0,0,0,null,null,null,null,null,null,1,{"$f":"BS74","v":{"$error":"#N/A"}},{"$f":"BT74","v":0},{"$f":"BU74","v":182.87639999999999},{"$f":"BV74","v":-182.87639999999999},{"$f":"CA74","v":{"$error":"#N/A"}},null,null,null,null,null,null,null,null,null,null,83,0,0,0,0,0,0,null,null,null,null,null,null,1,{"$f":"CV74","v":{"$error":"#N/A"}},{"$f":"CW74","v":0},{"$f":"CX74","v":182.87639999999999},{"$f":"CY74","v":-182.87639999999999},{"$f":"DD74","v":{"$error":"#N/A"}},null,null,null,null,null,null,null,null,null,null,null,null,null,null,null,83,0,0,0,0,0,0,null,null,null,null,null,null,1,{"$f":"ED74","v":{"$error":"#N/A"}},{"$f":"EE74","v":2790.372983455341},{"$f":"EF74","v":182.87639999999999},{"$f":"EG74","v":2607.4965834553409},{"$f":"EL74","v":{"$error":"#N/A"}},null,null,null,null,null,null,null,null,null,null,null,null,null,null,null,null,null,null,null,null,null,null,null,null,null,null,null,null,null,null,null,null,null,null,null,null,null,null,null,null,null,null,null,null,null,83,0,0,0,0,0,0,null,null,null,null,null,null,1,{"$f":"GP74","v":{"$error":"#N/A"}},{"$f":"GQ74","v":2790.372983455341},{"$f":"GR74","v":182.87639999999999},{"$f":"GS74","v":2607.4965834553409},{"$f":"GX74","v":{"$error":"#N/A"}},null,null,83,0,0,0,0,0,0,null,null,null,null,null,null,1,{"$f":"HK74","v":{"$error":"#N/A"}},{"$f":"HL74","v":2790.372983455341}]
[84,0,0,0,0,0,0,null,null,null,null,null,null,2,{"$f":"O75","v":{"$error":"#N/A"}},2874.0841729590015,182.87639999999999,2691.2077729590014,{"$f":"W75","v":3075.4601945785507},null,null,null,null,null,null,null,null,84,0,0,0,0,0,0,null,null,null,null,null,null,2,{"$f":"AP75","v":{"$error":"#N/A"}},2874.0841729590015,182.87639999999999,2691.2077729590014,{"$f":"AX75","v":-1772.2173123317407},null,null,null,null,null,null,null,null,null,null,84,0,0,0,0,0,0,null,null,null,null,null,null,2,{"$f":"BS75","v":{"$error":"#N/A"}},0,182.87639999999999,-182.87639999999999,{"$f":"CA75","v":-2436.6744687460823},null,null,null,null,null,null,null,null,null,null,84,0,0,0,0,0,0,null,null,null,null,null,null,2,{"$f":"CV75","v":{"$error":"#N/A"}},0,182.87639999999999,-182.87639999999999,{"$f":"DD75","v":-2436.6744687460823},null,null,null,null,null,null,null,null,null,null,null,null,null,null,null,84,0,0,0,0,0,0,null,null,null,null,null,null,2,{"$f":"ED75","v":{"$error":"#N/A"}},2874.0841729590015,182.87639999999999,2691.2077729590014,{"$f":"EL75","v":-1772.2173123317407},null,null,null,null,null,null,null,null,null,null,null,null,null,null,null,null,null,null,null,null,null,null,null,null,null,null,null,null,null,null,null,null,null,null,null,null,null,null,null,null,null,null,null,null,null,84,0,0,0,0,0,0,null,null,null,null,null,null,2,{"$f":"GP75","v":{"$error":"#N/A"}},2874.0841729590015,182.87639999999999,2691.2077729590014,{"$f":"GX75","v":{"$error":"#N/A"}},null,null,84,0,0,0,0,0,0,null,null,null,null,null,null,2,{"$f":"HK75","v":{"$error":"#N/A"}},2874.0841729590015]
[85,0,0,0,0,0,0,null,null,null,null,null,null,3,{"$error":"#N/A"},2960.3066981477714,182.87639999999999,2777.4302981477713,{"$error":"#N/A"},null,null,null,null,null,null,null,null,85,0,0,0,0,0,0,null,null,null,null,null,null,3,{"$error":"#N/A"},2960.3066981477714,182.87639999999999,2777.4302981477713,{"$error":"#N/A"},null,null,null,null,null,null,null,null,null,null,85,0,0,0,0,0,0,null,null,null,null,null,null,3,{"$error":"#N/A"},0,182.87639999999999,-182.87639999999999,{"$error":"#N/A"},null,null,null,null,null,null,null,null,null,null,85,0,0,0,0,0,0,null,null,null,null,null,null,3,{"$error":"#N/A"},0,182.87639999999999,-182.87639999999999,{"$error":"#N/A"},null,null,null,null,null,null,null,null,null,null,null,null,null,null,null,85,0,0,0,0,0,0,null,null,null,null,null,null,3,{"$f":"ED76","v":{"$error":"#N/A"}},2960.3066981477714,182.87639999999999,2777.4302981477713,{"$error":"#N/A"},null,null,null,null,null,null,null,null,null,null,null,null,null,null,null,null,null,null,null,null,null,null,null,null,null,null,null,null,null,null,null,null,null,null,null,null,null,null,null,null,null,null,null,null,null,85,0,0,0,0,0,0,null,null,null,null,null,null,3,{"$f":"GP76","v":{"$error":"#N/A"}},2960.3066981477714,182.87639999999999,2777.4302981477713,{"$error":"#N/A"},null,null,85,0,0,0,0,0,0,null,null,null,null,null,null,3,{"$f":"HK76","v":{"$error":"#N/A"}},2960.3066981477714]
[86,0,0,0,0,0,0,null,null,null,null,null,null,4,{"$error":"#N/A"},3049.1158990922049,182.87639999999999,2866.2394990922048,{"$error":"#N/A"},null,null,null,null,null,null,null,null,86,0,0,0,0,0,0,null,null,null,null,null,null,4,{"$error":"#N/A"},3049.1158990922049,182.87639999999999,2866.2394990922048,{"$error":"#N/A"},null,null,null,null,null,null,null,null,null,null,86,0,0,0,0,0,0,null,null,null,null,null,null,4,{"$error":"#N/A"},0,182.87639999999999,-182.87639999999999,{"$error":"#N/A"},null,null,null,null,null,null,null,null,null,null,86,0,0,0,0,0,0,null,null,null,null,null,null,4,{"$error":"#N/A"},0,182.87639999999999,-182.87639999999999,{"$error":"#N/A"},null,null,null,null,null,null,null,null,null,null,null,null,null,null,null,86,0,0,0,0,0,0,null,null,null,null,null,null,4,{"$f":"ED77","v":{"$error":"#N/A"}},3049.1158990922049,182.87639999999999,2866.2394990922048,{"$error":"#N/A"},null,null,null,null,null,null,null,null,null,null,null,null,null,null,null,null,null,null,null,null,null,null,null,null,null,null,null,null,null,null,null,null,null,null,null,null,null,null,null,null,null,null,null,null,null,86,0,0,0,0,0,0,null,null,null,null,null,null,4,{"$f":"GP77","v":{"$error":"#N/A"}},3049.1158990922049,182.87639999999999,2866.2394990922048,{"$error":"#N/A"},null,null,86,0,0,0,0,0,0,null,null,null,null,null,null,4,{"$f":"HK77","v":{"$error":"#N/A"}},3049.1158990922049]
[87,0,0,0,0,0,0,null,null,null,null,null,null,5,{"$error":"#N/A"},3140.589376064971,182.87639999999999,2957.7129760649709,{"$error":"#N/A"},null,null,null,null,null,null,null,null,87,0,0,0,0,0,0,null,null,null,null,null,null,5,{"$error":"#N/A"},3140.589376064971,182.87639999999999,2957.7129760649709,{"$error":"#N/A"},null,null,null,null,null,null,null,null,null,null,87,0,0,0,0,0,0,null,null,null,null,null,null,5,{"$error":"#N/A"},0,182.87639999999999,-182.87639999999999,{"$error":"#N/A"},null,null,null,null,null,null,null,null,null,null,87,0,0,0,0,0,0,null,null,null,null,null,null,5,{"$error":"#N/A"},0,182.87639999999999,-182.87639999999999,{"$error":"#N/A"},null,null,null,null,null,null,null,null,null,null,null,null,null,null,null,87,0,0,0,0,0,0,null,null,null,null,null,null,5,{"$f":"ED78","v":{"$error":"#N/A"}},3140.589376064971,182.87639999999999,2957.7129760649709,{"$error":"#N/A"},null,null,null,null,null,null,null,null,null,null,null,null,null,null,null,null,null,null,null,null,null,null,null,null,null,null,null,null,null,null,null,null,null,null,null,null,null,null,null,null,null,null,null,null,null,87,0,0,0,0,0,0,null,null,null,null,null,null,5,{"$f":"GP78","v":{"$error":"#N/A"}},3140.589376064971,182.87639999999999,2957.7129760649709,{"$error":"#N/A"},null,null,87,0,0,0,0,0,0,null,null,null,null,null,null,5,{"$f":"HK78","v":{"$error":"#N/A"}},3140.589376064971]
[88,0,0,0,0,0,0,null,null,null,null,null,null,6,{"$error":"#N/A"},3234.8070573469204,182.87639999999999,3051.9306573469203,{"$error":"#N/A"},null,null,null,null,null,null,null,null,88,0,0,0,0,0,0,null,null,null,null,null,null,6,{"$error":"#N/A"},3234.8070573469204,182.87639999999999,3051.9306573469203,{"$error":"#N/A"},null,null,null,null,null,null,null,null,null,null,88,0,0,0,0,0,0,null,null,null,null,null,null,6,{"$error":"#N/A"},0,182.87639999999999,-182.87639999999999,{"$error":"#N/A"},null,null,null,null,null,null,null,null,null,null,88,0,0,0,0,0,0,null,null,null,null,null,null,6,{"$error":"#N/A"},0,182.87639999999999,-182.87639999999999,{"$error":"#N/A"},null,null,null,null,null,null,null,null,null,null,null,null,null,null,null,88,0,0,0,0,0,0,null,null,null,null,null,null,6,{"$f":"ED79","v":{"$error":"#N/A"}},3234.8070573469204,182.87639999999999,3051.9306573469203,{"$error":"#N/A"},null,null,null,null,null,null,null,null,null,null,null,null,null,null,null,null,null,null,null,null,null,null,null,null,null,null,null,null,null,null,null,null,null,null,null,null,null,null,null,null,null,null,null,null,null,88,0,0,0,0,0,0,null,null,null,null,null,null,6,{"$f":"GP79","v":{"$error":"#N/A"}},3234.8070573469204,182.87639999999999,3051.9306573469203,{"$error":"#N/A"},null,null,88,0,0,0,0,0,0,null,null,null,null,null,null,6,{"$f":"HK79","v":{"$error":"#N/A"}},3234.8070573469204]
[89,0,0,0,0,0,0,null,null,null,null,null,null,7,{"$error":"#N/A"},3331.8512690673283,182.87639999999999,3148.9748690673282,{"$error":"#N/A"},null,null,null,null,null,null,null,null,89,0,0,0,0,0,0,null,null,null,null,null,null,7,{"$error":"#N/A"},3331.8512690673283,182.87639999999999,3148.9748690673282,{"$error":"#N/A"},null,null,null,null,null,null,null,null,null,null,89,0,0,0,0,0,0,null,null,null,null,null,null,7,{"$error":"#N/A"},0,182.87639999999999,-182.87639999999999,{"$error":"#N/A"},null,null,null,null,null,null,null,null,null,null,89,0,0,0,0,0,0,null,null,null,null,null,null,7,{"$error":"#N/A"},0,182.87639999999999,-182.87639999999999,{"$error":"#N/A"},null,null,null,null,null,null,null,null,null,null,null,null,null,null,null,89,0,0,0,0,0,0,null,null,null,null,null,null,7,{"$f":"ED80","v":{"$error":"#N/A"}},3331.8512690673283,182.87639999999999,3148.9748690673282,{"$error":"#N/A"},null,null,null,null,null,null,null,null,null,null,null,null,null,null,null,null,null,null,null,null,null,null,null,null,null,null,null,null,null,null,null,null,null,null,null,null,null,null,null,null,null,null,null,null,null,89,0,0,0,0,0,0,null,null,null,null,null,null,7,{"$f":"GP80","v":{"$error":"#N/A"}},3331.8512690673283,182.87639999999999,3148.9748690673282,{"$error":"#N/A"},null,null,89,0,0,0,0,0,0,null,null,null,null,null,null,7,{"$f":"HK80","v":{"$error":"#N/A"}},3331.8512690673283]
[90,0,0,0,0,0,0,null,null,null,null,null,null,8,{"$error":"#N/A"},3431.8068071393477,182.87639999999999,3248.9304071393476,{"$error":"#N/A"},null,null,null,null,null,null,null,null,90,0,0,0,0,0,0,null,null,null,null,null,null,8,{"$error":"#N/A"},3431.8068071393477,182.87639999999999,3248.9304071393476,{"$error":"#N/A"},null,null,null,null,null,null,null,null,null,null,90,0,0,0,0,0,0,null,null,null,null,null,null,8,{"$error":"#N/A"},0,182.87639999999999,-182.87639999999999,{"$error":"#N/A"},null,null,null,null,null,null,null,null,null,null,90,0,0,0,0,0,0,null,null,null,null,null,null,8,{"$error":"#N/A"},0,182.87639999999999,-182.87639999999999,{"$error":"#N/A"},null,null,null,null,null,null,null,null,null,null,null,null,null,null,null,90,0,0,0,0,0,0,null,null,null,null,null,null,8,{"$f":"ED81","v":{"$error":"#N/A"}},3431.8068071393477,182.87639999999999,3248.9304071393476,{"$error":"#N/A"},null,null,null,null,null,null,null,null,null,null,null,null,null,null,null,null,null,null,null,null,null,null,null,null,null,null,null,null,null,null,null,null,null,null,null,null,null,null,null,null,null,null,null,null,null,90,0,0,0,0,0,0,null,null,null,null,null,null,8,{"$f":"GP81","v":{"$error":"#N/A"}},3431.8068071393477,182.87639999999999,3248.9304071393476,{"$error":"#N/A"},null,null,90,0,0,0,0,0,0,null,null,null,null,null,null,8,{"$f":"HK81","v":{"$error":"#N/A"}},3431.8068071393477]
[91,0,0,0,0,0,0,null,null,null,null,null,null,9,{"$error":"#N/A"},3534.7610113535284,182.87639999999999,3351.8846113535283,{"$error":"#N/A"},null,null,null,null,null,null,null,null,91,0,0,0,0,0,0,null,null,null,null,null,null,9,{"$error":"#N/A"},3534.7610113535284,182.87639999999999,3351.8846113535283,{"$error":"#N/A"},null,null,null,null,null,null,null,null,null,null,91,0,0,0,0,0,0,null,null,null,null,null,null,9,{"$error":"#N/A"},0,182.87639999999999,-182.87639999999999,{"$error":"#N/A"},null,null,null,null,null,null,null,null,null,null,91,0,0,0,0,0,0,null,null,null,null,null,null,9,{"$error":"#N/A"},0,182.87639999999999,-182.87639999999999,{"$error":"#N/A"},null,null,null,null,null,null,null,null,null,null,null,null,null,null,null,91,0,0,0,0,0,0,null,null,null,null,null,null,9,{"$f":"ED82","v":{"$error":"#N/A"}},3534.7610113535284,182.87639999999999,3351.8846113535283,{"$error":"#N/A"},null,null,null,null,null,null,null,null,null,null,null,null,null,null,null,null,null,null,null,null,null,null,null,null,null,null,null,null,null,null,null,null,null,null,null,null,null,null,null,null,null,null,null,null,null,91,0,0,0,0,0,0,null,null,null,null,null,null,9,{"$f":"GP82","v":{"$error":"#N/A"}},3534.7610113535284,182.87639999999999,3351.8846113535283,{"$error":"#N/A"},null,null,91,0,0,0,0,0,0,null,null,null,null,null,null,9,{"$f":"HK82","v":{"$error":"#N/A"}},3534.7610113535284]
[92,0,0,0,0,0,0,null,null,null,null,null,null,10,{"$error":"#N/A"},3640.803841694134,182.87639999999999,3457.9274416941339,{"$error":"#N/A"},null,null,null,null,null,null,null,null,92,0,0,0,0,0,0,null,null,null,null,null,null,10,{"$error":"#N/A"},3640.803841694134,182.87639999999999,3457.9274416941339,{"$error":"#N/A"},null,null,null,null,null,null,null,null,null,null,92,0,0,0,0,0,0,null,null,null,null,null,null,10,{"$error":"#N/A"},0,182.87639999999999,-182.87639999999999,{"$error":"#N/A"},null,null,null,null,null,null,null,null,null,null,92,0,0,0,0,0,0,null,null,null,null,null,null,10,{"$error":"#N/A"},0,182.87639999999999,-182.87639999999999,{"$error":"#N/A"},null,null,null,null,null,null,null,null,null,null,null,null,null,null,null,92,0,0,0,0,0,0,null,null,null,null,null,null,10,{"$f":"ED83","v":{"$error":"#N/A"}},3640.803841694134,182.87639999999999,3457.9274416941339,{"$error":"#N/A"},null,null,null,null,null,null,null,null,null,null,null,null,null,null,null,null,null,null,null,null,null,null,null,null,null,null,null,null,null,null,null,null,null,null,null,null,null,null,null,null,null,null,null,null,null,92,0,0,0,0,0,0,null,null,null,null,null,null,10,{"$f":"GP83","v":{"$error":"#N/A"}},3640.803841694134,182.87639999999999,3457.9274416941339,{"$error":"#N/A"},null,null,92,0,0,0,0,0,0,null,null,null,null,null,null,10,{"$f":"HK83","v":{"$error":"#N/A"}},3640.803841694134]
[93,0,0,0,0,0,0,null,null,null,null,null,null,11,0,3750.0279569449585,182.87639999999999,3567.1515569449584,{"$error":"#N/A"},null,null,null,null,null,null,null,null,93,0,0,0,0,0,0,null,null,null,null,null,null,11,0,3750.0279569449585,182.87639999999999,3567.1515569449584,{"$error":"#N/A"},null,null,null,null,null,null,null,null,null,null,93,0,0,0,0,0,0,null,null,null,null,null,null,11,0,0,182.87639999999999,-182.87639999999999,{"$error":"#N/A"},null,null,null,null,null,null,null,null,null,null,93,0,0,0,0,0,0,null,null,null,null,null,null,11,0,0,182.87639999999999,-182.87639999999999,{"$error":"#N/A"},null,null,null,null,null,null,null,null,null,null,null,null,null,null,null,93,0,0,0,0,0,0,null,null,null,null,null,null,11,{"$f":"ED84","v":0},3750.0279569449585,182.87639999999999,3567.1515569449584,{"$error":"#N/A"},null,null,null,null,null,null,null,null,null,null,null,null,null,null,null,null,null,null,null,null,null,null,null,null,null,null,null,null,null,null,null,null,null,null,null,null,null,null,null,null,null,null,null,null,null,93,0,0,0,0,0,0,null,null,null,null,null,null,11,{"$f":"GP84","v":0},3750.0279569449585,182.87639999999999,3567.1515569449584,{"$error":"#N/A"},null,null,93,0,0,0,0,0,0,null,null,null,null,null,null,11,{"$f":"HK84","v":0},3750.0279569449585]
[94,0,0,0,0,0,0,null,null,null,null,null,null,12,0,3862.5287956533075,182.87639999999999,3679.6523956533074,{"$error":"#N/A"},null,null,null,null,null,null,null,null,94,0,0,0,0,0,0,null,null,null,null,null,null,12,0,3862.5287956533075,182.87639999999999,3679.6523956533074,{"$error":"#N/A"},null,null,null,null,null,null,null,null,null,null,94,0,0,0,0,0,0,null,null,null,null,null,null,12,0,0,182.87639999999999,-182.87639999999999,{"$error":"#N/A"},null,null,null,null,null,null,null,null,null,null,94,0,0,0,0,0,0,null,null,null,null,null,null,12,0,0,182.87639999999999,-182.87639999999999,{"$error":"#N/A"},null,null,null,null,null,null,null,null,null,null,null,null,null,null,null,94,0,0,0,0,0,0,null,null,null,null,null,null,12,{"$f":"ED85","v":0},3862.5287956533075,182.87639999999999,3679.6523956533074,{"$error":"#N/A"},null,null,null,null,null,null,null,null,null,null,null,null,null,null,null,null,null,null,null,null,null,null,null,null,null,null,null,null,null,null,null,null,null,null,null,null,null,null,null,null,null,null,null,null,null,94,0,0,0,0,0,0,null,null,null,null,null,null,12,{"$f":"GP85","v":0},3862.5287956533075,182.87639999999999,3679.6523956533074,{"$error":"#N/A"},null,null,94,0,0,0,0,0,0,null,null,null,null,null,null,12,{"$f":"HK85","v":0},3862.5287956533075]
[95,0,0,0,0,0,0,null,null,null,null,null,null,13,0,3978.404659522907,182.87639999999999,3795.5282595229069,{"$error":"#N/A"},null,null,null,null,null,null,null,null,95,0,0,0,0,0,0,null,null,null,null,null,null,13,0,3978.404659522907,182.87639999999999,3795.5282595229069,{"$error":"#N/A"},null,null,null,null,null,null,null,null,null,null,95,0,0,0,0,0,0,null,null,null,null,null,null,13,0,0,182.87639999999999,-182.87639999999999,{"$error":"#N/A"},null,null,null,null,null,null,null,null,null,null,95,0,0,0,0,0,0,null,null,null,null,null,null,13,0,0,182.87639999999999,-182.87639999999999,{"$error":"#N/A"},null,null,null,null,null,null,null,null,null,null,null,null,null,null,null,95,0,0,0,0,0,0,null,null,null,null,null,null,13,{"$f":"ED86","v":0},3978.404659522907,182.87639999999999,3795.5282595229069,{"$error":"#N/A"},null,null,null,null,null,null,null,null,null,null,null,null,null,null,null,null,null,null,null,null,null,null,null,null,null,null,null,null,null,null,null,null,null,null,null,null,null,null,null,null,null,null,null,null,null,95,0,0,0,0,0,0,null,null,null,null,null,null,13,{"$f":"GP86","v":0},3978.404659522907,182.87639999999999,3795.5282595229069,{"$error":"#N/A"},null,null,95,0,0,0,0,0,0,null,null,null,null,null,null,13,{"$f":"HK86","v":0},3978.404659522907]
[96,0,0,0,0,0,0,null,null,null,null,null,null,14,0,4097.7567993085941,182.87639999999999,3914.880399308594,{"$error":"#N/A"},null,null,null,null,null,null,null,null,96,0,0,0,0,0,0,null,null,null,null,null,null,14,0,4097.7567993085941,182.87639999999999,3914.880399308594,{"$error":"#N/A"},null,null,null,null,null,null,null,null,null,null,96,0,0,0,0,0,0,null,null,null,null,null,null,14,0,0,182.87639999999999,-182.87639999999999,{"$error":"#N/A"},null,null,null,null,null,null,null,null,null,null,96,0,0,0,0,0,0,null,null,null,null,null,null,14,0,0,182.87639999999999,-182.87639999999999,{"$error":"#N/A"},null,null,null,null,null,null,null,null,null,null,null,null,null,null,null,96,0,0,0,0,0,0,null,null,null,null,null,null,14,{"$f":"ED87","v":0},4097.7567993085941,182.87639999999999,3914.880399308594,{"$error":"#N/A"},null,null,null,null,null,null,null,null,null,null,null,null,null,null,null,null,null,null,null,null,null,null,null,null,null,null,null,null,null,null,null,null,null,null,null,null,null,null,null,null,null,null,null,null,null,96,0,0,0,0,0,0,null,null,null,null,null,null,14,{"$f":"GP87","v":0},4097.7567993085941,182.87639999999999,3914.880399308594,{"$error":"#N/A"},null,null,96,0,0,0,0,0,0,null,null,null,null,null,null,14,{"$f":"HK87","v":0},4097.7567993085941]
[97,0,0,0,0,0,0,null,null,null,null,null,null,15,0,4220.6895032878519,182.87639999999999,4037.8131032878518,{"$error":"#N/A"},null,null,null,null,null,null,null,null,97,0,0,0,0,0,0,null,null,null,null,null,null,15,0,4220.6895032878519,182.87639999999999,4037.8131032878518,{"$error":"#N/A"},null,null,null,null,null,null,null,null,null,null,97,0,0,0,0,0,0,null,null,null,null,null,null,15,0,0,182.87639999999999,-182.87639999999999,{"$error":"#N/A"},null,null,null,null,null,null,null,null,null,null,97,0,0,0,0,0,0,null,null,null,null,null,null,15,0,0,182.87639999999999,-182.87639999999999,{"$error":"#N/A"},null,null,null,null,null,null,null,null,null,null,null,null,null,null,null,97,0,0,0,0,0,0,null,null,null,null,null,null,15,{"$f":"ED88","v":0},4220.6895032878519,182.87639999999999,4037.8131032878518,{"$error":"#N/A"},null,null,null,null,null,null,null,null,null,null,null,null,null,null,null,null,null,null,null,null,null,null,null,null,null,null,null,null,null,null,null,null,null,null,null,null,null,null,null,null,null,null,null,null,null,97,0,0,0,0,0,0,null,null,null,null,null,null,15,{"$f":"GP88","v":0},4220.6895032878519,182.87639999999999,4037.8131032878518,{"$error":"#N/A"},null,null,97,0,0,0,0,0,0,null,null,null,null,null,null,15,{"$f":"HK88","v":0},4220.6895032878519]
[98,0,0,0,0,0,0,null,null,null,null,null,null,16,0,4347.3101883864883,182.87639999999999,4164.4337883864882,{"$error":"#N/A"},null,null,null,null,null,null,null,null,98,0,0,0,0,0,0,null,null,null,null,null,null,16,0,4347.3101883864883,182.87639999999999,4164.4337883864882,{"$error":"#N/A"},null,null,null,null,null,null,null,null,null,null,98,0,0,0,0,0,0,null,null,null,null,null,null,16,0,0,182.87639999999999,-182.87639999999999,{"$error":"#N/A"},null,null,null,null,null,null,null,null,null,null,98,0,0,0,0,0,0,null,null,null,null,null,null,16,0,0,182.87639999999999,-182.87639999999999,{"$error":"#N/A"},null,null,null,null,null,null,null,null,null,null,null,null,null,null,null,98,0,0,0,0,0,0,null,null,null,null,null,null,16,{"$f":"ED89","v":0},4347.3101883864883,182.87639999999999,4164.4337883864882,{"$error":"#N/A"},null,null,null,null,null,null,null,null,null,null,null,null,null,null,null,null,null,null,null,null,null,null,null,null,null,null,null,null,null,null,null,null,null,null,null,null,null,null,null,null,null,null,null,null,null,98,0,0,0,0,0,0,null,null,null,null,null,null,16,{"$f":"GP89","v":0},4347.3101883864883,182.87639999999999,4164.4337883864882,{"$error":"#N/A"},null,null,98,0,0,0,0,0,0,null,null,null,null,null,null,16,{"$f":"HK89","v":0},4347.3101883864883]
[99,0,0,0,0,0,0,null,null,null,null,null,null,17,0,4477.7294940380825,182.87639999999999,4294.8530940380824,{"$error":"#N/A"},null,null,null,null,null,null,null,null,99,0,0,0,0,0,0,null,null,null,null,null,null,17,0,4477.7294940380825,182.87639999999999,4294.8530940380824,{"$error":"#N/A"},null,null,null,null,null,null,null,null,null,null,99,0,0,0,0,0,0,null,null,null,null,null,null,17,0,0,182.87639999999999,-182.87639999999999,{"$error":"#N/A"},null,null,null,null,null,null,null,null,null,null,99,0,0,0,0,0,0,null,null,null,null,null,null,17,0,0,182.87639999999999,-182.87639999999999,{"$error":"#N/A"},null,null,null,null,null,null,null,null,null,null,null,null,null,null,null,99,0,0,0,0,0,0,null,null,null,null,null,null,17,{"$f":"ED90","v":0},4477.7294940380825,182.87639999999999,4294.8530940380824,{"$error":"#N/A"},null,null,null,null,null,null,null,null,null,null,null,null,null,null,null,null,null,null,null,null,null,null,null,null,null,null,null,null,null,null,null,null,null,null,null,null,null,null,null,null,null,null,null,null,null,99,0,0,0,0,0,0,null,null,null,null,null,null,17,{"$f":"GP90","v":0},4477.7294940380825,182.87639999999999,4294.8530940380824,{"$error":"#N/A"},null,null,99,0,0,0,0,0,0,null,null,null,null,null,null,17,{"$f":"HK90","v":0},4477.7294940380825]
[100,0,0,0,0,0,0,null,null,null,null,null,null,18,{"$f":"O91","v":0},4612.0613788592254,182.87639999999999,4429.1849788592253,{"$error":"#N/A"},null,null,null,null,null,null,null,null,100,0,0,0,0,0,0,null,null,null,null,null,null,18,{"$f":"AP91","v":0},4612.0613788592254,182.87639999999999,4429.1849788592253,{"$error":"#N/A"},null,null,null,null,null,null,null,null,null,null,100,0,0,0,0,0,0,null,null,null,null,null,null,18,{"$f":"BS91","v":0},0,182.87639999999999,-182.87639999999999,{"$error":"#N/A"},null,null,null,null,null,null,null,null,null,null,100,0,0,0,0,0,0,null,null,null,null,null,null,18,{"$f":"CV91","v":0},0,182.87639999999999,-182.87639999999999,{"$error":"#N/A"},null,null,null,null,null,null,null,null,null,null,null,null,null,null,null,100,0,0,0,0,0,0,null,null,null,null,null,null,18,{"$f":"ED91","v":0},4612.0613788592254,182.87639999999999,4429.1849788592253,{"$error":"#N/A"},null,null,null,null,null,null,null,null,null,null,null,null,null,null,null,null,null,null,null,null,null,null,null,null,null,null,null,null,null,null,null,null,null,null,null,null,null,null,null,null,null,null,null,null,null,100,0,0,0,0,0,0,null,null,null,null,null,null,18,{"$f":"GP91","v":0},4612.0613788592254,182.87639999999999,4429.1849788592253,{"$error":"#N/A"},null,null,100,0,0,0,0,0,0,null,null,null,null,null,null,18,{"$f":"HK91","v":0},4612.0613788592254]
[101,0,0,0,0,0,0,null,null,null,null,null,null,19,0,4750.4232202250023,182.87639999999999,4567.5468202250022,{"$error":"#N/A"},null,null,null,null,null,null,null,null,101,0,0,0,0,0,0,null,null,null,null,null,null,19,0,4750.4232202250023,182.87639999999999,4567.5468202250022,{"$error":"#N/A"},null,null,null,null,null,null,null,null,null,null,101,0,0,0,0,0,0,null,null,null,null,null,null,19,0,0,182.87639999999999,-182.87639999999999,{"$error":"#N/A"},null,null,null,null,null,null,null,null,null,null,101,0,0,0,0,0,0,null,null,null,null,null,null,19,0,0,182.87639999999999,-182.87639999999999,{"$error":"#N/A"},null,null,null,null,null,null,null,null,null,null,null,null,null,null,null,101,0,0,0,0,0,0,null,null,null,null,null,null,19,{"$f":"ED92","v":0},4750.4232202250023,182.87639999999999,4567.5468202250022,{"$error":"#N/A"},null,null,null,null,null,null,null,null,null,null,null,null,null,null,null,null,null,null,null,null,null,null,null,null,null,null,null,null,null,null,null,null,null,null,null,null,null,null,null,null,null,null,null,null,null,101,0,0,0,0,0,0,null,null,null,null,null,null,19,{"$f":"GP92","v":0},4750.4232202250023,182.87639999999999,4567.5468202250022,{"$error":"#N/A"},null,null,101,0,0,0,0,0,0,null,null,null,null,null,null,19,{"$f":"HK92","v":0},4750.4232202250023]
[102,0,0,0,0,0,0,null,null,null,null,null,null,20,0,4892.9359168317524,182.87639999999999,4710.0595168317523,{"$error":"#N/A"},null,null,null,null,null,null,null,null,102,0,0,0,0,0,0,null,null,null,null,null,null,20,0,4892.9359168317524,182.87639999999999,4710.0595168317523,{"$error":"#N/A"},null,null,null,null,null,null,null,null,null,null,102,0,0,0,0,0,0,null,null,null,null,null,null,20,0,0,182.87639999999999,-182.87639999999999,{"$error":"#N/A"},null,null,null,null,null,null,null,null,null,null,102,0,0,0,0,0,0,null,null,null,null,null,null,20,0,0,182.87639999999999,-182.87639999999999,{"$error":"#N/A"},null,null,null,null,null,null,null,null,null,null,null,null,null,null,null,102,0,0,0,0,0,0,null,null,null,null,null,null,20,{"$f":"ED93","v":0},4892.9359168317524,182.87639999999999,4710.0595168317523,{"$error":"#N/A"},null,null,null,null,null,null,null,null,null,null,null,null,null,null,null,null,null,null,null,null,null,null,null,null,null,null,null,null,null,null,null,null,null,null,null,null,null,null,null,null,null,null,null,null,null,102,0,0,0,0,0,0,null,null,null,null,null,null,20,{"$f":"GP93","v":0},4892.9359168317524,182.87639999999999,4710.0595168317523,{"$error":"#N/A"},null,null,102,0,0,0,0,0,0,null,null,null,null,null,null,20,{"$f":"HK93","v":0},4892.9359168317524]
[103,0,0,0,0,0,0,null,null,null,null,null,null,21,0,5039.7239943367058,182.87639999999999,4856.8475943367057,{"$error":"#N/A"},null,null,null,null,null,null,null,null,103,0,0,0,0,0,0,null,null,null,null,null,null,21,0,5039.7239943367058,182.87639999999999,4856.8475943367057,{"$error":"#N/A"},null,null,null,null,null,null,null,null,null,null,103,0,0,0,0,0,0,null,null,null,null,null,null,21,0,0,182.87639999999999,-182.87639999999999,{"$error":"#N/A"},null,null,null,null,null,null,null,null,null,null,103,0,0,0,0,0,0,null,null,null,null,null,null,21,0,0,182.87639999999999,-182.87639999999999,{"$error":"#N/A"},null,null,null,null,null,null,null,null,null,null,null,null,null,null,null,103,0,0,0,0,0,0,null,null,null,null,null,null,21,{"$f":"ED94","v":0},5039.7239943367058,182.87639999999999,4856.8475943367057,{"$error":"#N/A"},null,null,null,null,null,null,null,null,null,null,null,null,null,null,null,null,null,null,null,null,null,null,null,null,null,null,null,null,null,null,null,null,null,null,null,null,null,null,null,null,null,null,null,null,null,103,0,0,0,0,0,0,null,null,null,null,null,null,21,{"$f":"GP94","v":0},5039.7239943367058,182.87639999999999,4856.8475943367057,0,null,null,103,0,0,0,0,0,0,null,null,null,null,null,null,21,{"$f":"HK94","v":0},5039.7239943367058]
[104,0,0,0,0,0,0,null,null,null,null,null,null,22,0,5190.9157141668065,182.87639999999999,5008.0393141668064,{"$error":"#N/A"},null,null,null,null,null,null,null,null,104,0,0,0,0,0,0,null,null,null,null,null,null,22,0,5190.9157141668065,182.87639999999999,5008.0393141668064,{"$error":"#N/A"},null,null,null,null,null,null,null,null,null,null,104,0,0,0,0,0,0,null,null,null,null,null,null,22,0,0,182.87639999999999,-182.87639999999999,{"$error":"#N/A"},null,null,null,null,null,null,null,null,null,null,104,0,0,0,0,0,0,null,null,null,null,null,null,22,0,0,182.87639999999999,-182.87639999999999,{"$error":"#N/A"},null,null,null,null,null,null,null,null,null,null,null,null,null,null,null,104,0,0,0,0,0,0,null,null,null,null,null,null,22,{"$f":"ED95","v":0},5190.9157141668065,182.87639999999999,5008.0393141668064,{"$error":"#N/A"},null,null,null,null,null,null,null,null,null,null,null,null,null,null,null,null,null,null,null,null,null,null,null,null,null,null,null,null,null,null,null,null,null,null,null,null,null,null,null,null,null,null,null,null,null,104,0,0,0,0,0,0,null,null,null,null,null,null,22,{"$f":"GP95","v":0},5190.9157141668065,182.87639999999999,5008.0393141668064,0,null,null,104,0,0,0,0,0,0,null,null,null,null,null,null,22,{"$f":"HK95","v":0},5190.9157141668065]
[106,0,0,0,0,0,0,null,null,null,null,null,null,24,0,5507.0424811595658,182.87639999999999,5324.1660811595657,{"$error":"#N/A"},null,null,null,null,null,null,null,null,106,0,0,0,0,0,0,null,null,null,null,null,null,24,0,5507.0424811595658,182.87639999999999,5324.1660811595657,{"$error":"#N/A"},null,null,null,null,null,null,null,null,null,null,106,0,0,0,0,0,0,null,null,null,null,null,null,24,0,0,182.87639999999999,-182.87639999999999,{"$error":"#N/A"},null,null,null,null,null,null,null,null,null,null,106,0,0,0,0,0,0,null,null,null,null,null,null,24,0,0,182.87639999999999,-182.87639999999999,{"$error":"#N/A"},null,null,null,null,null,null,null,null,null,null,null,null,null,null,null,106,0,0,0,0,0,0,null,null,null,null,null,null,24,{"$f":"ED97","v":0},5507.0424811595658,182.87639999999999,5324.1660811595657,{"$error":"#N/A"},null,null,null,null,null,null,null,null,null,null,null,null,null,null,null,null,null,null,null,null,null,null,null,null,null,null,null,null,null,null,null,null,null,null,null,null,null,null,null,null,null,null,null,null,null,106,0,0,0,0,0,0,null,null,null,null,null,null,24,{"$f":"GP97","v":0},5507.0424811595658,182.87639999999999,5324.1660811595657,0,null,null,106,0,0,0,0,0,0,null,null,null,null,null,null,24,{"$f":"HK97","v":0},5507.0424811595658]
[108,0,0,0,0,0,0,null,null,null,null,null,null,null,null,null,null,null,null,null,null,null,null,null,null,null,null,108,0,0,0,0,0,0,null,null,null,null,null,null,null,null,null,null,null,null,null,null,null,null,null,null,null,null,null,null,108,0,0,0,0,0,0,null,null,null,null,null,null,null,null,null,null,null,null,null,null,null,null,null,null,null,null,null,null,108,0,0,0,0,0,0,null,null,null,null,null,null,null,null,null,null,null,null,null,null,null,null,null,null,null,null,null,null,null,null,null,null,null,108,0,0,0,0,0,0,null,null,null,null,null,null,null,null,null,null,null,null,null,null,null,null,null,null,null,null,null,null,null,null,null,null,null,null,null,null,null,null,null,null,null,null,null,null,null,null,null,null,null,null,null,null,null,null,null,null,null,null,null,null,null,null,null,108,0,0,0,0,0,0,null,null,null,null,null,null,null,null,null,null,null,null,null,null,108,0,0,0,0,0,0]
[111,0,0,0,0,0,0,null,null,null,null,null,null,null,null,null,null,null,null,null,null,null,null,null,null,null,null,111,0,0,0,0,0,0,null,null,null,null,null,null,null,null,null,null,null,null,null,null,null,null,null,null,null,null,null,null,111,0,0,0,0,0,0,null,null,null,null,null,null,null,null,null,null,null,null,null,null,null,null,null,null,null,null,null,null,111,0,0,0,0,0,0,null,null,null,null,null,null,null,null,null,null,null,null,null,null,null,null,null,null,null,null,null,null,null,null,null,null,null,111,0,0,0,0,0,0,null,null,null,null,null,null,null,null,null,null,null,null,null,null,null,null,null,null,null,null,null,null,null,null,null,null,null,null,null,null,null,null,null,null,null,null,null,null,null,null,null,null,null,null,null,null,null,null,null,null,null,null,null,null,null,null,null,111,0,0,0,0,0,0,null,null,null,null,null,null,null,null,null,null,null,null,null,null,111,0,0,0,0,0,0]
[115,0,0,0,0,0,0,null,null,null,null,null,null,null,null,null,null,null,null,null,null,null,null,null,null,null,null,115,0,0,0,0,0,0,null,null,null,null,null,null,null,null,null,null,null,null,null,null,null,null,null,null,null,null,null,null,115,0,0,0,0,0,0,null,null,null,null,null,null,null,null,null,null,null,null,null,null,null,null,null,null,null,null,null,null,115,0,0,0,0,0,0,null,null,null,null,null,null,null,null,null,null,null,null,null,null,null,null,null,null,null,null,null,null,null,null,null,null,null,115,0,0,0,0,0,0,null,null,null,null,null,null,null,null,null,null,null,null,null,null,null,null,null,null,null,null,null,null,null,null,null,null,null,null,null,null,null,null,null,null,null,null,null,null,null,null,null,null,null,null,null,null,null,null,null,null,null,null,null,null,null,null,null,115,0,0,0,0,0,0,null,null,null,null,null,null,null,null,null,null,null,null,null,null,115,0,0,0,0,0,0]
[117,0,0,0,0,0,0,null,null,null,null,null,null,null,null,null,null,null,null,null,null,null,null,null,null,null,null,117,0,0,0,0,0,0,null,null,null,null,null,null,null,null,null,null,null,null,null,null,null,null,null,null,null,null,null,null,117,0,0,0,0,0,0,null,null,null,null,null,null,null,null,null,null,null,null,null,null,null,null,null,null,null,null,null,null,117,0,0,0,0,0,0,null,null,null,null,null,null,null,null,null,null,null,null,null,null,null,null,null,null,null,null,null,null,null,null,null,null,null,117,0,0,0,0,0,0,null,null,null,null,null,null,null,null,null,null,null,null,null,null,null,null,null,null,null,null,null,null,null,null,null,null,null,null,null,null,null,null,null,null,null,null,null,null,null,null,null,null,null,null,null,null,null,null,null,null,null,null,null,null,null,null,null,117,0,0,0,0,0,0,null,null,null,null,null,null,null,null,null,null,null,null,null,null,117,0,0,0,0,0,0]
[120,0,0,0,0,0,0,null,null,null,null,null,null,null,null,null,null,null,null,null,null,null,null,null,null,null,null,120,0,0,0,0,0,0,null,null,null,null,null,null,null,null,null,null,null,null,null,null,null,null,null,null,null,null,null,null,120,0,0,0,0,0,0,null,null,null,null,null,null,null,null,null,null,null,null,null,null,null,null,null,null,null,null,null,null,120,0,0,0,0,0,0,null,null,null,null,null,null,null,null,null,null,null,null,null,null,null,null,null,null,null,null,null,null,null,null,null,null,null,120,0,0,0,0,0,0,null,null,null,null,null,null,null,null,null,null,null,null,null,null,null,null,null,null,null,null,null,null,null,null,null,null,null,null,null,null,null,null,null,null,null,null,null,null,null,null,null,null,null,null,null,null,null,null,null,null,null,null,null,null,null,null,null,120,0,0,0,0,0,0,null,null,null,null,null,null,null,null,null,null,null,null,null,null,120,0,0,0,0,0,0]
[121,0,0,0,0,0,0,null,null,null,null,null,null,null,null,null,null,null,null,null,null,null,null,null,null,null,null,121,0,0,0,0,0,0,null,null,null,null,null,null,null,null,null,null,null,null,null,null,null,null,null,null,null,null,null,null,121,0,0,0,0,0,0,null,null,null,null,null,null,null,null,null,null,null,null,null,null,null,null,null,null,null,null,null,null,121,0,0,0,0,0,0,null,null,null,null,null,null,null,null,null,null,null,null,null,null,null,null,null,null,null,null,null,null,null,null,null,null,null,121,0,0,0,0,0,0,null,null,null,null,null,null,null,null,null,null,null,null,null,null,null,null,null,null,null,null,null,null,null,null,null,null,null,null,null,null,null,null,null,null,null,null,null,null,null,null,null,null,null,null,null,null,null,null,null,null,null,null,null,null,null,null,null,121,0,0,0,0,0,0,null,null,null,null,null,null,null,null,null,null,null,null,null,null,121,0,0,0,0,0,0]
[124,0,0,0,0,0,0,null,null,null,null,null,null,null,null,null,null,null,null,null,null,null,null,null,null,null,null,124,0,0,0,0,0,0,null,null,null,null,null,null,null,null,null,null,null,null,null,null,null,null,null,null,null,null,null,null,124,0,0,0,0,0,0,null,null,null,null,null,null,null,null,null,null,null,null,null,null,null,null,null,null,null,null,null,null,124,0,0,0,0,0,0,null,null,null,null,null,null,null,null,null,null,null,null,null,null,null,null,null,null,null,null,null,null,null,null,null,null,null,124,0,0,0,0,0,0,null,null,null,null,null,null,null,null,null,null,null,null,null,null,null,null,null,null,null,null,null,null,null,null,null,null,null,null,null,null,null,null,null,null,null,null,null,null,null,null,null,null,null,null,null,null,null,null,null,null,null,null,null,null,null,null,null,124,0,0,0,0,0,0,null,null,null,null,null,null,null,null,null,null,null,null,null,null,124,0,0,0,0,0,0]
[128,0,0,0,0,0,0,null,null,null,null,null,null,null,null,null,null,null,null,null,null,null,null,null,null,null,null,128,0,0,0,0,0,0,null,null,null,null,null,null,null,null,null,null,null,null,null,null,null,null,null,null,null,null,null,null,128,0,0,0,0,0,0,null,null,null,null,null,null,null,null,null,null,null,null,null,null,null,null,null,null,null,null,null,null,128,0,0,0,0,0,0,null,null,null,null,null,null,null,null,null,null,null,null,null,null,null,null,null,null,null,null,null,null,null,null,null,null,null,128,0,0,0,0,0,0,null,null,null,null,null,null,null,null,null,null,null,null,null,null,null,null,null,null,null,null,null,null,null,null,null,null,null,null,null,null,null,null,null,null,null,null,null,null,null,null,null,null,null,null,null,null,null,null,null,null,null,null,null,null,null,null,null,128,0,0,0,0,0,0,null,null,null,null,null,null,null,null,null,null,null,null,null,null,128,0,0,0,0,0,0]
[{"$f":"+A150+1","v":130},{"$f":"IF(A151-$D$18<=0,+F150,0)","v":0},0,0,0,0,0,null,null,null,null,null,null,null,null,null,null,null,null,null,null,null,null,null,null,null,null,{"$f":"+AB150+1","v":130},{"$f":"IF(AB151-$D$18<=0,+AG150,0)","v":0},{"$f":"+AC151*$AE$13/$AE$19","v":0},0,{"$f":"IF(AB151-$AE$18<=0,$AE$12*((1+$AE$14)^$AE$18*$AE$14)/((1+$AE$14)^$AE$18-1),0)","v":0},{"$f":"IF(AB151-$AE$18<=0,AC151-AE151,0)","v":0},{"$f":"AF151*$AH$16","v":0},null,null,null,null,null,null,null,null,null,null,null,null,null,null,null,null,null,null,null,null,null,null,{"$f":"+BE150+1","v":130},{"$f":"IF(BE151-$D$18<=0,+BJ150,0)","v":0},{"$f":"+BF151*$AE$13/$AE$19","v":0},0,0,{"$f":"IF(BE151-$AE$18<=0,BF151-BH151,0)","v":0},{"$f":"BI151*$AH$16","v":0},null,null,null,null,null,null,null,null,null,null,null,null,null,null,null,null,null,null,null,null,null,null,{"$f":"+CH150+1","v":130},{"$f":"IF(CH151-$D$18<=0,+CM150,0)","v":0},{"$f":"+CI151*$AE$13/$AE$19","v":0},0,{"$f":"IF(CH151-$CK$18<=0,$CK$12*((1+$CK$14)^$CK$18*$CK$14)/((1+$CK$14)^$CK$18-1),0)","v":0},{"$f":"IF(CH151-$AE$18<=0,CI151-CK151,0)","v":0},{"$f":"CL151*$AH$16","v":0},null,null,null,null,null,null,null,null,null,null,null,null,null,null,null,null,null,null,null,null,null,null,null,null,null,null,null,{"$f":"+DP150+1","v":130},{"$f":"IF(DP151-$D$18<=0,+DU150,0)","v":0},{"$f":"+DQ151*$AE$13/$AE$19","v":0},0,{"$f":"IF(DP151-$DS$18<=0,$DS$12*((1+$DS$14)^$DS$18*$DS$14)/((1+$DS$14)^$DS$18-1),0)","v":0},{"$f":"IF(DP151-$AE$18<=0,DQ151-DS151,0)","v":0},{"$f":"DT151*$AH$16","v":0},null,null,null,null,null,null,null,null,null,null,null,null,null,null,null,null,null,null,null,null,null,null,null,null,null,null,null,null,null,null,null,null,null,null,null,null,null,null,null,null,null,null,null,null,null,null,null,null,null,null,null,null,null,null,null,null,null,{"$f":"+GB150+1","v":130},{"$f":"IF(GB151-$D$18<=0,+GG150,0)","v":0},{"$f":"+GC151*$AE$13/$AE$19","v":0},0,{"$f":"IF(GB151-$GE$18<=0,$GE$12*((1+$GE$14)^$GE$18*$GE$14)/((1+$GE$14)^$GE$18-1),0)","v":0},{"$f":"IF(GB151-$AE$18<=0,GC151-GE151,0)","v":0},{"$f":"GF151*$GH$16","v":0},null,null,null,null,null,null,null,null,null,null,null,null,null,null,{"$f":"+GW150+1","v":130},{"$f":"IF(GW151-$D$18<=0,+HB150,0)","v":0},{"$f":"+GX151*$AE$13/$AE$19","v":0},0,{"$f":"IF(GW151-$GZ$18<=0,$GZ$12*((1+$GZ$14)^$GZ$18*$GZ$14)/((1+$GZ$14)^$GZ$18-1),0)","v":0},{"$f":"IF(GW151-$AE$18<=0,GX151-GZ151,0)","v":0},{"$f":"HA151*$HC$16","v":0}]
[133,0,0,0,0,0,0,null,null,null,null,null,null,null,null,null,null,null,null,null,null,null,null,null,null,null,null,133,0,0,0,0,0,0,null,null,null,null,null,null,null,null,null,null,null,null,null,null,null,null,null,null,null,null,null,null,133,0,0,0,0,0,0,null,null,null,null,null,null,null,null,null,null,null,null,null,null,null,null,null,null,null,null,null,null,133,0,0,0,0,0,0,null,null,null,null,null,null,null,null,null,null,null,null,null,null,null,null,null,null,null,null,null,null,null,null,null,null,null,133,0,0,0,0,0,0,null,null,null,null,null,null,null,null,null,null,null,null,null,null,null,null,null,null,null,null,null,null,null,null,null,null,null,null,null,null,null,null,null,null,null,null,null,null,null,null,null,null,null,null,null,null,null,null,null,null,null,null,null,null,null,null,null,133,0,0,0,0,0,0,null,null,null,null,null,null,null,null,null,null,null,null,null,null,133,0,0,0,0,0,0]
[137,0,0,0,0,0,0,null,null,null,null,null,null,null,null,null,null,null,null,null,null,null,null,null,null,null,null,137,0,0,0,0,0,0,null,null,null,null,null,null,null,null,null,null,null,null,null,null,null,null,null,null,null,null,null,null,137,0,0,0,0,0,0,null,null,null,null,null,null,null,null,null,null,null,null,null,null,null,null,null,null,null,null,null,null,137,0,0,0,0,0,0,null,null,null,null,null,null,null,null,null,null,null,null,null,null,null,null,null,null,null,null,null,null,null,null,null,null,null,137,0,0,0,0,0,0,null,null,null,null,null,null,null,null,null,null,null,null,null,null,null,null,null,null,null,null,null,null,null,null,null,null,null,null,null,null,null,null,null,null,null,null,null,null,null,null,null,null,null,null,null,null,null,null,null,null,null,null,null,null,null,null,null,137,0,0,0,0,0,0,null,null,null,null,null,null,null,null,null,null,null,null,null,null,137,0,0,0,0,0,0]
[139,0,0,0,0,0,0,null,null,null,null,null,null,null,null,null,null,null,null,null,null,null,null,null,null,null,null,139,0,0,0,0,0,0,null,null,null,null,null,null,null,null,null,null,null,null,null,null,null,null,null,null,null,null,null,null,139,0,0,0,0,0,0,null,null,null,null,null,null,null,null,null,null,null,null,null,null,null,null,null,null,null,null,null,null,139,0,0,0,0,0,0,null,null,null,null,null,null,null,null,null,null,null,null,null,null,null,null,null,null,null,null,null,null,null,null,null,null,null,139,0,0,0,0,0,0,null,null,null,null,null,null,null,null,null,null,null,null,null,null,null,null,null,null,null,null,null,null,null,null,null,null,null,null,null,null,null,null,null,null,null,null,null,null,null,null,null,null,null,null,null,null,null,null,null,null,null,null,null,null,null,null,null,139,0,0,0,0,0,0,null,null,null,null,null,null,null,null,null,null,null,null,null,null,139,0,0,0,0,0,0]
[142,0,0,0,0,0,0,null,null,null,null,null,null,null,null,null,null,null,null,null,null,null,null,null,null,null,null,142,0,0,0,0,0,0,null,null,null,null,null,null,null,null,null,null,null,null,null,null,null,null,null,null,null,null,null,null,142,0,0,0,0,0,0,null,null,null,null,null,null,null,null,null,null,null,null,null,null,null,null,null,null,null,null,null,null,142,0,0,0,0,0,0,null,null,null,null,null,null,null,null,null,null,null,null,null,null,null,null,null,null,null,null,null,null,null,null,null,null,null,142,0,0,0,0,0,0,null,null,null,null,null,null,null,null,null,null,null,null,null,null,null,null,null,null,null,null,null,null,null,null,null,null,null,null,null,null,null,null,null,null,null,null,null,null,null,null,null,null,null,null,null,null,null,null,null,null,null,null,null,null,null,null,null,142,0,0,0,0,0,0,null,null,null,null,null,null,null,null,null,null,null,null,null,null,142,0,0,0,0,0,0]
[143,0,0,0,0,0,0,null,null,null,null,null,null,null,null,null,null,null,null,null,null,null,null,null,null,null,null,143,0,0,0,0,0,0,null,null,null,null,null,null,null,null,null,null,null,null,null,null,null,null,null,null,null,null,null,null,143,0,0,0,0,0,0,null,null,null,null,null,null,null,null,null,null,null,null,null,null,null,null,null,null,null,null,null,null,143,0,0,0,0,0,0,null,null,null,null,null,null,null,null,null,null,null,null,null,null,null,null,null,null,null,null,null,null,null,null,null,null,null,143,0,0,0,0,0,0,null,null,null,null,null,null,null,null,null,null,null,null,null,null,null,null,null,null,null,null,null,null,null,null,null,null,null,null,null,null,null,null,null,null,null,null,null,null,null,null,null,null,null,null,null,null,null,null,null,null,null,null,null,null,null,null,null,143,0,0,0,0,0,0,null,null,null,null,null,null,null,null,null,null,null,null,null,null,143,0,0,0,0,0,0]
[146,0,0,0,0,0,0,null,null,null,null,null,null,null,null,null,null,null,null,null,null,null,null,null,null,null,null,146,0,0,0,0,0,0,null,null,null,null,null,null,null,null,null,null,null,null,null,null,null,null,null,null,null,null,null,null,146,0,0,0,0,0,0,null,null,null,null,null,null,null,null,null,null,null,null,null,null,null,null,null,null,null,null,null,null,146,0,0,0,0,0,0,null,null,null,null,null,null,null,null,null,null,null,null,null,null,null,null,null,null,null,null,null,null,null,null,null,null,null,146,0,0,0,0,0,0,null,null,null,null,null,null,null,null,null,null,null,null,null,null,null,null,null,null,null,null,null,null,null,null,null,null,null,null,null,null,null,null,null,null,null,null,null,null,null,null,null,null,null,null,null,null,null,null,null,null,null,null,null,null,null,null,null,146,0,0,0,0,0,0,null,null,null,null,null,null,null,null,null,null,null,null,null,null,146,0,0,0,0,0,0]
[150,0,0,0,0,0,0,null,null,null,null,null,null,null,null,null,null,null,null,null,null,null,null,null,null,null,null,150,0,0,0,0,0,0,null,null,null,null,null,null,null,null,null,null,null,null,null,null,null,null,null,null,null,null,null,null,150,0,0,0,0,0,0,null,null,null,null,null,null,null,null,null,null,null,null,null,null,null,null,null,null,null,null,null,null,150,0,0,0,0,0,0,null,null,null,null,null,null,null,null,null,null,null,null,null,null,null,null,null,null,null,null,null,null,null,null,null,null,null,150,0,0,0,0,0,0,null,null,null,null,null,null,null,null,null,null,null,null,null,null,null,null,null,null,null,null,null,null,null,null,null,null,null,null,null,null,null,null,null,null,null,null,null,null,null,null,null,null,null,null,null,null,null,null,null,null,null,null,null,null,null,null,null,150,0,0,0,0,0,0,null,null,null,null,null,null,null,null,null,null,null,null,null,null,150,0,0,0,0,0,0]
[152,0,0,0,0,0,0,null,null,null,null,null,null,null,null,null,null,null,null,null,null,null,null,null,null,null,null,152,0,0,0,0,0,0,null,null,null,null,null,null,null,null,null,null,null,null,null,null,null,null,null,null,null,null,null,null,152,0,0,0,0,0,0,null,null,null,null,null,null,null,null,null,null,null,null,null,null,null,null,null,null,null,null,null,null,152,0,0,0,0,0,0,null,null,null,null,null,null,null,null,null,null,null,null,null,null,null,null,null,null,null,null,null,null,null,null,null,null,null,152,0,0,0,0,0,0,null,null,null,null,null,null,null,null,null,null,null,null,null,null,null,null,null,null,null,null,null,null,null,null,null,null,null,null,null,null,null,null,null,null,null,null,null,null,null,null,null,null,null,null,null,null,null,null,null,null,null,null,null,null,null,null,null,152,0,0,0,0,0,0,null,null,null,null,null,null,null,null,null,null,null,null,null,null,152,0,0,0,0,0,0]
[155,0,0,0,0,0,0,null,null,null,null,null,null,null,null,null,null,null,null,null,null,null,null,null,null,null,null,155,0,0,0,0,0,0,null,null,null,null,null,null,null,null,null,null,null,null,null,null,null,null,null,null,null,null,null,null,155,0,0,0,0,0,0,null,null,null,null,null,null,null,null,null,null,null,null,null,null,null,null,null,null,null,null,null,null,155,0,0,0,0,0,0,null,null,null,null,null,null,null,null,null,null,null,null,null,null,null,null,null,null,null,null,null,null,null,null,null,null,null,155,0,0,0,0,0,0,null,null,null,null,null,null,null,null,null,null,null,null,null,null,null,null,null,null,null,null,null,null,null,null,null,null,null,null,null,null,null,null,null,null,null,null,null,null,null,null,null,null,null,null,null,null,null,null,null,null,null,null,null,null,null,null,null,155,0,0,0,0,0,0,null,null,null,null,null,null,null,null,null,null,null,null,null,null,155,0,0,0,0,0,0]
[159,0,0,0,0,0,0,null,null,null,null,null,null,null,null,null,null,null,null,null,null,null,null,null,null,null,null,159,0,0,0,0,0,0,null,null,null,null,null,null,null,null,null,null,null,null,null,null,null,null,null,null,null,null,null,null,159,0,0,0,0,0,0,null,null,null,null,null,null,null,null,null,null,null,null,null,null,null,null,null,null,null,null,null,null,159,0,0,0,0,0,0,null,null,null,null,null,null,null,null,null,null,null,null,null,null,null,null,null,null,null,null,null,null,null,null,null,null,null,159,0,0,0,0,0,0,null,null,null,null,null,null,null,null,null,null,null,null,null,null,null,null,null,null,null,null,null,null,null,null,null,null,null,null,null,null,null,null,null,null,null,null,null,null,null,null,null,null,null,null,null,null,null,null,null,null,null,null,null,null,null,null,null,159,0,0,0,0,0,0,null,null,null,null,null,null,null,null,null,null,null,null,null,null,159,0,0,0,0,0,0]
[161,0,0,0,0,0,0,null,null,null,null,null,null,null,null,null,null,null,null,null,null,null,null,null,null,null,null,161,0,0,0,0,0,0,null,null,null,null,null,null,null,null,null,null,null,null,null,null,null,null,null,null,null,null,null,null,161,0,0,0,0,0,0,null,null,null,null,null,null,null,null,null,null,null,null,null,null,null,null,null,null,null,null,null,null,161,0,0,0,0,0,0,null,null,null,null,null,null,null,null,null,null,null,null,null,null,null,null,null,null,null,null,null,null,null,null,null,null,null,161,0,0,0,0,0,0,null,null,null,null,null,null,null,null,null,null,null,null,null,null,null,null,null,null,null,null,null,null,null,null,null,null,null,null,null,null,null,null,null,null,null,null,null,null,null,null,null,null,null,null,null,null,null,null,null,null,null,null,null,null,null,null,null,161,0,0,0,0,0,0,null,null,null,null,null,null,null,null,null,null,null,null,null,null,161,0,0,0,0,0,0]
[162,0,0,0,0,0,0,null,null,null,null,null,null,null,null,null,null,null,null,null,null,null,null,null,null,null,null,162,0,0,0,0,0,0,null,null,null,null,null,null,null,null,null,null,null,null,null,null,null,null,null,null,null,null,null,null,162,0,0,0,0,0,0,null,null,null,null,null,null,null,null,null,null,null,null,null,null,null,null,null,null,null,null,null,null,162,0,0,0,0,0,0,null,null,null,null,null,null,null,null,null,null,null,null,null,null,null,null,null,null,null,null,null,null,null,null,null,null,null,162,0,0,0,0,0,0,null,null,null,null,null,null,null,null,null,null,null,null,null,null,null,null,null,null,null,null,null,null,null,null,null,null,null,null,null,null,null,null,null,null,null,null,null,null,null,null,null,null,null,null,null,null,null,null,null,null,null,null,null,null,null,null,null,162,0,0,0,0,0,0,null,null,null,null,null,null,null,null,null,null,null,null,null,null,162,0,0,0,0,0,0]
[165,0,0,0,0,0,0,null,null,null,null,null,null,null,null,null,null,null,null,null,null,null,null,null,null,null,null,165,0,0,0,0,0,0,null,null,null,null,null,null,null,null,null,null,null,null,null,null,null,null,null,null,null,null,null,null,165,0,0,0,0,0,0,null,null,null,null,null,null,null,null,null,null,null,null,null,null,null,null,null,null,null,null,null,null,165,0,0,0,0,0,0,null,null,null,null,null,null,null,null,null,null,null,null,null,null,null,null,null,null,null,null,null,null,null,null,null,null,null,165,0,0,0,0,0,0,null,null,null,null,null,null,null,null,null,null,null,null,null,null,null,null,null,null,null,null,null,null,null,null,null,null,null,null,null,null,null,null,null,null,null,null,null,null,null,null,null,null,null,null,null,null,null,null,null,null,null,null,null,null,null,null,null,165,0,0,0,0,0,0,null,null,null,null,null,null,null,null,null,null,null,null,null,null,165,0,0,0,0,0,0]
[168,0,0,0,0,0,0,null,null,null,null,null,null,null,null,null,null,null,null,null,null,null,null,null,null,null,null,168,0,0,0,0,0,0,null,null,null,null,null,null,null,null,null,null,null,null,null,null,null,null,null,null,null,null,null,null,168,0,0,0,0,0,0,null,null,null,null,null,null,null,null,null,null,null,null,null,null,null,null,null,null,null,null,null,null,168,0,0,0,0,0,0,null,null,null,null,null,null,null,null,null,null,null,null,null,null,null,null,null,null,null,null,null,null,null,null,null,null,null,168,0,0,0,0,0,0,null,null,null,null,null,null,null,null,null,null,null,null,null,null,null,null,null,null,null,null,null,null,null,null,null,null,null,null,null,null,null,null,null,null,null,null,null,null,null,null,null,null,null,null,null,null,null,null,null,null,null,null,null,null,null,null,null,168,0,0,0,0,0,0,null,null,null,null,null,null,null,null,null,null,null,null,null,null,168,0,0,0,0,0,0]
[172,0,0,0,0,0,0,null,null,null,null,null,null,null,null,null,null,null,null,null,null,null,null,null,null,null,null,172,0,0,0,0,0,0,null,null,null,null,null,null,null,null,null,null,null,null,null,null,null,null,null,null,null,null,null,null,172,0,0,0,0,0,0,null,null,null,null,null,null,null,null,null,null,null,null,null,null,null,null,null,null,null,null,null,null,172,0,0,0,0,0,0,null,null,null,null,null,null,null,null,null,null,null,null,null,null,null,null,null,null,null,null,null,null,null,null,null,null,null,172,0,0,0,0,0,0,null,null,null,null,null,null,null,null,null,null,null,null,null,null,null,null,null,null,null,null,null,null,null,null,null,null,null,null,null,null,null,null,null,null,null,null,null,null,null,null,null,null,null,null,null,null,null,null,null,null,null,null,null,null,null,null,null,172,0,0,0,0,0,0,null,null,null,null,null,null,null,null,null,null,null,null,null,null,172,0,0,0,0,0,0]
[174,0,0,0,0,0,0,null,null,null,null,null,null,null,null,null,null,null,null,null,null,null,null,null,null,null,null,174,0,0,0,0,0,0,null,null,null,null,null,null,null,null,null,null,null,null,null,null,null,null,null,null,null,null,null,null,174,0,0,0,0,0,0,null,null,null,null,null,null,null,null,null,null,null,null,null,null,null,null,null,null,null,null,null,null,174,0,0,0,0,0,0,null,null,null,null,null,null,null,null,null,null,null,null,null,null,null,null,null,null,null,null,null,null,null,null,null,null,null,174,0,0,0,0,0,0,null,null,null,null,null,null,null,null,null,null,null,null,null,null,null,null,null,null,null,null,null,null,null,null,null,null,null,null,null,null,null,null,null,null,null,null,null,null,null,null,null,null,null,null,null,null,null,null,null,null,null,null,null,null,null,null,null,174,0,0,0,0,0,0,null,null,null,null,null,null,null,null,null,null,null,null,null,null,174,0,0,0,0,0,0]
[177,0,0,0,0,0,0,null,null,null,null,null,null,null,null,null,null,null,null,null,null,null,null,null,null,null,null,177,0,0,0,0,0,0,null,null,null,null,null,null,null,null,null,null,null,null,null,null,null,null,null,null,null,null,null,null,177,0,0,0,0,0,0,null,null,null,null,null,null,null,null,null,null,null,null,null,null,null,null,null,null,null,null,null,null,177,0,0,0,0,0,0,null,null,null,null,null,null,null,null,null,null,null,null,null,null,null,null,null,null,null,null,null,null,null,null,null,null,null,177,0,0,0,0,0,0,null,null,null,null,null,null,null,null,null,null,null,null,null,null,null,null,null,null,null,null,null,null,null,null,null,null,null,null,null,null,null,null,null,null,null,null,null,null,null,null,null,null,null,null,null,null,null,null,null,null,null,null,null,null,null,null,null,177,0,0,0,0,0,0,null,null,null,null,null,null,null,null,null,null,null,null,null,null,177,0,0,0,0,0,0]
[181,0,0,0,0,0,0,null,null,null,null,null,null,null,null,null,null,null,null,null,null,null,null,null,null,null,null,181,0,0,0,0,0,0,null,null,null,null,null,null,null,null,null,null,null,null,null,null,null,null,null,null,null,null,null,null,181,0,0,0,0,0,0,null,null,null,null,null,null,null,null,null,null,null,null,null,null,null,null,null,null,null,null,null,null,181,0,0,0,0,0,0,null,null,null,null,null,null,null,null,null,null,null,null,null,null,null,null,null,null,null,null,null,null,null,null,null,null,null,181,0,0,0,0,0,0,null,null,null,null,null,null,null,null,null,null,null,null,null,null,null,null,null,null,null,null,null,null,null,null,null,null,null,null,null,null,null,null,null,null,null,null,null,null,null,null,null,null,null,null,null,null,null,null,null,null,null,null,null,null,null,null,null,181,0,0,0,0,0,0,null,null,null,null,null,null,null,null,null,null,null,null,null,null,181,0,0,0,0,0,0]
[184,0,0,0,0,0,0,null,null,null,null,null,null,null,null,null,null,null,null,null,null,null,null,null,null,null,null,184,0,0,0,0,0,0,null,null,null,null,null,null,null,null,null,null,null,null,null,null,null,null,null,null,null,null,null,null,184,0,0,0,0,0,0,null,null,null,null,null,null,null,null,null,null,null,null,null,null,null,null,null,null,null,null,null,null,184,0,0,0,0,0,0,null,null,null,null,null,null,null,null,null,null,null,null,null,null,null,null,null,null,null,null,null,null,null,null,null,null,null,184,0,0,0,0,0,0,null,null,null,null,null,null,null,null,null,null,null,null,null,null,null,null,null,null,null,null,null,null,null,null,null,null,null,null,null,null,null,null,null,null,null,null,null,null,null,null,null,null,null,null,null,null,null,null,null,null,null,null,null,null,null,null,null,184,0,0,0,0,0,0,null,null,null,null,null,null,null,null,null,null,null,null,null,null,184,0,0,0,0,0,0]
[185,0,0,0,0,0,0,null,null,null,null,null,null,null,null,null,null,null,null,null,null,null,null,null,null,null,null,185,0,0,0,0,0,0,null,null,null,null,null,null,null,null,null,null,null,null,null,null,null,null,null,null,null,null,null,null,185,0,0,0,0,0,0,null,null,null,null,null,null,null,null,null,null,null,null,null,null,null,null,null,null,null,null,null,null,185,0,0,0,0,0,0,null,null,null,null,null,null,null,null,null,null,null,null,null,null,null,null,null,null,null,null,null,null,null,null,null,null,null,185,0,0,0,0,0,0,null,null,null,null,null,null,null,null,null,null,null,null,null,null,null,null,null,null,null,null,null,null,null,null,null,null,null,null,null,null,null,null,null,null,null,null,null,null,null,null,null,null,null,null,null,null,null,null,null,null,null,null,null,null,null,null,null,185,0,0,0,0,0,0,null,null,null,null,null,null,null,null,null,null,null,null,null,null,185,0,0,0,0,0,0]
[187,0,0,0,0,0,0,null,null,null,null,null,null,null,null,null,null,null,null,null,null,null,null,null,null,null,null,187,0,0,0,0,0,0,null,null,null,null,null,null,null,null,null,null,null,null,null,null,null,null,null,null,null,null,null,null,187,0,0,0,0,0,0,null,null,null,null,null,null,null,null,null,null,null,null,null,null,null,null,null,null,null,null,null,null,187,0,0,0,0,0,0,null,null,null,null,null,null,null,null,null,null,null,null,null,null,null,null,null,null,null,null,null,null,null,null,null,null,null,187,0,0,0,0,0,0,null,null,null,null,null,null,null,null,null,null,null,null,null,null,null,null,null,null,null,null,null,null,null,null,null,null,null,null,null,null,null,null,null,null,null,null,null,null,null,null,null,null,null,null,null,null,null,null,null,null,null,null,null,null,null,null,null,187,0,0,0,0,0,0,null,null,null,null,null,null,null,null,null,null,null,null,null,null,187,0,0,0,0,0,0]
[190,0,0,0,0,0,0,null,null,null,null,null,null,null,null,null,null,null,null,null,null,null,null,null,null,null,null,190,0,0,0,0,0,0,null,null,null,null,null,null,null,null,null,null,null,null,null,null,null,null,null,null,null,null,null,null,190,0,0,0,0,0,0,null,null,null,null,null,null,null,null,null,null,null,null,null,null,null,null,null,null,null,null,null,null,190,0,0,0,0,0,0,null,null,null,null,null,null,null,null,null,null,null,null,null,null,null,null,null,null,null,null,null,null,null,null,null,null,null,190,0,0,0,0,0,0,null,null,null,null,null,null,null,null,null,null,null,null,null,null,null,null,null,null,null,null,null,null,null,null,null,null,null,null,null,null,null,null,null,null,null,null,null,null,null,null,null,null,null,null,null,null,null,null,null,null,null,null,null,null,null,null,null,190,0,0,0,0,0,0,null,null,null,null,null,null,null,null,null,null,null,null,null,null,190,0,0,0,0,0,0]
[{"$f":"+A214+1","v":194},{"$f":"IF(A215-$D$18<=0,+F214,0)","v":0},0,0,0,0,0,null,null,null,null,null,null,null,null,null,null,null,null,null,null,null,null,null,null,null,null,{"$f":"+AB214+1","v":194},{"$f":"IF(AB215-$D$18<=0,+AG214,0)","v":0},{"$f":"+AC215*$AE$13/$AE$19","v":0},0,{"$f":"IF(AB215-$AE$18<=0,$AE$12*((1+$AE$14)^$AE$18*$AE$14)/((1+$AE$14)^$AE$18-1),0)","v":0},{"$f":"IF(AB215-$AE$18<=0,AC215-AE215,0)","v":0},{"$f":"AF215*$AH$16","v":0},null,null,null,null,null,null,null,null,null,null,null,null,null,null,null,null,null,null,null,null,null,null,{"$f":"+BE214+1","v":194},{"$f":"IF(BE215-$D$18<=0,+BJ214,0)","v":0},{"$f":"+BF215*$AE$13/$AE$19","v":0},0,0,{"$f":"IF(BE215-$AE$18<=0,BF215-BH215,0)","v":0},{"$f":"BI215*$AH$16","v":0},null,null,null,null,null,null,null,null,null,null,null,null,null,null,null,null,null,null,null,null,null,null,{"$f":"+CH214+1","v":194},{"$f":"IF(CH215-$D$18<=0,+CM214,0)","v":0},{"$f":"+CI215*$AE$13/$AE$19","v":0},0,{"$f":"IF(CH215-$CK$18<=0,$CK$12*((1+$CK$14)^$CK$18*$CK$14)/((1+$CK$14)^$CK$18-1),0)","v":0},{"$f":"IF(CH215-$AE$18<=0,CI215-CK215,0)","v":0},{"$f":"CL215*$AH$16","v":0},null,null,null,null,null,null,null,null,null,null,null,null,null,null,null,null,null,null,null,null,null,null,null,null,null,null,null,{"$f":"+DP214+1","v":194},{"$f":"IF(DP215-$D$18<=0,+DU214,0)","v":0},{"$f":"+DQ215*$AE$13/$AE$19","v":0},0,{"$f":"IF(DP215-$DS$18<=0,$DS$12*((1+$DS$14)^$DS$18*$DS$14)/((1+$DS$14)^$DS$18-1),0)","v":0},{"$f":"IF(DP215-$AE$18<=0,DQ215-DS215,0)","v":0},{"$f":"DT215*$AH$16","v":0},null,null,null,null,null,null,null,null,null,null,null,null,null,null,null,null,null,null,null,null,null,null,null,null,null,null,null,null,null,null,null,null,null,null,null,null,null,null,null,null,null,null,null,null,null,null,null,null,null,null,null,null,null,null,null,null,null,{"$f":"+GB214+1","v":194},{"$f":"IF(GB215-$D$18<=0,+GG214,0)","v":0},{"$f":"+GC215*$AE$13/$AE$19","v":0},0,{"$f":"IF(GB215-$GE$18<=0,$GE$12*((1+$GE$14)^$GE$18*$GE$14)/((1+$GE$14)^$GE$18-1),0)","v":0},{"$f":"IF(GB215-$AE$18<=0,GC215-GE215,0)","v":0},{"$f":"GF215*$GH$16","v":0},null,null,null,null,null,null,null,null,null,null,null,null,null,null,{"$f":"+GW214+1","v":194},{"$f":"IF(GW215-$D$18<=0,+HB214,0)","v":0},{"$f":"+GX215*$AE$13/$AE$19","v":0},0,{"$f":"IF(GW215-$GZ$18<=0,$GZ$12*((1+$GZ$14)^$GZ$18*$GZ$14)/((1+$GZ$14)^$GZ$18-1),0)","v":0},{"$f":"IF(GW215-$AE$18<=0,GX215-GZ215,0)","v":0},{"$f":"HA215*$HC$16","v":0}]
[196,0,0,0,0,0,0,null,null,null,null,null,null,null,null,null,null,null,null,null,null,null,null,null,null,null,null,196,0,0,0,0,0,0,null,null,null,null,null,null,null,null,null,null,null,null,null,null,null,null,null,null,null,null,null,null,196,0,0,0,0,0,0,null,null,null,null,null,null,null,null,null,null,null,null,null,null,null,null,null,null,null,null,null,null,196,0,0,0,0,0,0,null,null,null,null,null,null,null,null,null,null,null,null,null,null,null,null,null,null,null,null,null,null,null,null,null,null,null,196,0,0,0,0,0,0,null,null,null,null,null,null,null,null,null,null,null,null,null,null,null,null,null,null,null,null,null,null,null,null,null,null,null,null,null,null,null,null,null,null,null,null,null,null,null,null,null,null,null,null,null,null,null,null,null,null,null,null,null,null,null,null,null,196,0,0,0,0,0,0,null,null,null,null,null,null,null,null,null,null,null,null,null,null,196,0,0,0,0,0,0]
[199,0,0,0,0,0,0,null,null,null,null,null,null,null,null,null,null,null,null,null,null,null,null,null,null,null,null,199,0,0,0,0,0,0,null,null,null,null,null,null,null,null,null,null,null,null,null,null,null,null,null,null,null,null,null,null,199,0,0,0,0,0,0,null,null,null,null,null,null,null,null,null,null,null,null,null,null,null,null,null,null,null,null,null,null,199,0,0,0,0,0,0,null,null,null,null,null,null,null,null,null,null,null,null,null,null,null,null,null,null,null,null,null,null,null,null,null,null,null,199,0,0,0,0,0,0,null,null,null,null,null,null,null,null,null,null,null,null,null,null,null,null,null,null,null,null,null,null,null,null,null,null,null,null,null,null,null,null,null,null,null,null,null,null,null,null,null,null,null,null,null,null,null,null,null,null,null,null,null,null,null,null,null,199,0,0,0,0,0,0,null,null,null,null,null,null,null,null,null,null,null,null,null,null,199,0,0,0,0,0,0]
[203,0,0,0,0,0,0,null,null,null,null,null,null,null,null,null,null,null,null,null,null,null,null,null,null,null,null,203,0,0,0,0,0,0,null,null,null,null,null,null,null,null,null,null,null,null,null,null,null,null,null,null,null,null,null,null,203,0,0,0,0,0,0,null,null,null,null,null,null,null,null,null,null,null,null,null,null,null,null,null,null,null,null,null,null,203,0,0,0,0,0,0,null,null,null,null,null,null,null,null,null,null,null,null,null,null,null,null,null,null,null,null,null,null,null,null,null,null,null,203,0,0,0,0,0,0,null,null,null,null,null,null,null,null,null,null,null,null,null,null,null,null,null,null,null,null,null,null,null,null,null,null,null,null,null,null,null,null,null,null,null,null,null,null,null,null,null,null,null,null,null,null,null,null,null,null,null,null,null,null,null,null,null,203,0,0,0,0,0,0,null,null,null,null,null,null,null,null,null,null,null,null,null,null,203,0,0,0,0,0,0]
[206,0,0,0,0,0,0,null,null,null,null,null,null,null,null,null,null,null,null,null,null,null,null,null,null,null,null,206,0,0,0,0,0,0,null,null,null,null,null,null,null,null,null,null,null,null,null,null,null,null,null,null,null,null,null,null,206,0,0,0,0,0,0,null,null,null,null,null,null,null,null,null,null,null,null,null,null,null,null,null,null,null,null,null,null,206,0,0,0,0,0,0,null,null,null,null,null,null,null,null,null,null,null,null,null,null,null,null,null,null,null,null,null,null,null,null,null,null,null,206,0,0,0,0,0,0,null,null,null,null,null,null,null,null,null,null,null,null,null,null,null,null,null,null,null,null,null,null,null,null,null,null,null,null,null,null,null,null,null,null,null,null,null,null,null,null,null,null,null,null,null,null,null,null,null,null,null,null,null,null,null,null,null,206,0,0,0,0,0,0,null,null,null,null,null,null,null,null,null,null,null,null,null,null,206,0,0,0,0,0,0]
[207,0,0,0,0,0,0,null,null,null,null,null,null,null,null,null,null,null,null,null,null,null,null,null,null,null,null,207,0,0,0,0,0,0,null,null,null,null,null,null,null,null,null,null,null,null,null,null,null,null,null,null,null,null,null,null,207,0,0,0,0,0,0,null,null,null,null,null,null,null,null,null,null,null,null,null,null,null,null,null,null,null,null,null,null,207,0,0,0,0,0,0,null,null,null,null,null,null,null,null,null,null,null,null,null,null,null,null,null,null,null,null,null,null,null,null,null,null,null,207,0,0,0,0,0,0,null,null,null,null,null,null,null,null,null,null,null,null,null,null,null,null,null,null,null,null,null,null,null,null,null,null,null,null,null,null,null,null,null,null,null,null,null,null,null,null,null,null,null,null,null,null,null,null,null,null,null,null,null,null,null,null,null,207,0,0,0,0,0,0,null,null,null,null,null,null,null,null,null,null,null,null,null,null,207,0,0,0,0,0,0]
[209,0,0,0,0,0,0,null,null,null,null,null,null,null,null,null,null,null,null,null,null,null,null,null,null,null,null,209,0,0,0,0,0,0,null,null,null,null,null,null,null,null,null,null,null,null,null,null,null,null,null,null,null,null,null,null,209,0,0,0,0,0,0,null,null,null,null,null,null,null,null,null,null,null,null,null,null,null,null,null,null,null,null,null,null,209,0,0,0,0,0,0,null,null,null,null,null,null,null,null,null,null,null,null,null,null,null,null,null,null,null,null,null,null,null,null,null,null,null,209,0,0,0,0,0,0,null,null,null,null,null,null,null,null,null,null,null,null,null,null,null,null,null,null,null,null,null,null,null,null,null,null,null,null,null,null,null,null,null,null,null,null,null,null,null,null,null,null,null,null,null,null,null,null,null,null,null,null,null,null,null,null,null,209,0,0,0,0,0,0,null,null,null,null,null,null,null,null,null,null,null,null,null,null,209,0,0,0,0,0,0]
[212,0,0,0,0,0,0,null,null,null,null,null,null,null,null,null,null,null,null,null,null,null,null,null,null,null,null,212,0,0,0,0,0,0,null,null,null,null,null,null,null,null,null,null,null,null,null,null,null,null,null,null,null,null,null,null,212,0,0,0,0,0,0,null,null,null,null,null,null,null,null,null,null,null,null,null,null,null,null,null,null,null,null,null,null,212,0,0,0,0,0,0,null,null,null,null,null,null,null,null,null,null,null,null,null,null,null,null,null,null,null,null,null,null,null,null,null,null,null,212,0,0,0,0,0,0,null,null,null,null,null,null,null,null,null,null,null,null,null,null,null,null,null,null,null,null,null,null,null,null,null,null,null,null,null,null,null,null,null,null,null,null,null,null,null,null,null,null,null,null,null,null,null,null,null,null,null,null,null,null,null,null,null,212,0,0,0,0,0,0,null,null,null,null,null,null,null,null,null,null,null,null,null,null,212,0,0,0,0,0,0]
[216,0,0,0,0,0,0,null,null,null,null,null,null,null,null,null,null,null,null,null,null,null,null,null,null,null,null,216,0,0,0,0,0,0,null,null,null,null,null,null,null,null,null,null,null,null,null,null,null,null,null,null,null,null,null,null,216,0,0,0,0,0,0,null,null,null,null,null,null,null,null,null,null,null,null,null,null,null,null,null,null,null,null,null,null,216,0,0,0,0,0,0,null,null,null,null,null,null,null,null,null,null,null,null,null,null,null,null,null,null,null,null,null,null,null,null,null,null,null,216,0,0,0,0,0,0,null,null,null,null,null,null,null,null,null,null,null,null,null,null,null,null,null,null,null,null,null,null,null,null,null,null,null,null,null,null,null,null,null,null,null,null,null,null,null,null,null,null,null,null,null,null,null,null,null,null,null,null,null,null,null,null,null,216,0,0,0,0,0,0,null,null,null,null,null,null,null,null,null,null,null,null,null,null,216,0,0,0,0,0,0]
[218,0,0,0,0,0,0,null,null,null,null,null,null,null,null,null,null,null,null,null,null,null,null,null,null,null,null,218,0,0,0,0,0,0,null,null,null,null,null,null,null,null,null,null,null,null,null,null,null,null,null,null,null,null,null,null,218,0,0,0,0,0,0,null,null,null,null,null,null,null,null,null,null,null,null,null,null,null,null,null,null,null,null,null,null,218,0,0,0,0,0,0,null,null,null,null,null,null,null,null,null,null,null,null,null,null,null,null,null,null,null,null,null,null,null,null,null,null,null,218,0,0,0,0,0,0,null,null,null,null,null,null,null,null,null,null,null,null,null,null,null,null,null,null,null,null,null,null,null,null,null,null,null,null,null,null,null,null,null,null,null,null,null,null,null,null,null,null,null,null,null,null,null,null,null,null,null,null,null,null,null,null,null,218,0,0,0,0,0,0,null,null,null,null,null,null,null,null,null,null,null,null,null,null,218,0,0,0,0,0,0]
[222,0,0,0,0,0,0,null,null,null,null,null,null,null,null,null,null,null,null,null,null,null,null,null,null,null,null,222,0,0,0,0,0,0,null,null,null,null,null,null,null,null,null,null,null,null,null,null,null,null,null,null,null,null,null,null,222,0,0,0,0,0,0,null,null,null,null,null,null,null,null,null,null,null,null,null,null,null,null,null,null,null,null,null,null,222,0,0,0,0,0,0,null,null,null,null,null,null,null,null,null,null,null,null,null,null,null,null,null,null,null,null,null,null,null,null,null,null,null,222,0,0,0,0,0,0,null,null,null,null,null,null,null,null,null,null,null,null,null,null,null,null,null,null,null,null,null,null,null,null,null,null,null,null,null,null,null,null,null,null,null,null,null,null,null,null,null,null,null,null,null,null,null,null,null,null,null,null,null,null,null,null,null,222,0,0,0,0,0,0,null,null,null,null,null,null,null,null,null,null,null,null,null,null,222,0,0,0,0,0,0]
[225,0,0,0,0,0,0,null,null,null,null,null,null,null,null,null,null,null,null,null,null,null,null,null,null,null,null,225,0,0,0,0,0,0,null,null,null,null,null,null,null,null,null,null,null,null,null,null,null,null,null,null,null,null,null,null,225,0,0,0,0,0,0,null,null,null,null,null,null,null,null,null,null,null,null,null,null,null,null,null,null,null,null,null,null,225,0,0,0,0,0,0,null,null,null,null,null,null,null,null,null,null,null,null,null,null,null,null,null,null,null,null,null,null,null,null,null,null,null,225,0,0,0,0,0,0,null,null,null,null,null,null,null,null,null,null,null,null,null,null,null,null,null,null,null,null,null,null,null,null,null,null,null,null,null,null,null,null,null,null,null,null,null,null,null,null,null,null,null,null,null,null,null,null,null,null,null,null,null,null,null,null,null,225,0,0,0,0,0,0,null,null,null,null,null,null,null,null,null,null,null,null,null,null,225,0,0,0,0,0,0]
[228,0,0,0,0,0,0,null,null,null,null,null,null,null,null,null,null,null,null,null,null,null,null,null,null,null,null,228,0,0,0,0,0,0,null,null,null,null,null,null,null,null,null,null,null,null,null,null,null,null,null,null,null,null,null,null,228,0,0,0,0,0,0,null,null,null,null,null,null,null,null,null,null,null,null,null,null,null,null,null,null,null,null,null,null,228,0,0,0,0,0,0,null,null,null,null,null,null,null,null,null,null,null,null,null,null,null,null,null,null,null,null,null,null,null,null,null,null,null,228,0,0,0,0,0,0,null,null,null,null,null,null,null,null,null,null,null,null,null,null,null,null,null,null,null,null,null,null,null,null,null,null,null,null,null,null,null,null,null,null,null,null,null,null,null,null,null,null,null,null,null,null,null,null,null,null,null,null,null,null,null,null,null,228,0,0,0,0,0,0,null,null,null,null,null,null,null,null,null,null,null,null,null,null,228,0,0,0,0,0,0]
[229,0,0,0,0,0,0,null,null,null,null,null,null,null,null,null,null,null,null,null,null,null,null,null,null,null,null,229,0,0,0,0,0,0,null,null,null,null,null,null,null,null,null,null,null,null,null,null,null,null,null,null,null,null,null,null,229,0,0,0,0,0,0,null,null,null,null,null,null,null,null,null,null,null,null,null,null,null,null,null,null,null,null,null,null,229,0,0,0,0,0,0,null,null,null,null,null,null,null,null,null,null,null,null,null,null,null,null,null,null,null,null,null,null,null,null,null,null,null,229,0,0,0,0,0,0,null,null,null,null,null,null,null,null,null,null,null,null,null,null,null,null,null,null,null,null,null,null,null,null,null,null,null,null,null,null,null,null,null,null,null,null,null,null,null,null,null,null,null,null,null,null,null,null,null,null,null,null,null,null,null,null,null,229,0,0,0,0,0,0,null,null,null,null,null,null,null,null,null,null,null,null,null,null,229,0,0,0,0,0,0]
[231,0,0,0,0,0,0,null,null,null,null,null,null,null,null,null,null,null,null,null,null,null,null,null,null,null,null,231,0,0,0,0,0,0,null,null,null,null,null,null,null,null,null,null,null,null,null,null,null,null,null,null,null,null,null,null,231,0,0,0,0,0,0,null,null,null,null,null,null,null,null,null,null,null,null,null,null,null,null,null,null,null,null,null,null,231,0,0,0,0,0,0,null,null,null,null,null,null,null,null,null,null,null,null,null,null,null,null,null,null,null,null,null,null,null,null,null,null,null,231,0,0,0,0,0,0,null,null,null,null,null,null,null,null,null,null,null,null,null,null,null,null,null,null,null,null,null,null,null,null,null,null,null,null,null,null,null,null,null,null,null,null,null,null,null,null,null,null,null,null,null,null,null,null,null,null,null,null,null,null,null,null,null,231,0,0,0,0,0,0,null,null,null,null,null,null,null,null,null,null,null,null,null,null,231,0,0,0,0,0,0]
[234,0,0,0,0,0,0,null,null,null,null,null,null,null,null,null,null,null,null,null,null,null,null,null,null,null,null,234,0,0,0,0,0,0,null,null,null,null,null,null,null,null,null,null,null,null,null,null,null,null,null,null,null,null,null,null,234,0,0,0,0,0,0,null,null,null,null,null,null,null,null,null,null,null,null,null,null,null,null,null,null,null,null,null,null,234,0,0,0,0,0,0,null,null,null,null,null,null,null,null,null,null,null,null,null,null,null,null,null,null,null,null,null,null,null,null,null,null,null,234,0,0,0,0,0,0,null,null,null,null,null,null,null,null,null,null,null,null,null,null,null,null,null,null,null,null,null,null,null,null,null,null,null,null,null,null,null,null,null,null,null,null,null,null,null,null,null,null,null,null,null,null,null,null,null,null,null,null,null,null,null,null,null,234,0,0,0,0,0,0,null,null,null,null,null,null,null,null,null,null,null,null,null,null,234,0,0,0,0,0,0]
[238,0,0,0,0,0,0,null,null,null,null,null,null,null,null,null,null,null,null,null,null,null,null,null,null,null,null,238,0,0,0,0,0,0,null,null,null,null,null,null,null,null,null,null,null,null,null,null,null,null,null,null,null,null,null,null,238,0,0,0,0,0,0,null,null,null,null,null,null,null,null,null,null,null,null,null,null,null,null,null,null,null,null,null,null,238,0,0,0,0,0,0,null,null,null,null,null,null,null,null,null,null,null,null,null,null,null,null,null,null,null,null,null,null,null,null,null,null,null,238,0,0,0,0,0,0,null,null,null,null,null,null,null,null,null,null,null,null,null,null,null,null,null,null,null,null,null,null,null,null,null,null,null,null,null,null,null,null,null,null,null,null,null,null,null,null,null,null,null,null,null,null,null,null,null,null,null,null,null,null,null,null,null,238,0,0,0,0,0,0,null,null,null,null,null,null,null,null,null,null,null,null,null,null,238,0,0,0,0,0,0]
[241,0,0,0,0,0,0,null,null,null,null,null,null,null,null,null,null,null,null,null,null,null,null,null,null,null,null,241,0,0,0,0,0,0,null,null,null,null,null,null,null,null,null,null,null,null,null,null,null,null,null,null,null,null,null,null,241,0,0,0,0,0,0,null,null,null,null,null,null,null,null,null,null,null,null,null,null,null,null,null,null,null,null,null,null,241,0,0,0,0,0,0,null,null,null,null,null,null,null,null,null,null,null,null,null,null,null,null,null,null,null,null,null,null,null,null,null,null,null,241,0,0,0,0,0,0,null,null,null,null,null,null,null,null,null,null,null,null,null,null,null,null,null,null,null,null,null,null,null,null,null,null,null,null,null,null,null,null,null,null,null,null,null,null,null,null,null,null,null,null,null,null,null,null,null,null,null,null,null,null,null,null,null,241,0,0,0,0,0,0,null,null,null,null,null,null,null,null,null,null,null,null,null,null,241,0,0,0,0,0,0]
[244,0,0,0,0,0,0,null,null,null,null,null,null,null,null,null,null,null,null,null,null,null,null,null,null,null,null,244,0,0,0,0,0,0,null,null,null,null,null,null,null,null,null,null,null,null,null,null,null,null,null,null,null,null,null,null,244,0,0,0,0,0,0,null,null,null,null,null,null,null,null,null,null,null,null,null,null,null,null,null,null,null,null,null,null,244,0,0,0,0,0,0,null,null,null,null,null,null,null,null,null,null,null,null,null,null,null,null,null,null,null,null,null,null,null,null,null,null,null,244,0,0,0,0,0,0,null,null,null,null,null,null,null,null,null,null,null,null,null,null,null,null,null,null,null,null,null,null,null,null,null,null,null,null,null,null,null,null,null,null,null,null,null,null,null,null,null,null,null,null,null,null,null,null,null,null,null,null,null,null,null,null,null,244,0,0,0,0,0,0,null,null,null,null,null,null,null,null,null,null,null,null,null,null,244,0,0,0,0,0,0]
[247,0,0,0,0,0,0,null,null,null,null,null,null,null,null,null,null,null,null,null,null,null,null,null,null,null,null,247,0,0,0,0,0,0,null,null,null,null,null,null,null,null,null,null,null,null,null,null,null,null,null,null,null,null,null,null,247,0,0,0,0,0,0,null,null,null,null,null,null,null,null,null,null,null,null,null,null,null,null,null,null,null,null,null,null,247,0,0,0,0,0,0,null,null,null,null,null,null,null,null,null,null,null,null,null,null,null,null,null,null,null,null,null,null,null,null,null,null,null,247,0,0,0,0,0,0,null,null,null,null,null,null,null,null,null,null,null,null,null,null,null,null,null,null,null,null,null,null,null,null,null,null,null,null,null,null,null,null,null,null,null,null,null,null,null,null,null,null,null,null,null,null,null,null,null,null,null,null,null,null,null,null,null,247,0,0,0,0,0,0,null,null,null,null,null,null,null,null,null,null,null,null,null,null,247,0,0,0,0,0,0]
[250,0,0,0,0,0,0,null,null,null,null,null,null,null,null,null,null,null,null,null,null,null,null,null,null,null,null,250,0,0,0,0,0,0,null,null,null,null,null,null,null,null,null,null,null,null,null,null,null,null,null,null,null,null,null,null,250,0,0,0,0,0,0,null,null,null,null,null,null,null,null,null,null,null,null,null,null,null,null,null,null,null,null,null,null,250,0,0,0,0,0,0,null,null,null,null,null,null,null,null,null,null,null,null,null,null,null,null,null,null,null,null,null,null,null,null,null,null,null,250,0,0,0,0,0,0,null,null,null,null,null,null,null,null,null,null,null,null,null,null,null,null,null,null,null,null,null,null,null,null,null,null,null,null,null,null,null,null,null,null,null,null,null,null,null,null,null,null,null,null,null,null,null,null,null,null,null,null,null,null,null,null,null,250,0,0,0,0,0,0,null,null,null,null,null,null,null,null,null,null,null,null,null,null,250,0,0,0,0,0,0]
[251,0,0,0,0,0,0,null,null,null,null,null,null,null,null,null,null,null,null,null,null,null,null,null,null,null,null,251,0,0,0,0,0,0,null,null,null,null,null,null,null,null,null,null,null,null,null,null,null,null,null,null,null,null,null,null,251,0,0,0,0,0,0,null,null,null,null,null,null,null,null,null,null,null,null,null,null,null,null,null,null,null,null,null,null,251,0,0,0,0,0,0,null,null,null,null,null,null,null,null,null,null,null,null,null,null,null,null,null,null,null,null,null,null,null,null,null,null,null,251,0,0,0,0,0,0,null,null,null,null,null,null,null,null,null,null,null,null,null,null,null,null,null,null,null,null,null,null,null,null,null,null,null,null,null,null,null,null,null,null,null,null,null,null,null,null,null,null,null,null,null,null,null,null,null,null,null,null,null,null,null,null,null,251,0,0,0,0,0,0,null,null,null,null,null,null,null,null,null,null,null,null,null,null,251,0,0,0,0,0,0]
[255,0,0,0,0,0,0,null,null,null,null,null,null,null,null,null,null,null,null,null,null,null,null,null,null,null,null,255,0,0,0,0,0,0,null,null,null,null,null,null,null,null,null,null,null,null,null,null,null,null,null,null,null,null,null,null,255,0,0,0,0,0,0,null,null,null,null,null,null,null,null,null,null,null,null,null,null,null,null,null,null,null,null,null,null,255,0,0,0,0,0,0,null,null,null,null,null,null,null,null,null,null,null,null,null,null,null,null,null,null,null,null,null,null,null,null,null,null,null,255,0,0,0,0,0,0,null,null,null,null,null,null,null,null,null,null,null,null,null,null,null,null,null,null,null,null,null,null,null,null,null,null,null,null,null,null,null,null,null,null,null,null,null,null,null,null,null,null,null,null,null,null,null,null,null,null,null,null,null,null,null,null,null,255,0,0,0,0,0,0,null,null,null,null,null,null,null,null,null,null,null,null,null,null,255,0,0,0,0,0,0]
[257,0,{"$f":"+B278*$D$13/$D$19","v":0},{"$f":"+E278-C278","v":0},{"$f":"IF(A278-$D$18<=0,$D$12*((1+$D$14)^$D$18*$D$14)/((1+$D$14)^$D$18-1),0)","v":0},{"$f":"IF(A278-$D$18<=0,B278-D278,0)","v":0},{"$f":"E278*$G$16","v":0},null,null,null,null,null,null,null,null,null,null,null,null,null,null,null,null,null,null,null,null,257,0,0,{"$f":"+AF278-AD278","v":0},0,0,0,null,null,null,null,null,null,null,null,null,null,null,null,null,null,null,null,null,null,null,null,null,null,257,0,0,{"$f":"+BI278-BG278","v":0},0,0,0,null,null,null,null,null,null,null,null,null,null,null,null,null,null,null,null,null,null,null,null,null,null,257,0,0,{"$f":"+CL278-CJ278","v":0},0,0,0,null,null,null,null,null,null,null,null,null,null,null,null,null,null,null,null,null,null,null,null,null,null,null,null,null,null,null,257,0,0,{"$f":"+DT278-DR278","v":0},0,0,0,null,null,null,null,null,null,null,null,null,null,null,null,null,null,null,null,null,null,null,null,null,null,null,null,null,null,null,null,null,null,null,null,null,null,null,null,null,null,null,null,null,null,null,null,null,null,null,null,null,null,null,null,null,null,null,null,null,257,0,0,{"$f":"+GF278-GD278","v":0},0,0,0,null,null,null,null,null,null,null,null,null,null,null,null,null,null,257,0,0,{"$f":"+HA278-GY278","v":0},0,0,0]
[260,0,0,0,0,0,0,null,null,null,null,null,null,null,null,null,null,null,null,null,null,null,null,null,null,null,null,260,0,0,0,0,0,0,null,null,null,null,null,null,null,null,null,null,null,null,null,null,null,null,null,null,null,null,null,null,260,0,0,0,0,0,0,null,null,null,null,null,null,null,null,null,null,null,null,null,null,null,null,null,null,null,null,null,null,260,0,0,0,0,0,0,null,null,null,null,null,null,null,null,null,null,null,null,null,null,null,null,null,null,null,null,null,null,null,null,null,null,null,260,0,0,0,0,0,0,null,null,null,null,null,null,null,null,null,null,null,null,null,null,null,null,null,null,null,null,null,null,null,null,null,null,null,null,null,null,null,null,null,null,null,null,null,null,null,null,null,null,null,null,null,null,null,null,null,null,null,null,null,null,null,null,null,260,0,0,0,0,0,0,null,null,null,null,null,null,null,null,null,null,null,null,null,null,260,0,0,0,0,0,0]
[263,0,0,0,0,0,0,null,null,null,null,null,null,null,null,null,null,null,null,null,null,null,null,null,null,null,null,263,0,0,0,0,0,0,null,null,null,null,null,null,null,null,null,null,null,null,null,null,null,null,null,null,null,null,null,null,263,0,0,0,0,0,0,null,null,null,null,null,null,null,null,null,null,null,null,null,null,null,null,null,null,null,null,null,null,263,0,0,0,0,0,0,null,null,null,null,null,null,null,null,null,null,null,null,null,null,null,null,null,null,null,null,null,null,null,null,null,null,null,263,0,0,0,0,0,0,null,null,null,null,null,null,null,null,null,null,null,null,null,null,null,null,null,null,null,null,null,null,null,null,null,null,null,null,null,null,null,null,null,null,null,null,null,null,null,null,null,null,null,null,null,null,null,null,null,null,null,null,null,null,null,null,null,263,0,0,0,0,0,0,null,null,null,null,null,null,null,null,null,null,null,null,null,null,263,0,0,0,0,0,0]
[266,0,0,0,0,0,0,null,null,null,null,null,null,null,null,null,null,null,null,null,null,null,null,null,null,null,null,266,0,0,0,0,0,0,null,null,null,null,null,null,null,null,null,null,null,null,null,null,null,null,null,null,null,null,null,null,266,0,0,0,0,0,0,null,null,null,null,null,null,null,null,null,null,null,null,null,null,null,null,null,null,null,null,null,null,266,0,0,0,0,0,0,null,null,null,null,null,null,null,null,null,null,null,null,null,null,null,null,null,null,null,null,null,null,null,null,null,null,null,266,0,0,0,0,0,0,null,null,null,null,null,null,null,null,null,null,null,null,null,null,null,null,null,null,null,null,null,null,null,null,null,null,null,null,null,null,null,null,null,null,null,null,null,null,null,null,null,null,null,null,null,null,null,null,null,null,null,null,null,null,null,null,null,266,0,0,0,0,0,0,null,null,null,null,null,null,null,null,null,null,null,null,null,null,266,0,0,0,0,0,0]
[269,0,0,0,0,0,0,null,null,null,null,null,null,null,null,null,null,null,null,null,null,null,null,null,null,null,null,269,0,0,0,0,0,0,null,null,null,null,null,null,null,null,null,null,null,null,null,null,null,null,null,null,null,null,null,null,269,0,0,0,0,0,0,null,null,null,null,null,null,null,null,null,null,null,null,null,null,null,null,null,null,null,null,null,null,269,0,0,0,0,0,0,null,null,null,null,null,null,null,null,null,null,null,null,null,null,null,null,null,null,null,null,null,null,null,null,null,null,null,269,0,0,0,0,0,0,null,null,null,null,null,null,null,null,null,null,null,null,null,null,null,null,null,null,null,null,null,null,null,null,null,null,null,null,null,null,null,null,null,null,null,null,null,null,null,null,null,null,null,null,null,null,null,null,null,null,null,null,null,null,null,null,null,269,0,0,0,0,0,0,null,null,null,null,null,null,null,null,null,null,null,null,null,null,269,0,0,0,0,0,0]
[272,0,0,0,0,0,0,null,null,null,null,null,null,null,null,null,null,null,null,null,null,null,null,null,null,null,null,272,0,0,0,0,0,0,null,null,null,null,null,null,null,null,null,null,null,null,null,null,null,null,null,null,null,null,null,null,272,0,0,0,0,0,0,null,null,null,null,null,null,null,null,null,null,null,null,null,null,null,null,null,null,null,null,null,null,272,0,0,0,0,0,0,null,null,null,null,null,null,null,null,null,null,null,null,null,null,null,null,null,null,null,null,null,null,null,null,null,null,null,272,0,0,0,0,0,0,null,null,null,null,null,null,null,null,null,null,null,null,null,null,null,null,null,null,null,null,null,null,null,null,null,null,null,null,null,null,null,null,null,null,null,null,null,null,null,null,null,null,null,null,null,null,null,null,null,null,null,null,null,null,null,null,null,272,0,0,0,0,0,0,null,null,null,null,null,null,null,null,null,null,null,null,null,null,272,0,0,0,0,0,0]
[273,0,0,0,0,0,0,null,null,null,null,null,null,null,null,null,null,null,null,null,null,null,null,null,null,null,null,273,0,0,0,0,0,0,null,null,null,null,null,null,null,null,null,null,null,null,null,null,null,null,null,null,null,null,null,null,273,0,0,0,0,0,0,null,null,null,null,null,null,null,null,null,null,null,null,null,null,null,null,null,null,null,null,null,null,273,0,0,0,0,0,0,null,null,null,null,null,null,null,null,null,null,null,null,null,null,null,null,null,null,null,null,null,null,null,null,null,null,null,273,0,0,0,0,0,0,null,null,null,null,null,null,null,null,null,null,null,null,null,null,null,null,null,null,null,null,null,null,null,null,null,null,null,null,null,null,null,null,null,null,null,null,null,null,null,null,null,null,null,null,null,null,null,null,null,null,null,null,null,null,null,null,null,273,0,0,0,0,0,0,null,null,null,null,null,null,null,null,null,null,null,null,null,null,273,0,0,0,0,0,0]
[277,0,0,0,0,0,0,null,null,null,null,null,null,null,null,null,null,null,null,null,null,null,null,null,null,null,null,277,0,0,0,0,0,0,null,null,null,null,null,null,null,null,null,null,null,null,null,null,null,null,null,null,null,null,null,null,277,0,0,0,0,0,0,null,null,null,null,null,null,null,null,null,null,null,null,null,null,null,null,null,null,null,null,null,null,277,0,0,0,0,0,0,null,null,null,null,null,null,null,null,null,null,null,null,null,null,null,null,null,null,null,null,null,null,null,null,null,null,null,277,0,0,0,0,0,0,null,null,null,null,null,null,null,null,null,null,null,null,null,null,null,null,null,null,null,null,null,null,null,null,null,null,null,null,null,null,null,null,null,null,null,null,null,null,null,null,null,null,null,null,null,null,null,null,null,null,null,null,null,null,null,null,null,277,0,0,0,0,0,0,null,null,null,null,null,null,null,null,null,null,null,null,null,null,277,0,0,0,0,0,0]
[279,0,0,0,0,0,0,null,null,null,null,null,null,null,null,null,null,null,null,null,null,null,null,null,null,null,null,279,0,0,0,0,0,0,null,null,null,null,null,null,null,null,null,null,null,null,null,null,null,null,null,null,null,null,null,null,279,0,0,0,0,0,0,null,null,null,null,null,null,null,null,null,null,null,null,null,null,null,null,null,null,null,null,null,null,279,0,0,0,0,0,0,null,null,null,null,null,null,null,null,null,null,null,null,null,null,null,null,null,null,null,null,null,null,null,null,null,null,null,279,0,0,0,0,0,0,null,null,null,null,null,null,null,null,null,null,null,null,null,null,null,null,null,null,null,null,null,null,null,null,null,null,null,null,null,null,null,null,null,null,null,null,null,null,null,null,null,null,null,null,null,null,null,null,null,null,null,null,null,null,null,null,null,279,0,0,0,0,0,0,null,null,null,null,null,null,null,null,null,null,null,null,null,null,279,0,0,0,0,0,0]
[282,0,0,0,0,0,0,null,null,null,null,null,null,null,null,null,null,null,null,null,null,null,null,null,null,null,null,282,0,0,0,0,0,0,null,null,null,null,null,null,null,null,null,null,null,null,null,null,null,null,null,null,null,null,null,null,282,0,0,0,0,0,0,null,null,null,null,null,null,null,null,null,null,null,null,null,null,null,null,null,null,null,null,null,null,282,0,0,0,0,0,0,null,null,null,null,null,null,null,null,null,null,null,null,null,null,null,null,null,null,null,null,null,null,null,null,null,null,null,282,0,0,0,0,0,0,null,null,null,null,null,null,null,null,null,null,null,null,null,null,null,null,null,null,null,null,null,null,null,null,null,null,null,null,null,null,null,null,null,null,null,null,null,null,null,null,null,null,null,null,null,null,null,null,null,null,null,null,null,null,null,null,null,282,0,0,0,0,0,0,null,null,null,null,null,null,null,null,null,null,null,null,null,null,282,0,0,0,0,0,0]
[285,0,0,0,0,0,0,null,null,null,null,null,null,null,null,null,null,null,null,null,null,null,null,null,null,null,null,285,0,0,0,0,0,0,null,null,null,null,null,null,null,null,null,null,null,null,null,null,null,null,null,null,null,null,null,null,285,0,0,0,0,0,0,null,null,null,null,null,null,null,null,null,null,null,null,null,null,null,null,null,null,null,null,null,null,285,0,0,0,0,0,0,null,null,null,null,null,null,null,null,null,null,null,null,null,null,null,null,null,null,null,null,null,null,null,null,null,null,null,285,0,0,0,0,0,0,null,null,null,null,null,null,null,null,null,null,null,null,null,null,null,null,null,null,null,null,null,null,null,null,null,null,null,null,null,null,null,null,null,null,null,null,null,null,null,null,null,null,null,null,null,null,null,null,null,null,null,null,null,null,null,null,null,285,0,0,0,0,0,0,null,null,null,null,null,null,null,null,null,null,null,null,null,null,285,0,0,0,0,0,0]
[288,0,0,0,0,0,0,null,null,null,null,null,null,null,null,null,null,null,null,null,null,null,null,null,null,null,null,288,0,0,0,0,0,0,null,null,null,null,null,null,null,null,null,null,null,null,null,null,null,null,null,null,null,null,null,null,288,0,0,0,0,0,0,null,null,null,null,null,null,null,null,null,null,null,null,null,null,null,null,null,null,null,null,null,null,288,0,0,0,0,0,0,null,null,null,null,null,null,null,null,null,null,null,null,null,null,null,null,null,null,null,null,null,null,null,null,null,null,null,288,0,0,0,0,0,0,null,null,null,null,null,null,null,null,null,null,null,null,null,null,null,null,null,null,null,null,null,null,null,null,null,null,null,null,null,null,null,null,null,null,null,null,null,null,null,null,null,null,null,null,null,null,null,null,null,null,null,null,null,null,null,null,null,288,0,0,0,0,0,0,null,null,null,null,null,null,null,null,null,null,null,null,null,null,288,0,0,0,0,0,0]
[291,0,0,0,0,0,0,null,null,null,null,null,null,null,null,null,null,null,null,null,null,null,null,null,null,null,null,291,0,0,0,0,0,0,null,null,null,null,null,null,null,null,null,null,null,null,null,null,null,null,null,null,null,null,null,null,291,0,0,0,0,0,0,null,null,null,null,null,null,null,null,null,null,null,null,null,null,null,null,null,null,null,null,null,null,291,0,0,0,0,0,0,null,null,null,null,null,null,null,null,null,null,null,null,null,null,null,null,null,null,null,null,null,null,null,null,null,null,null,291,0,0,0,0,0,0,null,null,null,null,null,null,null,null,null,null,null,null,null,null,null,null,null,null,null,null,null,null,null,null,null,null,null,null,null,null,null,null,null,null,null,null,null,null,null,null,null,null,null,null,null,null,null,null,null,null,null,null,null,null,null,null,null,291,0,0,0,0,0,0,null,null,null,null,null,null,null,null,null,null,null,null,null,null,291,0,0,0,0,0,0]
[294,0,0,0,0,0,0,null,null,null,null,null,null,null,null,null,null,null,null,null,null,null,null,null,null,null,null,294,0,0,0,0,0,0,null,null,null,null,null,null,null,null,null,null,null,null,null,null,null,null,null,null,null,null,null,null,294,0,0,0,0,0,0,null,null,null,null,null,null,null,null,null,null,null,null,null,null,null,null,null,null,null,null,null,null,294,0,0,0,0,0,0,null,null,null,null,null,null,null,null,null,null,null,null,null,null,null,null,null,null,null,null,null,null,null,null,null,null,null,294,0,0,0,0,0,0,null,null,null,null,null,null,null,null,null,null,null,null,null,null,null,null,null,null,null,null,null,null,null,null,null,null,null,null,null,null,null,null,null,null,null,null,null,null,null,null,null,null,null,null,null,null,null,null,null,null,null,null,null,null,null,null,null,294,0,0,0,0,0,0,null,null,null,null,null,null,null,null,null,null,null,null,null,null,294,0,0,0,0,0,0]
[295,0,0,0,0,0,0,null,null,null,null,null,null,null,null,null,null,null,null,null,null,null,null,null,null,null,null,295,0,0,0,0,0,0,null,null,null,null,null,null,null,null,null,null,null,null,null,null,null,null,null,null,null,null,null,null,295,0,0,0,0,0,0,null,null,null,null,null,null,null,null,null,null,null,null,null,null,null,null,null,null,null,null,null,null,295,0,0,0,0,0,0,null,null,null,null,null,null,null,null,null,null,null,null,null,null,null,null,null,null,null,null,null,null,null,null,null,null,null,295,0,0,0,0,0,0,null,null,null,null,null,null,null,null,null,null,null,null,null,null,null,null,null,null,null,null,null,null,null,null,null,null,null,null,null,null,null,null,null,null,null,null,null,null,null,null,null,null,null,null,null,null,null,null,null,null,null,null,null,null,null,null,null,295,0,0,0,0,0,0,null,null,null,null,null,null,null,null,null,null,null,null,null,null,295,0,0,0,0,0,0]
[299,0,0,0,0,0,0,null,null,null,null,null,null,null,null,null,null,null,null,null,null,null,null,null,null,null,null,299,0,0,0,0,0,0,null,null,null,null,null,null,null,null,null,null,null,null,null,null,null,null,null,null,null,null,null,null,299,0,0,0,0,0,0,null,null,null,null,null,null,null,null,null,null,null,null,null,null,null,null,null,null,null,null,null,null,299,0,0,0,0,0,0,null,null,null,null,null,null,null,null,null,null,null,null,null,null,null,null,null,null,null,null,null,null,null,null,null,null,null,299,0,0,0,0,0,0,null,null,null,null,null,null,null,null,null,null,null,null,null,null,null,null,null,null,null,null,null,null,null,null,null,null,null,null,null,null,null,null,null,null,null,null,null,null,null,null,null,null,null,null,null,null,null,null,null,null,null,null,null,null,null,null,null,299,0,0,0,0,0,0,null,null,null,null,null,null,null,null,null,null,null,null,null,null,299,0,0,0,0,0,0]
[301,0,0,0,0,0,0,null,null,null,null,null,null,null,null,null,null,null,null,null,null,null,null,null,null,null,null,301,0,0,0,0,0,0,null,null,null,null,null,null,null,null,null,null,null,null,null,null,null,null,null,null,null,null,null,null,301,0,0,0,0,0,0,null,null,null,null,null,null,null,null,null,null,null,null,null,null,null,null,null,null,null,null,null,null,301,0,0,0,0,0,0,null,null,null,null,null,null,null,null,null,null,null,null,null,null,null,null,null,null,null,null,null,null,null,null,null,null,null,301,0,0,0,0,0,0,null,null,null,null,null,null,null,null,null,null,null,null,null,null,null,null,null,null,null,null,null,null,null,null,null,null,null,null,null,null,null,null,null,null,null,null,null,null,null,null,null,null,null,null,null,null,null,null,null,null,null,null,null,null,null,null,null,301,0,0,0,0,0,0,null,null,null,null,null,null,null,null,null,null,null,null,null,null,301,0,0,0,0,0,0]
[304,0,0,0,0,0,0,null,null,null,null,null,null,null,null,null,null,null,null,null,null,null,null,null,null,null,null,304,0,0,0,0,0,0,null,null,null,null,null,null,null,null,null,null,null,null,null,null,null,null,null,null,null,null,null,null,304,0,0,0,0,0,0,null,null,null,null,null,null,null,null,null,null,null,null,null,null,null,null,null,null,null,null,null,null,304,0,0,0,0,0,0,null,null,null,null,null,null,null,null,null,null,null,null,null,null,null,null,null,null,null,null,null,null,null,null,null,null,null,304,0,0,0,0,0,0,null,null,null,null,null,null,null,null,null,null,null,null,null,null,null,null,null,null,null,null,null,null,null,null,null,null,null,null,null,null,null,null,null,null,null,null,null,null,null,null,null,null,null,null,null,null,null,null,null,null,null,null,null,null,null,null,null,304,0,0,0,0,0,0,null,null,null,null,null,null,null,null,null,null,null,null,null,null,304,0,0,0,0,0,0]
[307,0,0,0,0,0,0,null,null,null,null,null,null,null,null,null,null,null,null,null,null,null,null,null,null,null,null,307,0,0,0,0,0,0,null,null,null,null,null,null,null,null,null,null,null,null,null,null,null,null,null,null,null,null,null,null,307,0,0,0,0,0,0,null,null,null,null,null,null,null,null,null,null,null,null,null,null,null,null,null,null,null,null,null,null,307,0,0,0,0,0,0,null,null,null,null,null,null,null,null,null,null,null,null,null,null,null,null,null,null,null,null,null,null,null,null,null,null,null,307,0,0,0,0,0,0,null,null,null,null,null,null,null,null,null,null,null,null,null,null,null,null,null,null,null,null,null,null,null,null,null,null,null,null,null,null,null,null,null,null,null,null,null,null,null,null,null,null,null,null,null,null,null,null,null,null,null,null,null,null,null,null,null,307,0,0,0,0,0,0,null,null,null,null,null,null,null,null,null,null,null,null,null,null,307,0,0,0,0,0,0]
[311,0,0,0,0,0,0,null,null,null,null,null,null,null,null,null,null,null,null,null,null,null,null,null,null,null,null,311,0,0,0,0,0,0,null,null,null,null,null,null,null,null,null,null,null,null,null,null,null,null,null,null,null,null,null,null,311,0,0,0,0,0,0,null,null,null,null,null,null,null,null,null,null,null,null,null,null,null,null,null,null,null,null,null,null,311,0,0,0,0,0,0,null,null,null,null,null,null,null,null,null,null,null,null,null,null,null,null,null,null,null,null,null,null,null,null,null,null,null,311,0,0,0,0,0,0,null,null,null,null,null,null,null,null,null,null,null,null,null,null,null,null,null,null,null,null,null,null,null,null,null,null,null,null,null,null,null,null,null,null,null,null,null,null,null,null,null,null,null,null,null,null,null,null,null,null,null,null,null,null,null,null,null,311,0,0,0,0,0,0,null,null,null,null,null,null,null,null,null,null,null,null,null,null,311,0,0,0,0,0,0]
[312,0,0,0,0,0,0,null,null,null,null,null,null,null,null,null,null,null,null,null,null,null,null,null,null,null,null,312,0,0,0,0,0,0,null,null,null,null,null,null,null,null,null,null,null,null,null,null,null,null,null,null,null,null,null,null,312,0,0,0,0,0,0,null,null,null,null,null,null,null,null,null,null,null,null,null,null,null,null,null,null,null,null,null,null,312,0,0,0,0,0,0,null,null,null,null,null,null,null,null,null,null,null,null,null,null,null,null,null,null,null,null,null,null,null,null,null,null,null,312,0,0,0,0,0,0,null,null,null,null,null,null,null,null,null,null,null,null,null,null,null,null,null,null,null,null,null,null,null,null,null,null,null,null,null,null,null,null,null,null,null,null,null,null,null,null,null,null,null,null,null,null,null,null,null,null,null,null,null,null,null,null,null,312,0,0,0,0,0,0,null,null,null,null,null,null,null,null,null,null,null,null,null,null,312,0,0,0,0,0,0]
[314,0,0,0,0,0,0,null,null,null,null,null,null,null,null,null,null,null,null,null,null,null,null,null,null,null,null,314,0,0,0,0,0,0,null,null,null,null,null,null,null,null,null,null,null,null,null,null,null,null,null,null,null,null,null,null,314,0,0,0,0,0,0,null,null,null,null,null,null,null,null,null,null,null,null,null,null,null,null,null,null,null,null,null,null,314,0,0,0,0,0,0,null,null,null,null,null,null,null,null,null,null,null,null,null,null,null,null,null,null,null,null,null,null,null,null,null,null,null,314,0,0,0,0,0,0,null,null,null,null,null,null,null,null,null,null,null,null,null,null,null,null,null,null,null,null,null,null,null,null,null,null,null,null,null,null,null,null,null,null,null,null,null,null,null,null,null,null,null,null,null,null,null,null,null,null,null,null,null,null,null,null,null,314,0,0,0,0,0,0,null,null,null,null,null,null,null,null,null,null,null,null,null,null,314,0,0,0,0,0,0]
[317,0,0,0,0,0,0,null,null,null,null,null,null,null,null,null,null,null,null,null,null,null,null,null,null,null,null,317,0,0,0,0,0,0,null,null,null,null,null,null,null,null,null,null,null,null,null,null,null,null,null,null,null,null,null,null,317,0,0,0,0,0,0,null,null,null,null,null,null,null,null,null,null,null,null,null,null,null,null,null,null,null,null,null,null,317,0,0,0,0,0,0,null,null,null,null,null,null,null,null,null,null,null,null,null,null,null,null,null,null,null,null,null,null,null,null,null,null,null,317,0,0,0,0,0,0,null,null,null,null,null,null,null,null,null,null,null,null,null,null,null,null,null,null,null,null,null,null,null,null,null,null,null,null,null,null,null,null,null,null,null,null,null,null,null,null,null,null,null,null,null,null,null,null,null,null,null,null,null,null,null,null,null,317,0,0,0,0,0,0,null,null,null,null,null,null,null,null,null,null,null,null,null,null,317,0,0,0,0,0,0]
[320,0,0,0,0,0,0,null,null,null,null,null,null,null,null,null,null,null,null,null,null,null,null,null,null,null,null,320,0,0,0,0,0,0,null,null,null,null,null,null,null,null,null,null,null,null,null,null,null,null,null,null,null,null,null,null,320,0,0,0,0,0,0,null,null,null,null,null,null,null,null,null,null,null,null,null,null,null,null,null,null,null,null,null,null,320,0,0,0,0,0,0,null,null,null,null,null,null,null,null,null,null,null,null,null,null,null,null,null,null,null,null,null,null,null,null,null,null,null,320,0,0,0,0,0,0,null,null,null,null,null,null,null,null,null,null,null,null,null,null,null,null,null,null,null,null,null,null,null,null,null,null,null,null,null,null,null,null,null,null,null,null,null,null,null,null,null,null,null,null,null,null,null,null,null,null,null,null,null,null,null,null,null,320,0,0,0,0,0,0,null,null,null,null,null,null,null,null,null,null,null,null,null,null,320,0,0,0,0,0,0]
[323,0,0,0,0,0,0,null,null,null,null,null,null,null,null,null,null,null,null,null,null,null,null,null,null,null,null,323,0,0,0,0,0,0,null,null,null,null,null,null,null,null,null,null,null,null,null,null,null,null,null,null,null,null,null,null,323,0,0,0,{"$f":"IF(BE344-$BH$18<=0,$BH$12*((1+$BH$14)^$BH$18*$BH$14)/((1+$BH$14)^$BH$18-1),0)","v":0},0,0,null,null,null,null,null,null,null,null,null,null,null,null,null,null,null,null,null,null,null,null,null,null,323,0,0,0,0,0,0,null,null,null,null,null,null,null,null,null,null,null,null,null,null,null,null,null,null,null,null,null,null,null,null,null,null,null,323,0,0,0,0,0,0,null,null,null,null,null,null,null,null,null,null,null,null,null,null,null,null,null,null,null,null,null,null,null,null,null,null,null,null,null,null,null,null,null,null,null,null,null,null,null,null,null,null,null,null,null,null,null,null,null,null,null,null,null,null,null,null,null,323,0,0,0,0,0,0,null,null,null,null,null,null,null,null,null,null,null,null,null,null,323,0,0,0,0,0,0]
[326,0,0,0,0,0,0,null,null,null,null,null,null,null,null,null,null,null,null,null,null,null,null,null,null,null,null,326,0,0,0,0,0,0,null,null,null,null,null,null,null,null,null,null,null,null,null,null,null,null,null,null,null,null,null,null,326,0,0,0,0,0,0,null,null,null,null,null,null,null,null,null,null,null,null,null,null,null,null,null,null,null,null,null,null,326,0,0,0,0,0,0,null,null,null,null,null,null,null,null,null,null,null,null,null,null,null,null,null,null,null,null,null,null,null,null,null,null,null,326,0,0,0,0,0,0,null,null,null,null,null,null,null,null,null,null,null,null,null,null,null,null,null,null,null,null,null,null,null,null,null,null,null,null,null,null,null,null,null,null,null,null,null,null,null,null,null,null,null,null,null,null,null,null,null,null,null,null,null,null,null,null,null,326,0,0,0,0,0,0,null,null,null,null,null,null,null,null,null,null,null,null,null,null,326,0,0,0,0,0,0]
[329,0,0,0,0,0,0,null,null,null,null,null,null,null,null,null,null,null,null,null,null,null,null,null,null,null,null,329,0,0,0,0,0,0,null,null,null,null,null,null,null,null,null,null,null,null,null,null,null,null,null,null,null,null,null,null,329,0,0,0,0,0,0,null,null,null,null,null,null,null,null,null,null,null,null,null,null,null,null,null,null,null,null,null,null,329,0,0,0,0,0,0,null,null,null,null,null,null,null,null,null,null,null,null,null,null,null,null,null,null,null,null,null,null,null,null,null,null,null,329,0,0,0,0,0,0,null,null,null,null,null,null,null,null,null,null,null,null,null,null,null,null,null,null,null,null,null,null,null,null,null,null,null,null,null,null,null,null,null,null,null,null,null,null,null,null,null,null,null,null,null,null,null,null,null,null,null,null,null,null,null,null,null,329,0,0,0,0,0,0,null,null,null,null,null,null,null,null,null,null,null,null,null,null,329,0,0,0,0,0,0]
[333,0,0,0,0,0,0,null,null,null,null,null,null,null,null,null,null,null,null,null,null,null,null,null,null,null,null,333,0,0,0,0,0,0,null,null,null,null,null,null,null,null,null,null,null,null,null,null,null,null,null,null,null,null,null,null,333,0,0,0,0,0,0,null,null,null,null,null,null,null,null,null,null,null,null,null,null,null,null,null,null,null,null,null,null,333,0,0,0,0,0,0,null,null,null,null,null,null,null,null,null,null,null,null,null,null,null,null,null,null,null,null,null,null,null,null,null,null,null,333,0,0,0,0,0,0,null,null,null,null,null,null,null,null,null,null,null,null,null,null,null,null,null,null,null,null,null,null,null,null,null,null,null,null,null,null,null,null,null,null,null,null,null,null,null,null,null,null,null,null,null,null,null,null,null,null,null,null,null,null,null,null,null,333,0,0,0,0,0,0,null,null,null,null,null,null,null,null,null,null,null,null,null,null,333,0,0,0,0,0,0]
[334,0,0,0,0,0,0,null,null,null,null,null,null,null,null,null,null,null,null,null,null,null,null,null,null,null,null,334,0,0,0,0,0,0,null,null,null,null,null,null,null,null,null,null,null,null,null,null,null,null,null,null,null,null,null,null,334,0,0,0,0,0,0,null,null,null,null,null,null,null,null,null,null,null,null,null,null,null,null,null,null,null,null,null,null,334,0,0,0,0,0,0,null,null,null,null,null,null,null,null,null,null,null,null,null,null,null,null,null,null,null,null,null,null,null,null,null,null,null,334,0,0,0,0,0,0,null,null,null,null,null,null,null,null,null,null,null,null,null,null,null,null,null,null,null,null,null,null,null,null,null,null,null,null,null,null,null,null,null,null,null,null,null,null,null,null,null,null,null,null,null,null,null,null,null,null,null,null,null,null,null,null,null,334,0,0,0,0,0,0,null,null,null,null,null,null,null,null,null,null,null,null,null,null,334,0,0,0,0,0,0]
[336,0,0,0,0,0,0,null,null,null,null,null,null,null,null,null,null,null,null,null,null,null,null,null,null,null,null,336,0,0,0,0,0,0,null,null,null,null,null,null,null,null,null,null,null,null,null,null,null,null,null,null,null,null,null,null,336,0,0,0,0,0,0,null,null,null,null,null,null,null,null,null,null,null,null,null,null,null,null,null,null,null,null,null,null,336,0,0,0,0,0,0,null,null,null,null,null,null,null,null,null,null,null,null,null,null,null,null,null,null,null,null,null,null,null,null,null,null,null,336,0,0,0,0,0,0,null,null,null,null,null,null,null,null,null,null,null,null,null,null,null,null,null,null,null,null,null,null,null,null,null,null,null,null,null,null,null,null,null,null,null,null,null,null,null,null,null,null,null,null,null,null,null,null,null,null,null,null,null,null,null,null,null,336,0,0,0,0,0,0,null,null,null,null,null,null,null,null,null,null,null,null,null,null,336,0,0,0,0,0,0]
[339,0,0,0,0,0,0,null,null,null,null,null,null,null,null,null,null,null,null,null,null,null,null,null,null,null,null,339,0,0,0,0,0,0,null,null,null,null,null,null,null,null,null,null,null,null,null,null,null,null,null,null,null,null,null,null,339,0,0,0,0,0,0,null,null,null,null,null,null,null,null,null,null,null,null,null,null,null,null,null,null,null,null,null,null,339,0,0,0,0,0,0,null,null,null,null,null,null,null,null,null,null,null,null,null,null,null,null,null,null,null,null,null,null,null,null,null,null,null,339,0,0,0,0,0,0,null,null,null,null,null,null,null,null,null,null,null,null,null,null,null,null,null,null,null,null,null,null,null,null,null,null,null,null,null,null,null,null,null,null,null,null,null,null,null,null,null,null,null,null,null,null,null,null,null,null,null,null,null,null,null,null,null,339,0,0,0,0,0,0,null,null,null,null,null,null,null,null,null,null,null,null,null,null,339,0,0,0,0,0,0]
[342,0,0,0,0,0,0,null,null,null,null,null,null,null,null,null,null,null,null,null,null,null,null,null,null,null,null,342,0,0,0,0,0,0,null,null,null,null,null,null,null,null,null,null,null,null,null,null,null,null,null,null,null,null,null,null,342,0,0,0,0,0,0,null,null,null,null,null,null,null,null,null,null,null,null,null,null,null,null,null,null,null,null,null,null,342,0,0,0,0,0,0,null,null,null,null,null,null,null,null,null,null,null,null,null,null,null,null,null,null,null,null,null,null,null,null,null,null,null,342,0,0,0,0,0,0,null,null,null,null,null,null,null,null,null,null,null,null,null,null,null,null,null,null,null,null,null,null,null,null,null,null,null,null,null,null,null,null,null,null,null,null,null,null,null,null,null,null,null,null,null,null,null,null,null,null,null,null,null,null,null,null,null,342,0,0,0,0,0,0,null,null,null,null,null,null,null,null,null,null,null,null,null,null,342,0,0,0,0,0,0]
[345,0,0,0,0,0,0,null,null,null,null,null,null,null,null,null,null,null,null,null,null,null,null,null,null,null,null,345,0,0,0,0,0,0,null,null,null,null,null,null,null,null,null,null,null,null,null,null,null,null,null,null,null,null,null,null,345,0,0,0,0,0,0,null,null,null,null,null,null,null,null,null,null,null,null,null,null,null,null,null,null,null,null,null,null,345,0,0,0,0,0,0,null,null,null,null,null,null,null,null,null,null,null,null,null,null,null,null,null,null,null,null,null,null,null,null,null,null,null,345,0,0,0,0,0,0,null,null,null,null,null,null,null,null,null,null,null,null,null,null,null,null,null,null,null,null,null,null,null,null,null,null,null,null,null,null,null,null,null,null,null,null,null,null,null,null,null,null,null,null,null,null,null,null,null,null,null,null,null,null,null,null,null,345,0,0,0,0,0,0,null,null,null,null,null,null,null,null,null,null,null,null,null,null,345,0,0,0,0,0,0]
[348,0,0,0,0,0,0,null,null,null,null,null,null,null,null,null,null,null,null,null,null,null,null,null,null,null,null,348,0,0,0,0,0,0,null,null,null,null,null,null,null,null,null,null,null,null,null,null,null,null,null,null,null,null,null,null,348,0,0,0,0,0,0,null,null,null,null,null,null,null,null,null,null,null,null,null,null,null,null,null,null,null,null,null,null,348,0,0,0,0,0,0,null,null,null,null,null,null,null,null,null,null,null,null,null,null,null,null,null,null,null,null,null,null,null,null,null,null,null,348,0,0,0,0,0,0,null,null,null,null,null,null,null,null,null,null,null,null,null,null,null,null,null,null,null,null,null,null,null,null,null,null,null,null,null,null,null,null,null,null,null,null,null,null,null,null,null,null,null,null,null,null,null,null,null,null,null,null,null,null,null,null,null,348,0,0,0,0,0,0,null,null,null,null,null,null,null,null,null,null,null,null,null,null,348,0,0,0,0,0,0]
[351,0,0,0,0,0,0,null,null,null,null,null,null,null,null,null,null,null,null,null,null,null,null,null,null,null,null,351,0,0,0,0,0,0,null,null,null,null,null,null,null,null,null,null,null,null,null,null,null,null,null,null,null,null,null,null,351,0,0,0,0,0,0,null,null,null,null,null,null,null,null,null,null,null,null,null,null,null,null,null,null,null,null,null,null,351,0,0,0,0,0,0,null,null,null,null,null,null,null,null,null,null,null,null,null,null,null,null,null,null,null,null,null,null,null,null,null,null,null,351,0,0,0,0,0,0,null,null,null,null,null,null,null,null,null,null,null,null,null,null,null,null,null,null,null,null,null,null,null,null,null,null,null,null,null,null,null,null,null,null,null,null,null,null,null,null,null,null,null,null,null,null,null,null,null,null,null,null,null,null,null,null,null,351,0,0,0,0,0,0,null,null,null,null,null,null,null,null,null,null,null,null,null,null,351,0,0,0,0,0,0]
[355,0,0,0,0,0,0,null,null,null,null,null,null,null,null,null,null,null,null,null,null,null,null,null,null,null,null,355,0,0,0,0,0,0,null,null,null,null,null,null,null,null,null,null,null,null,null,null,null,null,null,null,null,null,null,null,355,0,0,0,0,0,0,null,null,null,null,null,null,null,null,null,null,null,null,null,null,null,null,null,null,null,null,null,null,355,0,0,0,0,0,0,null,null,null,null,null,null,null,null,null,null,null,null,null,null,null,null,null,null,null,null,null,null,null,null,null,null,null,355,0,0,0,0,0,0,null,null,null,null,null,null,null,null,null,null,null,null,null,null,null,null,null,null,null,null,null,null,null,null,null,null,null,null,null,null,null,null,null,null,null,null,null,null,null,null,null,null,null,null,null,null,null,null,null,null,null,null,null,null,null,null,null,355,0,0,0,0,0,0,null,null,null,null,null,null,null,null,null,null,null,null,null,null,355,0,0,0,0,0,0]
[356,0,0,0,0,0,0,null,null,null,null,null,null,null,null,null,null,null,null,null,null,null,null,null,null,null,null,356,0,0,0,0,0,0,null,null,null,null,null,null,null,null,null,null,null,null,null,null,null,null,null,null,null,null,null,null,356,0,0,0,0,0,0,null,null,null,null,null,null,null,null,null,null,null,null,null,null,null,null,null,null,null,null,null,null,356,0,0,0,0,0,0,null,null,null,null,null,null,null,null,null,null,null,null,null,null,null,null,null,null,null,null,null,null,null,null,null,null,null,356,0,0,0,0,0,0,null,null,null,null,null,null,null,null,null,null,null,null,null,null,null,null,null,null,null,null,null,null,null,null,null,null,null,null,null,null,null,null,null,null,null,null,null,null,null,null,null,null,null,null,null,null,null,null,null,null,null,null,null,null,null,null,null,356,0,0,0,0,0,0,null,null,null,null,null,null,null,null,null,null,null,null,null,null,356,0,0,0,0,0,0]
[358,0,0,0,0,0,0,null,null,null,null,null,null,null,null,null,null,null,null,null,null,null,null,null,null,null,null,358,0,0,0,0,0,0,null,null,null,null,null,null,null,null,null,null,null,null,null,null,null,null,null,null,null,null,null,null,358,0,0,0,0,0,0,null,null,null,null,null,null,null,null,null,null,null,null,null,null,null,null,null,null,null,null,null,null,358,0,0,0,0,0,0,null,null,null,null,null,null,null,null,null,null,null,null,null,null,null,null,null,null,null,null,null,null,null,null,null,null,null,358,0,0,0,0,0,0,null,null,null,null,null,null,null,null,null,null,null,null,null,null,null,null,null,null,null,null,null,null,null,null,null,null,null,null,null,null,null,null,null,null,null,null,null,null,null,null,null,null,null,null,null,null,null,null,null,null,null,null,null,null,null,null,null,358,0,0,0,0,0,0,null,null,null,null,null,null,null,null,null,null,null,null,null,null,358,0,0,0,0,0,0]
[361,0,0,{"$f":"+E382-C382","v":0},0,0,0,null,null,null,null,null,null,null,null,null,null,null,null,null,null,null,null,null,null,null,null,361,0,0,{"$f":"+AF382-AD382","v":0},0,0,0,null,null,null,null,null,null,null,null,null,null,null,null,null,null,null,null,null,null,null,null,null,null,361,0,0,{"$f":"+BI382-BG382","v":0},0,0,0,null,null,null,null,null,null,null,null,null,null,null,null,null,null,null,null,null,null,null,null,null,null,361,0,0,{"$f":"+CL382-CJ382","v":0},0,0,0,null,null,null,null,null,null,null,null,null,null,null,null,null,null,null,null,null,null,null,null,null,null,null,null,null,null,null,361,0,0,{"$f":"+DT382-DR382","v":0},0,0,0,null,null,null,null,null,null,null,null,null,null,null,null,null,null,null,null,null,null,null,null,null,null,null,null,null,null,null,null,null,null,null,null,null,null,null,null,null,null,null,null,null,null,null,null,null,null,null,null,null,null,null,null,null,null,null,null,null,361,0,0,{"$f":"+GF382-GD382","v":0},0,0,0,null,null,null,null,null,null,null,null,null,null,null,null,null,null,361,0,0,{"$f":"+HA382-GY382","v":0},0,0,0]
[364,0,0,0,0,0,0,null,null,null,null,null,null,null,null,null,null,null,null,null,null,null,null,null,null,null,null,364,0,0,0,0,0,0,null,null,null,null,null,null,null,null,null,null,null,null,null,null,null,null,null,null,null,null,null,null,364,0,0,0,0,0,0,null,null,null,null,null,null,null,null,null,null,null,null,null,null,null,null,null,null,null,null,null,null,364,0,0,0,0,0,0,null,null,null,null,null,null,null,null,null,null,null,null,null,null,null,null,null,null,null,null,null,null,null,null,null,null,null,364,0,0,0,0,0,0,null,null,null,null,null,null,null,null,null,null,null,null,null,null,null,null,null,null,null,null,null,null,null,null,null,null,null,null,null,null,null,null,null,null,null,null,null,null,null,null,null,null,null,null,null,null,null,null,null,null,null,null,null,null,null,null,null,364,0,0,0,0,0,0,null,null,null,null,null,null,null,null,null,null,null,null,null,null,364,0,0,0,0,0,0]
[367,0,0,0,0,0,0,null,null,null,null,null,null,null,null,null,null,null,null,null,null,null,null,null,null,null,null,367,0,0,0,0,0,0,null,null,null,null,null,null,null,null,null,null,null,null,null,null,null,null,null,null,null,null,null,null,367,0,0,0,0,0,0,null,null,null,null,null,null,null,null,null,null,null,null,null,null,null,null,null,null,null,null,null,null,367,0,0,0,0,0,0,null,null,null,null,null,null,null,null,null,null,null,null,null,null,null,null,null,null,null,null,null,null,null,null,null,null,null,367,0,0,0,0,0,0,null,null,null,null,null,null,null,null,null,null,null,null,null,null,null,null,null,null,null,null,null,null,null,null,null,null,null,null,null,null,null,null,null,null,null,null,null,null,null,null,null,null,null,null,null,null,null,null,null,null,null,null,null,null,null,null,null,367,0,0,0,0,0,0,null,null,null,null,null,null,null,null,null,null,null,null,null,null,367,0,0,0,0,0,0]
[370,0,0,0,0,0,0,null,null,null,null,null,null,null,null,null,null,null,null,null,null,null,null,null,null,null,null,370,0,0,0,0,0,0,null,null,null,null,null,null,null,null,null,null,null,null,null,null,null,null,null,null,null,null,null,null,370,0,0,0,0,0,0,null,null,null,null,null,null,null,null,null,null,null,null,null,null,null,null,null,null,null,null,null,null,370,0,0,0,0,0,0,null,null,null,null,null,null,null,null,null,null,null,null,null,null,null,null,null,null,null,null,null,null,null,null,null,null,null,370,0,0,0,0,0,0,null,null,null,null,null,null,null,null,null,null,null,null,null,null,null,null,null,null,null,null,null,null,null,null,null,null,null,null,null,null,null,null,null,null,null,null,null,null,null,null,null,null,null,null,null,null,null,null,null,null,null,null,null,null,null,null,null,370,0,0,0,0,0,0,null,null,null,null,null,null,null,null,null,null,null,null,null,null,370,0,0,0,0,0,0]
[374,0,0,0,0,0,0,null,null,null,null,null,null,null,null,null,null,null,null,null,null,null,null,null,null,null,null,374,0,0,0,0,0,0,null,null,null,null,null,null,null,null,null,null,null,null,null,null,null,null,null,null,null,null,null,null,374,0,0,0,0,0,0,null,null,null,null,null,null,null,null,null,null,null,null,null,null,null,null,null,null,null,null,null,null,374,0,0,0,0,0,0,null,null,null,null,null,null,null,null,null,null,null,null,null,null,null,null,null,null,null,null,null,null,null,null,null,null,null,374,0,0,0,0,0,0,null,null,null,null,null,null,null,null,null,null,null,null,null,null,null,null,null,null,null,null,null,null,null,null,null,null,null,null,null,null,null,null,null,null,null,null,null,null,null,null,null,null,null,null,null,null,null,null,null,null,null,null,null,null,null,null,null,374,0,0,0,0,0,0,null,null,null,null,null,null,null,null,null,null,null,null,null,null,374,0,0,0,0,0,0]
[377,0,0,0,0,0,0,null,null,null,null,null,null,null,null,null,null,null,null,null,null,null,null,null,null,null,null,377,0,0,0,0,0,0,null,null,null,null,null,null,null,null,null,null,null,null,null,null,null,null,null,null,null,null,null,null,377,0,0,0,0,0,0,null,null,null,null,null,null,null,null,null,null,null,null,null,null,null,null,null,null,null,null,null,null,377,0,0,0,0,0,0,null,null,null,null,null,null,null,null,null,null,null,null,null,null,null,null,null,null,null,null,null,null,null,null,null,null,null,377,0,0,0,0,0,0,null,null,null,null,null,null,null,null,null,null,null,null,null,null,null,null,null,null,null,null,null,null,null,null,null,null,null,null,null,null,null,null,null,null,null,null,null,null,null,null,null,null,null,null,null,null,null,null,null,null,null,null,null,null,null,null,null,377,0,0,0,0,0,0,null,null,null,null,null,null,null,null,null,null,null,null,null,null,377,0,0,0,0,0,0]
[380,0,0,0,0,0,0,null,null,null,null,null,null,null,null,null,null,null,null,null,null,null,null,null,null,null,null,380,0,0,0,0,0,0,null,null,null,null,null,null,null,null,null,null,null,null,null,null,null,null,null,null,null,null,null,null,380,0,0,0,0,0,0,null,null,null,null,null,null,null,null,null,null,null,null,null,null,null,null,null,null,null,null,null,null,380,0,0,0,0,0,0,null,null,null,null,null,null,null,null,null,null,null,null,null,null,null,null,null,null,null,null,null,null,null,null,null,null,null,380,0,0,0,0,0,0,null,null,null,null,null,null,null,null,null,null,null,null,null,null,null,null,null,null,null,null,null,null,null,null,null,null,null,null,null,null,null,null,null,null,null,null,null,null,null,null,null,null,null,null,null,null,null,null,null,null,null,null,null,null,null,null,null,380,0,0,0,0,0,0,null,null,null,null,null,null,null,null,null,null,null,null,null,null,380,0,0,0,0,0,0]
[382,0,0,0,0,0,0,null,null,null,null,null,null,null,null,null,null,null,null,null,null,null,null,null,null,null,null,382,0,0,0,0,0,0,null,null,null,null,null,null,null,null,null,null,null,null,null,null,null,null,null,null,null,null,null,null,382,0,0,0,0,0,0,null,null,null,null,null,null,null,null,null,null,null,null,null,null,null,null,null,null,null,null,null,null,382,0,0,0,0,0,0,null,null,null,null,null,null,null,null,null,null,null,null,null,null,null,null,null,null,null,null,null,null,null,null,null,null,null,382,0,0,0,0,0,0,null,null,null,null,null,null,null,null,null,null,null,null,null,null,null,null,null,null,null,null,null,null,null,null,null,null,null,null,null,null,null,null,null,null,null,null,null,null,null,null,null,null,null,null,null,null,null,null,null,null,null,null,null,null,null,null,null,382,0,0,0,0,0,0,null,null,null,null,null,null,null,null,null,null,null,null,null,null,382,0,0,0,0,0,0]
[383,0,0,0,0,0,0,null,null,null,null,null,null,null,null,null,null,null,null,null,null,null,null,null,null,null,null,383,0,0,0,0,0,0,null,null,null,null,null,null,null,null,null,null,null,null,null,null,null,null,null,null,null,null,null,null,383,0,0,0,0,0,0,null,null,null,null,null,null,null,null,null,null,null,null,null,null,null,null,null,null,null,null,null,null,383,0,0,0,0,0,0,null,null,null,null,null,null,null,null,null,null,null,null,null,null,null,null,null,null,null,null,null,null,null,null,null,null,null,383,0,0,0,0,0,0,null,null,null,null,null,null,null,null,null,null,null,null,null,null,null,null,null,null,null,null,null,null,null,null,null,null,null,null,null,null,null,null,null,null,null,null,null,null,null,null,null,null,null,null,null,null,null,null,null,null,null,null,null,null,null,null,null,383,0,0,0,0,0,0,null,null,null,null,null,null,null,null,null,null,null,null,null,null,383,0,0,0,0,0,0]
[{"$f":"+A406+1","v":386},{"$f":"IF(A407-$D$18<=0,+F406,0)","v":0},0,0,0,0,0,null,null,null,null,null,null,null,null,null,null,null,null,null,null,null,null,null,null,null,null,{"$f":"+AB406+1","v":386},{"$f":"IF(AB407-$D$18<=0,+AG406,0)","v":0},{"$f":"+AC407*$AE$13/$AE$19","v":0},0,{"$f":"IF(AB407-$AE$18<=0,$AE$12*((1+$AE$14)^$AE$18*$AE$14)/((1+$AE$14)^$AE$18-1),0)","v":0},{"$f":"IF(AB407-$AE$18<=0,AC407-AE407,0)","v":0},{"$f":"AF407*$AH$16","v":0},null,null,null,null,null,null,null,null,null,null,null,null,null,null,null,null,null,null,null,null,null,null,{"$f":"+BE406+1","v":386},{"$f":"IF(BE407-$D$18<=0,+BJ406,0)","v":0},{"$f":"+BF407*$AE$13/$AE$19","v":0},0,0,{"$f":"IF(BE407-$AE$18<=0,BF407-BH407,0)","v":0},{"$f":"BI407*$AH$16","v":0},null,null,null,null,null,null,null,null,null,null,null,null,null,null,null,null,null,null,null,null,null,null,{"$f":"+CH406+1","v":386},{"$f":"IF(CH407-$D$18<=0,+CM406,0)","v":0},{"$f":"+CI407*$AE$13/$AE$19","v":0},0,{"$f":"IF(CH407-$CK$18<=0,$CK$12*((1+$CK$14)^$CK$18*$CK$14)/((1+$CK$14)^$CK$18-1),0)","v":0},{"$f":"IF(CH407-$AE$18<=0,CI407-CK407,0)","v":0},{"$f":"CL407*$AH$16","v":0},null,null,null,null,null,null,null,null,null,null,null,null,null,null,null,null,null,null,null,null,null,null,null,null,null,null,null,{"$f":"+DP406+1","v":386},{"$f":"IF(DP407-$D$18<=0,+DU406,0)","v":0},{"$f":"+DQ407*$AE$13/$AE$19","v":0},0,{"$f":"IF(DP407-$DS$18<=0,$DS$12*((1+$DS$14)^$DS$18*$DS$14)/((1+$DS$14)^$DS$18-1),0)","v":0},{"$f":"IF(DP407-$AE$18<=0,DQ407-DS407,0)","v":0},{"$f":"DT407*$AH$16","v":0},null,null,null,null,null,null,null,null,null,null,null,null,null,null,null,null,null,null,null,null,null,null,null,null,null,null,null,null,null,null,null,null,null,null,null,null,null,null,null,null,null,null,null,null,null,null,null,null,null,null,null,null,null,null,null,null,null,{"$f":"+GB406+1","v":386},{"$f":"IF(GB407-$D$18<=0,+GG406,0)","v":0},{"$f":"+GC407*$AE$13/$AE$19","v":0},0,{"$f":"IF(GB407-$GE$18<=0,$GE$12*((1+$GE$14)^$GE$18*$GE$14)/((1+$GE$14)^$GE$18-1),0)","v":0},{"$f":"IF(GB407-$AE$18<=0,GC407-GE407,0)","v":0},{"$f":"GF407*$GH$16","v":0},null,null,null,null,null,null,null,null,null,null,null,null,null,null,{"$f":"+GW406+1","v":386},{"$f":"IF(GW407-$D$18<=0,+HB406,0)","v":0},{"$f":"+GX407*$AE$13/$AE$19","v":0},0,{"$f":"IF(GW407-$GZ$18<=0,$GZ$12*((1+$GZ$14)^$GZ$18*$GZ$14)/((1+$GZ$14)^$GZ$18-1),0)","v":0},{"$f":"IF(GW407-$AE$18<=0,GX407-GZ407,0)","v":0},{"$f":"HA407*$HC$16","v":0}]
[390,0,0,0,0,0,0,null,null,null,null,null,null,null,null,null,null,null,null,null,null,null,null,null,null,null,null,390,0,0,0,0,0,0,null,null,null,null,null,null,null,null,null,null,null,null,null,null,null,null,null,null,null,null,null,null,390,0,0,0,0,0,0,null,null,null,null,null,null,null,null,null,null,null,null,null,null,null,null,null,null,null,null,null,null,390,0,0,0,0,0,0,null,null,null,null,null,null,null,null,null,null,null,null,null,null,null,null,null,null,null,null,null,null,null,null,null,null,null,390,0,0,0,0,0,0,null,null,null,null,null,null,null,null,null,null,null,null,null,null,null,null,null,null,null,null,null,null,null,null,null,null,null,null,null,null,null,null,null,null,null,null,null,null,null,null,null,null,null,null,null,null,null,null,null,null,null,null,null,null,null,null,null,390,0,0,0,0,0,0,null,null,null,null,null,null,null,null,null,null,null,null,null,null,390,0,0,0,0,0,0]
[393,0,0,0,0,0,0,null,null,null,null,null,null,null,null,null,null,null,null,null,null,null,null,null,null,null,null,393,0,0,0,0,0,0,null,null,null,null,null,null,null,null,null,null,null,null,null,null,null,null,null,null,null,null,null,null,393,0,0,0,0,0,0,null,null,null,null,null,null,null,null,null,null,null,null,null,null,null,null,null,null,null,null,null,null,393,0,0,0,0,0,0,null,null,null,null,null,null,null,null,null,null,null,null,null,null,null,null,null,null,null,null,null,null,null,null,null,null,null,393,0,0,0,0,0,0,null,null,null,null,null,null,null,null,null,null,null,null,null,null,null,null,null,null,null,null,null,null,null,null,null,null,null,null,null,null,null,null,null,null,null,null,null,null,null,null,null,null,null,null,null,null,null,null,null,null,null,null,null,null,null,null,null,393,0,0,0,0,0,0,null,null,null,null,null,null,null,null,null,null,null,null,null,null,393,0,0,0,0,0,0]
[396,0,0,0,0,0,0,null,null,null,null,null,null,null,null,null,null,null,null,null,null,null,null,null,null,null,null,396,0,0,0,0,0,0,null,null,null,null,null,null,null,null,null,null,null,null,null,null,null,null,null,null,null,null,null,null,396,0,0,0,0,0,0,null,null,null,null,null,null,null,null,null,null,null,null,null,null,null,null,null,null,null,null,null,null,396,0,0,0,0,0,0,null,null,null,null,null,null,null,null,null,null,null,null,null,null,null,null,null,null,null,null,null,null,null,null,null,null,null,396,0,0,0,0,0,0,null,null,null,null,null,null,null,null,null,null,null,null,null,null,null,null,null,null,null,null,null,null,null,null,null,null,null,null,null,null,null,null,null,null,null,null,null,null,null,null,null,null,null,null,null,null,null,null,null,null,null,null,null,null,null,null,null,396,0,0,0,0,0,0,null,null,null,null,null,null,null,null,null,null,null,null,null,null,396,0,0,0,0,0,0]
[399,0,0,0,0,0,0,null,null,null,null,null,null,null,null,null,null,null,null,null,null,null,null,null,null,null,null,399,0,0,0,0,0,0,null,null,null,null,null,null,null,null,null,null,null,null,null,null,null,null,null,null,null,null,null,null,399,0,0,0,0,0,0,null,null,null,null,null,null,null,null,null,null,null,null,null,null,null,null,null,null,null,null,null,null,399,0,0,0,0,0,0,null,null,null,null,null,null,null,null,null,null,null,null,null,null,null,null,null,null,null,null,null,null,null,null,null,null,null,399,0,0,0,0,0,0,null,null,null,null,null,null,null,null,null,null,null,null,null,null,null,null,null,null,null,null,null,null,null,null,null,null,null,null,null,null,null,null,null,null,null,null,null,null,null,null,null,null,null,null,null,null,null,null,null,null,null,null,null,null,null,null,null,399,0,0,0,0,0,0,null,null,null,null,null,null,null,null,null,null,null,null,null,null,399,0,0,0,0,0,0]
[402,0,0,0,0,0,0,null,null,null,null,null,null,null,null,null,null,null,null,null,null,null,null,null,null,null,null,402,0,0,0,0,0,0,null,null,null,null,null,null,null,null,null,null,null,null,null,null,null,null,null,null,null,null,null,null,402,0,0,0,0,0,0,null,null,null,null,null,null,null,null,null,null,null,null,null,null,null,null,null,null,null,null,null,null,402,0,0,0,0,0,0,null,null,null,null,null,null,null,null,null,null,null,null,null,null,null,null,null,null,null,null,null,null,null,null,null,null,null,402,0,0,0,0,0,0,null,null,null,null,null,null,null,null,null,null,null,null,null,null,null,null,null,null,null,null,null,null,null,null,null,null,null,null,null,null,null,null,null,null,null,null,null,null,null,null,null,null,null,null,null,null,null,null,null,null,null,null,null,null,null,null,null,402,0,0,0,0,0,0,null,null,null,null,null,null,null,null,null,null,null,null,null,null,402,0,0,0,0,0,0]
[404,0,0,0,0,0,0,null,null,null,null,null,null,null,null,null,null,null,null,null,null,null,null,null,null,null,null,404,0,0,0,0,0,0,null,null,null,null,null,null,null,null,null,null,null,null,null,null,null,null,null,null,null,null,null,null,404,0,0,0,0,0,0,null,null,null,null,null,null,null,null,null,null,null,null,null,null,null,null,null,null,null,null,null,null,404,0,0,0,0,0,0,null,null,null,null,null,null,null,null,null,null,null,null,null,null,null,null,null,null,null,null,null,null,null,null,null,null,null,404,0,0,0,0,0,0,null,null,null,null,null,null,null,null,null,null,null,null,null,null,null,null,null,null,null,null,null,null,null,null,null,null,null,null,null,null,null,null,null,null,null,null,null,null,null,null,null,null,null,null,null,null,null,null,null,null,null,null,null,null,null,null,null,404,0,0,0,0,0,0,null,null,null,null,null,null,null,null,null,null,null,null,null,null,404,0,0,0,0,0,0]
[405,0,0,0,0,0,0,null,null,null,null,null,null,null,null,null,null,null,null,null,null,null,null,null,null,null,null,405,0,0,0,0,0,0,null,null,null,null,null,null,null,null,null,null,null,null,null,null,null,null,null,null,null,null,null,null,405,0,0,0,0,0,0,null,null,null,null,null,null,null,null,null,null,null,null,null,null,null,null,null,null,null,null,null,null,405,0,0,0,0,0,0,null,null,null,null,null,null,null,null,null,null,null,null,null,null,null,null,null,null,null,null,null,null,null,null,null,null,null,405,0,0,0,0,0,0,null,null,null,null,null,null,null,null,null,null,null,null,null,null,null,null,null,null,null,null,null,null,null,null,null,null,null,null,null,null,null,null,null,null,null,null,null,null,null,null,null,null,null,null,null,null,null,null,null,null,null,null,null,null,null,null,null,405,0,0,0,0,0,0,null,null,null,null,null,null,null,null,null,null,null,null,null,null,405,0,0,0,0,0,0]
[409,0,0,0,0,0,0,null,null,null,null,null,null,null,null,null,null,null,null,null,null,null,null,null,null,null,null,409,0,0,0,0,0,0,null,null,null,null,null,null,null,null,null,null,null,null,null,null,null,null,null,null,null,null,null,null,409,0,0,0,0,0,0,null,null,null,null,null,null,null,null,null,null,null,null,null,null,null,null,null,null,null,null,null,null,409,0,0,0,0,0,0,null,null,null,null,null,null,null,null,null,null,null,null,null,null,null,null,null,null,null,null,null,null,null,null,null,null,null,409,0,0,0,0,0,0,null,null,null,null,null,null,null,null,null,null,null,null,null,null,null,null,null,null,null,null,null,null,null,null,null,null,null,null,null,null,null,null,null,null,null,null,null,null,null,null,null,null,null,null,null,null,null,null,null,null,null,null,null,null,null,null,null,409,0,0,0,0,0,0,null,null,null,null,null,null,null,null,null,null,null,null,null,null,409,0,0,0,0,0,0]
[412,0,0,0,0,0,0,null,null,null,null,null,null,null,null,null,null,null,null,null,null,null,null,null,null,null,null,412,0,0,0,0,0,0,null,null,null,null,null,null,null,null,null,null,null,null,null,null,null,null,null,null,null,null,null,null,412,0,0,0,0,0,0,null,null,null,null,null,null,null,null,null,null,null,null,null,null,null,null,null,null,null,null,null,null,412,0,0,0,0,0,0,null,null,null,null,null,null,null,null,null,null,null,null,null,null,null,null,null,null,null,null,null,null,null,null,null,null,null,412,0,0,0,0,0,0,null,null,null,null,null,null,null,null,null,null,null,null,null,null,null,null,null,null,null,null,null,null,null,null,null,null,null,null,null,null,null,null,null,null,null,null,null,null,null,null,null,null,null,null,null,null,null,null,null,null,null,null,null,null,null,null,null,412,0,0,0,0,0,0,null,null,null,null,null,null,null,null,null,null,null,null,null,null,412,0,0,0,0,0,0]
[415,0,0,0,0,0,0,null,null,null,null,null,null,null,null,null,null,null,null,null,null,null,null,null,null,null,null,415,0,0,0,0,0,0,null,null,null,null,null,null,null,null,null,null,null,null,null,null,null,null,null,null,null,null,null,null,415,0,0,0,0,0,0,null,null,null,null,null,null,null,null,null,null,null,null,null,null,null,null,null,null,null,null,null,null,415,0,0,0,0,0,0,null,null,null,null,null,null,null,null,null,null,null,null,null,null,null,null,null,null,null,null,null,null,null,null,null,null,null,415,0,0,0,0,0,0,null,null,null,null,null,null,null,null,null,null,null,null,null,null,null,null,null,null,null,null,null,null,null,null,null,null,null,null,null,null,null,null,null,null,null,null,null,null,null,null,null,null,null,null,null,null,null,null,null,null,null,null,null,null,null,null,null,415,0,0,0,0,0,0,null,null,null,null,null,null,null,null,null,null,null,null,null,null,415,0,0,0,0,0,0]
[418,0,0,0,0,0,0,null,null,null,null,null,null,null,null,null,null,null,null,null,null,null,null,null,null,null,null,418,0,0,0,0,0,0,null,null,null,null,null,null,null,null,null,null,null,null,null,null,null,null,null,null,null,null,null,null,418,0,0,0,0,0,0,null,null,null,null,null,null,null,null,null,null,null,null,null,null,null,null,null,null,null,null,null,null,418,0,0,0,0,0,0,null,null,null,null,null,null,null,null,null,null,null,null,null,null,null,null,null,null,null,null,null,null,null,null,null,null,null,418,0,0,0,0,0,0,null,null,null,null,null,null,null,null,null,null,null,null,null,null,null,null,null,null,null,null,null,null,null,null,null,null,null,null,null,null,null,null,null,null,null,null,null,null,null,null,null,null,null,null,null,null,null,null,null,null,null,null,null,null,null,null,null,418,0,0,0,0,0,0,null,null,null,null,null,null,null,null,null,null,null,null,null,null,418,0,0,0,0,0,0]
[421,0,0,0,0,0,0,null,null,null,null,null,null,null,null,null,null,null,null,null,null,null,null,null,null,null,null,421,0,0,0,0,0,0,null,null,null,null,null,null,null,null,null,null,null,null,null,null,null,null,null,null,null,null,null,null,421,0,0,0,0,0,0,null,null,null,null,null,null,null,null,null,null,null,null,null,null,null,null,null,null,null,null,null,null,421,0,0,0,0,0,0,null,null,null,null,null,null,null,null,null,null,null,null,null,null,null,null,null,null,null,null,null,null,null,null,null,null,null,421,0,0,0,0,0,0,null,null,null,null,null,null,null,null,null,null,null,null,null,null,null,null,null,null,null,null,null,null,null,null,null,null,null,null,null,null,null,null,null,null,null,null,null,null,null,null,null,null,null,null,null,null,null,null,null,null,null,null,null,null,null,null,null,421,0,0,0,0,0,0,null,null,null,null,null,null,null,null,null,null,null,null,null,null,421,0,0,0,0,0,0]
[424,0,0,0,0,0,0,null,null,null,null,null,null,null,null,null,null,null,null,null,null,null,null,null,null,null,null,424,0,0,0,0,0,0,null,null,null,null,null,null,null,null,null,null,null,null,null,null,null,null,null,null,null,null,null,null,424,0,0,0,0,0,0,null,null,null,null,null,null,null,null,null,null,null,null,null,null,null,null,null,null,null,null,null,null,424,0,0,0,0,0,0,null,null,null,null,null,null,null,null,null,null,null,null,null,null,null,null,null,null,null,null,null,null,null,null,null,null,null,424,0,0,0,0,0,0,null,null,null,null,null,null,null,null,null,null,null,null,null,null,null,null,null,null,null,null,null,null,null,null,null,null,null,null,null,null,null,null,null,null,null,null,null,null,null,null,null,null,null,null,null,null,null,null,null,null,null,null,null,null,null,null,null,424,0,0,0,0,0,0,null,null,null,null,null,null,null,null,null,null,null,null,null,null,424,0,0,0,0,0,0]
[426,0,0,0,0,0,0,null,null,null,null,null,null,null,null,null,null,null,null,null,null,null,null,null,null,null,null,426,0,0,0,0,0,0,null,null,null,null,null,null,null,null,null,null,null,null,null,null,null,null,null,null,null,null,null,null,426,0,0,0,0,0,0,null,null,null,null,null,null,null,null,null,null,null,null,null,null,null,null,null,null,null,null,null,null,426,0,0,0,0,0,0,null,null,null,null,null,null,null,null,null,null,null,null,null,null,null,null,null,null,null,null,null,null,null,null,null,null,null,426,0,0,0,0,0,0,null,null,null,null,null,null,null,null,null,null,null,null,null,null,null,null,null,null,null,null,null,null,null,null,null,null,null,null,null,null,null,null,null,null,null,null,null,null,null,null,null,null,null,null,null,null,null,null,null,null,null,null,null,null,null,null,null,426,0,0,0,0,0,0,null,null,null,null,null,null,null,null,null,null,null,null,null,null,426,0,0,0,0,0,0]
[427,0,0,{"$f":"+E448-C448","v":0},0,0,0,null,null,null,null,null,null,null,null,null,null,null,null,null,null,null,null,null,null,null,null,427,0,0,{"$f":"+AF448-AD448","v":0},0,0,0,null,null,null,null,null,null,null,null,null,null,null,null,null,null,null,null,null,null,null,null,null,null,427,0,0,{"$f":"+BI448-BG448","v":0},0,0,0,null,null,null,null,null,null,null,null,null,null,null,null,null,null,null,null,null,null,null,null,null,null,427,0,0,{"$f":"+CL448-CJ448","v":0},0,0,0,null,null,null,null,null,null,null,null,null,null,null,null,null,null,null,null,null,null,null,null,null,null,null,null,null,null,null,427,0,0,{"$f":"+DT448-DR448","v":0},0,0,0,null,null,null,null,null,null,null,null,null,null,null,null,null,null,null,null,null,null,null,null,null,null,null,null,null,null,null,null,null,null,null,null,null,null,null,null,null,null,null,null,null,null,null,null,null,null,null,null,null,null,null,null,null,null,null,null,null,427,0,0,{"$f":"+GF448-GD448","v":0},0,0,0,null,null,null,null,null,null,null,null,null,null,null,null,null,null,427,0,0,{"$f":"+HA448-GY448","v":0},0,0,0]
[431,0,0,0,0,0,0,null,null,null,null,null,null,null,null,null,null,null,null,null,null,null,null,null,null,null,null,431,0,0,0,0,0,0,null,null,null,null,null,null,null,null,null,null,null,null,null,null,null,null,null,null,null,null,null,null,431,0,0,0,0,0,0,null,null,null,null,null,null,null,null,null,null,null,null,null,null,null,null,null,null,null,null,null,null,431,0,0,0,0,0,0,null,null,null,null,null,null,null,null,null,null,null,null,null,null,null,null,null,null,null,null,null,null,null,null,null,null,null,431,0,0,0,0,0,0,null,null,null,null,null,null,null,null,null,null,null,null,null,null,null,null,null,null,null,null,null,null,null,null,null,null,null,null,null,null,null,null,null,null,null,null,null,null,null,null,null,null,null,null,null,null,null,null,null,null,null,null,null,null,null,null,null,431,0,0,0,0,0,0,null,null,null,null,null,null,null,null,null,null,null,null,null,null,431,0,0,0,0,0,0]
[434,0,0,0,0,0,0,null,null,null,null,null,null,null,null,null,null,null,null,null,null,null,null,null,null,null,null,434,0,0,0,0,0,0,null,null,null,null,null,null,null,null,null,null,null,null,null,null,null,null,null,null,null,null,null,null,434,0,0,0,0,0,0,null,null,null,null,null,null,null,null,null,null,null,null,null,null,null,null,null,null,null,null,null,null,434,0,0,0,0,0,0,null,null,null,null,null,null,null,null,null,null,null,null,null,null,null,null,null,null,null,null,null,null,null,null,null,null,null,434,0,0,0,0,0,0,null,null,null,null,null,null,null,null,null,null,null,null,null,null,null,null,null,null,null,null,null,null,null,null,null,null,null,null,null,null,null,null,null,null,null,null,null,null,null,null,null,null,null,null,null,null,null,null,null,null,null,null,null,null,null,null,null,434,0,0,0,0,0,0,null,null,null,null,null,null,null,null,null,null,null,null,null,null,434,0,0,0,0,0,0]
[437,0,0,0,0,0,0,null,null,null,null,null,null,null,null,null,null,null,null,null,null,null,null,null,null,null,null,437,0,0,0,0,0,0,null,null,null,null,null,null,null,null,null,null,null,null,null,null,null,null,null,null,null,null,null,null,437,0,0,0,0,0,0,null,null,null,null,null,null,null,null,null,null,null,null,null,null,null,null,null,null,null,null,null,null,437,0,0,0,0,0,0,null,null,null,null,null,null,null,null,null,null,null,null,null,null,null,null,null,null,null,null,null,null,null,null,null,null,null,437,0,0,0,0,0,0,null,null,null,null,null,null,null,null,null,null,null,null,null,null,null,null,null,null,null,null,null,null,null,null,null,null,null,null,null,null,null,null,null,null,null,null,null,null,null,null,null,null,null,null,null,null,null,null,null,null,null,null,null,null,null,null,null,437,0,0,0,0,0,0,null,null,null,null,null,null,null,null,null,null,null,null,null,null,437,0,0,0,0,0,0]
[440,0,0,0,0,0,0,null,null,null,null,null,null,null,null,null,null,null,null,null,null,null,null,null,null,null,null,440,0,0,0,0,0,0,null,null,null,null,null,null,null,null,null,null,null,null,null,null,null,null,null,null,null,null,null,null,440,0,0,0,0,0,0,null,null,null,null,null,null,null,null,null,null,null,null,null,null,null,null,null,null,null,null,null,null,440,0,0,0,0,0,0,null,null,null,null,null,null,null,null,null,null,null,null,null,null,null,null,null,null,null,null,null,null,null,null,null,null,null,440,0,0,0,0,0,0,null,null,null,null,null,null,null,null,null,null,null,null,null,null,null,null,null,null,null,null,null,null,null,null,null,null,null,null,null,null,null,null,null,null,null,null,null,null,null,null,null,null,null,null,null,null,null,null,null,null,null,null,null,null,null,null,null,440,0,0,0,0,0,0,null,null,null,null,null,null,null,null,null,null,null,null,null,null,440,0,0,0,0,0,0]
[443,0,0,0,0,0,0,null,null,null,null,null,null,null,null,null,null,null,null,null,null,null,null,null,null,null,null,443,0,0,0,0,0,0,null,null,null,null,null,null,null,null,null,null,null,null,null,null,null,null,null,null,null,null,null,null,443,0,0,0,0,0,0,null,null,null,null,null,null,null,null,null,null,null,null,null,null,null,null,null,null,null,null,null,null,443,0,0,0,0,0,0,null,null,null,null,null,null,null,null,null,null,null,null,null,null,null,null,null,null,null,null,null,null,null,null,null,null,null,443,0,0,0,0,0,0,null,null,null,null,null,null,null,null,null,null,null,null,null,null,null,null,null,null,null,null,null,null,null,null,null,null,null,null,null,null,null,null,null,null,null,null,null,null,null,null,null,null,null,null,null,null,null,null,null,null,null,null,null,null,null,null,null,443,0,0,0,0,0,0,null,null,null,null,null,null,null,null,null,null,null,null,null,null,443,0,0,0,0,0,0]
[446,0,0,0,0,0,0,null,null,null,null,null,null,null,null,null,null,null,null,null,null,null,null,null,null,null,null,446,0,0,0,0,0,0,null,null,null,null,null,null,null,null,null,null,null,null,null,null,null,null,null,null,null,null,null,null,446,0,0,0,0,0,0,null,null,null,null,null,null,null,null,null,null,null,null,null,null,null,null,null,null,null,null,null,null,446,0,0,0,0,0,0,null,null,null,null,null,null,null,null,null,null,null,null,null,null,null,null,null,null,null,null,null,null,null,null,null,null,null,446,0,0,0,0,0,0,null,null,null,null,null,null,null,null,null,null,null,null,null,null,null,null,null,null,null,null,null,null,null,null,null,null,null,null,null,null,null,null,null,null,null,null,null,null,null,null,null,null,null,null,null,null,null,null,null,null,null,null,null,null,null,null,null,446,0,0,0,0,0,0,null,null,null,null,null,null,null,null,null,null,null,null,null,null,446,0,0,0,0,0,0]
[447,0,0,0,0,0,0,null,null,null,null,null,null,null,null,null,null,null,null,null,null,null,null,null,null,null,null,447,0,0,0,0,0,0,null,null,null,null,null,null,null,null,null,null,null,null,null,null,null,null,null,null,null,null,null,null,447,0,0,0,0,0,0,null,null,null,null,null,null,null,null,null,null,null,null,null,null,null,null,null,null,null,null,null,null,447,0,0,0,0,0,0,null,null,null,null,null,null,null,null,null,null,null,null,null,null,null,null,null,null,null,null,null,null,null,null,null,null,null,447,0,0,0,0,0,0,null,null,null,null,null,null,null,null,null,null,null,null,null,null,null,null,null,null,null,null,null,null,null,null,null,null,null,null,null,null,null,null,null,null,null,null,null,null,null,null,null,null,null,null,null,null,null,null,null,null,null,null,null,null,null,null,null,447,0,0,0,0,0,0,null,null,null,null,null,null,null,null,null,null,null,null,null,null,447,0,0,0,0,0,0]
[{"$f":"+A470+1","v":450},{"$f":"IF(A471-$D$18<=0,+F470,0)","v":0},0,0,0,0,0,null,null,null,null,null,null,null,null,null,null,null,null,null,null,null,null,null,null,null,null,{"$f":"+AB470+1","v":450},{"$f":"IF(AB471-$D$18<=0,+AG470,0)","v":0},{"$f":"+AC471*$AE$13/$AE$19","v":0},0,{"$f":"IF(AB471-$AE$18<=0,$AE$12*((1+$AE$14)^$AE$18*$AE$14)/((1+$AE$14)^$AE$18-1),0)","v":0},{"$f":"IF(AB471-$AE$18<=0,AC471-AE471,0)","v":0},{"$f":"AF471*$AH$16","v":0},null,null,null,null,null,null,null,null,null,null,null,null,null,null,null,null,null,null,null,null,null,null,{"$f":"+BE470+1","v":450},{"$f":"IF(BE471-$D$18<=0,+BJ470,0)","v":0},{"$f":"+BF471*$AE$13/$AE$19","v":0},0,0,{"$f":"IF(BE471-$AE$18<=0,BF471-BH471,0)","v":0},{"$f":"BI471*$AH$16","v":0},null,null,null,null,null,null,null,null,null,null,null,null,null,null,null,null,null,null,null,null,null,null,{"$f":"+CH470+1","v":450},{"$f":"IF(CH471-$D$18<=0,+CM470,0)","v":0},{"$f":"+CI471*$AE$13/$AE$19","v":0},0,{"$f":"IF(CH471-$CK$18<=0,$CK$12*((1+$CK$14)^$CK$18*$CK$14)/((1+$CK$14)^$CK$18-1),0)","v":0},{"$f":"IF(CH471-$AE$18<=0,CI471-CK471,0)","v":0},{"$f":"CL471*$AH$16","v":0},null,null,null,null,null,null,null,null,null,null,null,null,null,null,null,null,null,null,null,null,null,null,null,null,null,null,null,{"$f":"+DP470+1","v":450},{"$f":"IF(DP471-$D$18<=0,+DU470,0)","v":0},{"$f":"+DQ471*$AE$13/$AE$19","v":0},0,{"$f":"IF(DP471-$DS$18<=0,$DS$12*((1+$DS$14)^$DS$18*$DS$14)/((1+$DS$14)^$DS$18-1),0)","v":0},{"$f":"IF(DP471-$AE$18<=0,DQ471-DS471,0)","v":0},{"$f":"DT471*$AH$16","v":0},null,null,null,null,null,null,null,null,null,null,null,null,null,null,null,null,null,null,null,null,null,null,null,null,null,null,null,null,null,null,null,null,null,null,null,null,null,null,null,null,null,null,null,null,null,null,null,null,null,null,null,null,null,null,null,null,null,{"$f":"+GB470+1","v":450},{"$f":"IF(GB471-$D$18<=0,+GG470,0)","v":0},{"$f":"+GC471*$AE$13/$AE$19","v":0},0,{"$f":"IF(GB471-$GE$18<=0,$GE$12*((1+$GE$14)^$GE$18*$GE$14)/((1+$GE$14)^$GE$18-1),0)","v":0},{"$f":"IF(GB471-$AE$18<=0,GC471-GE471,0)","v":0},{"$f":"GF471*$GH$16","v":0},null,null,null,null,null,null,null,null,null,null,null,null,null,null,{"$f":"+GW470+1","v":450},{"$f":"IF(GW471-$D$18<=0,+HB470,0)","v":0},{"$f":"+GX471*$AE$13/$AE$19","v":0},0,{"$f":"IF(GW471-$GZ$18<=0,$GZ$12*((1+$GZ$14)^$GZ$18*$GZ$14)/((1+$GZ$14)^$GZ$18-1),0)","v":0},{"$f":"IF(GW471-$AE$18<=0,GX471-GZ471,0)","v":0},{"$f":"HA471*$HC$16","v":0}]
[451,0,0,0,0,0,0,null,null,null,null,null,null,null,null,null,null,null,null,null,null,null,null,null,null,null,null,451,0,0,0,0,0,0,null,null,null,null,null,null,null,null,null,null,null,null,null,null,null,null,null,null,null,null,null,null,451,0,0,0,{"$f":"IF(BE472-$BH$18<=0,$BH$12*((1+$BH$14)^$BH$18*$BH$14)/((1+$BH$14)^$BH$18-1),0)","v":0},0,0,null,null,null,null,null,null,null,null,null,null,null,null,null,null,null,null,null,null,null,null,null,null,451,0,0,0,0,0,0,null,null,null,null,null,null,null,null,null,null,null,null,null,null,null,null,null,null,null,null,null,null,null,null,null,null,null,451,0,0,0,0,0,0,null,null,null,null,null,null,null,null,null,null,null,null,null,null,null,null,null,null,null,null,null,null,null,null,null,null,null,null,null,null,null,null,null,null,null,null,null,null,null,null,null,null,null,null,null,null,null,null,null,null,null,null,null,null,null,null,null,451,0,0,0,0,0,0,null,null,null,null,null,null,null,null,null,null,null,null,null,null,451,0,0,0,0,0,0]
[452,0,0,0,0,0,0,null,null,null,null,null,null,null,null,null,null,null,null,null,null,null,null,null,null,null,null,452,0,0,0,0,0,0,null,null,null,null,null,null,null,null,null,null,null,null,null,null,null,null,null,null,null,null,null,null,452,0,0,0,0,0,0,null,null,null,null,null,null,null,null,null,null,null,null,null,null,null,null,null,null,null,null,null,null,452,0,0,0,0,0,0,null,null,null,null,null,null,null,null,null,null,null,null,null,null,null,null,null,null,null,null,null,null,null,null,null,null,null,452,0,0,0,0,0,0,null,null,null,null,null,null,null,null,null,null,null,null,null,null,null,null,null,null,null,null,null,null,null,null,null,null,null,null,null,null,null,null,null,null,null,null,null,null,null,null,null,null,null,null,null,null,null,null,null,null,null,null,null,null,null,null,null,452,0,0,0,0,0,0,null,null,null,null,null,null,null,null,null,null,null,null,null,null,452,0,0,0,0,0,0]
[453,0,0,0,0,0,0,null,null,null,null,null,null,null,null,null,null,null,null,null,null,null,null,null,null,null,null,453,0,0,0,0,0,0,null,null,null,null,null,null,null,null,null,null,null,null,null,null,null,null,null,null,null,null,null,null,453,0,0,0,0,0,0,null,null,null,null,null,null,null,null,null,null,null,null,null,null,null,null,null,null,null,null,null,null,453,0,0,0,0,0,0,null,null,null,null,null,null,null,null,null,null,null,null,null,null,null,null,null,null,null,null,null,null,null,null,null,null,null,453,0,0,0,0,0,0,null,null,null,null,null,null,null,null,null,null,null,null,null,null,null,null,null,null,null,null,null,null,null,null,null,null,null,null,null,null,null,null,null,null,null,null,null,null,null,null,null,null,null,null,null,null,null,null,null,null,null,null,null,null,null,null,null,453,0,0,0,0,0,0,null,null,null,null,null,null,null,null,null,null,null,null,null,null,453,0,0,0,0,0,0]
[454,0,0,0,0,0,0,null,null,null,null,null,null,null,null,null,null,null,null,null,null,null,null,null,null,null,null,454,0,0,0,0,0,0,null,null,null,null,null,null,null,null,null,null,null,null,null,null,null,null,null,null,null,null,null,null,454,0,0,0,0,0,0,null,null,null,null,null,null,null,null,null,null,null,null,null,null,null,null,null,null,null,null,null,null,454,0,0,0,0,0,0,null,null,null,null,null,null,null,null,null,null,null,null,null,null,null,null,null,null,null,null,null,null,null,null,null,null,null,454,0,0,0,0,0,0,null,null,null,null,null,null,null,null,null,null,null,null,null,null,null,null,null,null,null,null,null,null,null,null,null,null,null,null,null,null,null,null,null,null,null,null,null,null,null,null,null,null,null,null,null,null,null,null,null,null,null,null,null,null,null,null,null,454,0,0,0,0,0,0,null,null,null,null,null,null,null,null,null,null,null,null,null,null,454,0,0,0,0,0,0]
[455,0,0,0,0,0,0,null,null,null,null,null,null,null,null,null,null,null,null,null,null,null,null,null,null,null,null,455,0,0,0,0,0,0,null,null,null,null,null,null,null,null,null,null,null,null,null,null,null,null,null,null,null,null,null,null,455,0,0,0,0,0,0,null,null,null,null,null,null,null,null,null,null,null,null,null,null,null,null,null,null,null,null,null,null,455,0,0,0,0,0,0,null,null,null,null,null,null,null,null,null,null,null,null,null,null,null,null,null,null,null,null,null,null,null,null,null,null,null,455,0,0,0,0,0,0,null,null,null,null,null,null,null,null,null,null,null,null,null,null,null,null,null,null,null,null,null,null,null,null,null,null,null,null,null,null,null,null,null,null,null,null,null,null,null,null,null,null,null,null,null,null,null,null,null,null,null,null,null,null,null,null,null,455,0,0,0,0,0,0,null,null,null,null,null,null,null,null,null,null,null,null,null,null,455,0,0,0,0,0,0]
[456,0,0,0,0,0,0,null,null,null,null,null,null,null,null,null,null,null,null,null,null,null,null,null,null,null,null,456,0,0,0,0,0,0,null,null,null,null,null,null,null,null,null,null,null,null,null,null,null,null,null,null,null,null,null,null,456,0,0,0,0,0,0,null,null,null,null,null,null,null,null,null,null,null,null,null,null,null,null,null,null,null,null,null,null,456,0,0,0,0,0,0,null,null,null,null,null,null,null,null,null,null,null,null,null,null,null,null,null,null,null,null,null,null,null,null,null,null,null,456,0,0,0,0,0,0,null,null,null,null,null,null,null,null,null,null,null,null,null,null,null,null,null,null,null,null,null,null,null,null,null,null,null,null,null,null,null,null,null,null,null,null,null,null,null,null,null,null,null,null,null,null,null,null,null,null,null,null,null,null,null,null,null,456,0,0,0,0,0,0,null,null,null,null,null,null,null,null,null,null,null,null,null,null,456,0,0,0,0,0,0]
[457,0,0,0,0,0,0,null,null,null,null,null,null,null,null,null,null,null,null,null,null,null,null,null,null,null,null,457,0,0,0,0,0,0,null,null,null,null,null,null,null,null,null,null,null,null,null,null,null,null,null,null,null,null,null,null,457,0,0,0,0,0,0,null,null,null,null,null,null,null,null,null,null,null,null,null,null,null,null,null,null,null,null,null,null,457,0,0,0,0,0,0,null,null,null,null,null,null,null,null,null,null,null,null,null,null,null,null,null,null,null,null,null,null,null,null,null,null,null,457,0,0,0,0,0,0,null,null,null,null,null,null,null,null,null,null,null,null,null,null,null,null,null,null,null,null,null,null,null,null,null,null,null,null,null,null,null,null,null,null,null,null,null,null,null,null,null,null,null,null,null,null,null,null,null,null,null,null,null,null,null,null,null,457,0,0,0,0,0,0,null,null,null,null,null,null,null,null,null,null,null,null,null,null,457,0,0,0,0,0,0]
[458,0,0,0,0,0,0,null,null,null,null,null,null,null,null,null,null,null,null,null,null,null,null,null,null,null,null,458,0,0,0,0,0,0,null,null,null,null,null,null,null,null,null,null,null,null,null,null,null,null,null,null,null,null,null,null,458,0,0,0,0,0,0,null,null,null,null,null,null,null,null,null,null,null,null,null,null,null,null,null,null,null,null,null,null,458,0,0,0,0,0,0,null,null,null,null,null,null,null,null,null,null,null,null,null,null,null,null,null,null,null,null,null,null,null,null,null,null,null,458,0,0,0,0,0,0,null,null,null,null,null,null,null,null,null,null,null,null,null,null,null,null,null,null,null,null,null,null,null,null,null,null,null,null,null,null,null,null,null,null,null,null,null,null,null,null,null,null,null,null,null,null,null,null,null,null,null,null,null,null,null,null,null,458,0,0,0,0,0,0,null,null,null,null,null,null,null,null,null,null,null,null,null,null,458,0,0,0,0,0,0]
[459,0,0,0,0,0,0,null,null,null,null,null,null,null,null,null,null,null,null,null,null,null,null,null,null,null,null,459,0,0,0,0,0,0,null,null,null,null,null,null,null,null,null,null,null,null,null,null,null,null,null,null,null,null,null,null,459,0,0,0,0,0,0,null,null,null,null,null,null,null,null,null,null,null,null,null,null,null,null,null,null,null,null,null,null,459,0,0,0,0,0,0,null,null,null,null,null,null,null,null,null,null,null,null,null,null,null,null,null,null,null,null,null,null,null,null,null,null,null,459,0,0,0,0,0,0,null,null,null,null,null,null,null,null,null,null,null,null,null,null,null,null,null,null,null,null,null,null,null,null,null,null,null,null,null,null,null,null,null,null,null,null,null,null,null,null,null,null,null,null,null,null,null,null,null,null,null,null,null,null,null,null,null,459,0,0,0,0,0,0,null,null,null,null,null,null,null,null,null,null,null,null,null,null,459,0,0,0,0,0,0]
[460,0,0,0,0,0,0,null,null,null,null,null,null,null,null,null,null,null,null,null,null,null,null,null,null,null,null,460,0,0,0,0,0,0,null,null,null,null,null,null,null,null,null,null,null,null,null,null,null,null,null,null,null,null,null,null,460,0,0,0,0,0,0,null,null,null,null,null,null,null,null,null,null,null,null,null,null,null,null,null,null,null,null,null,null,460,0,0,0,0,0,0,null,null,null,null,null,null,null,null,null,null,null,null,null,null,null,null,null,null,null,null,null,null,null,null,null,null,null,460,0,0,0,0,0,0,null,null,null,null,null,null,null,null,null,null,null,null,null,null,null,null,null,null,null,null,null,null,null,null,null,null,null,null,null,null,null,null,null,null,null,null,null,null,null,null,null,null,null,null,null,null,null,null,null,null,null,null,null,null,null,null,null,460,0,0,0,0,0,0,null,null,null,null,null,null,null,null,null,null,null,null,null,null,460,0,0,0,0,0,0]
[461,0,0,0,0,0,0,null,null,null,null,null,null,null,null,null,null,null,null,null,null,null,null,null,null,null,null,461,0,0,0,0,0,0,null,null,null,null,null,null,null,null,null,null,null,null,null,null,null,null,null,null,null,null,null,null,461,0,0,0,0,0,0,null,null,null,null,null,null,null,null,null,null,null,null,null,null,null,null,null,null,null,null,null,null,461,0,0,0,0,0,0,null,null,null,null,null,null,null,null,null,null,null,null,null,null,null,null,null,null,null,null,null,null,null,null,null,null,null,461,0,0,0,0,0,0,null,null,null,null,null,null,null,null,null,null,null,null,null,null,null,null,null,null,null,null,null,null,null,null,null,null,null,null,null,null,null,null,null,null,null,null,null,null,null,null,null,null,null,null,null,null,null,null,null,null,null,null,null,null,null,null,null,461,0,0,0,0,0,0,null,null,null,null,null,null,null,null,null,null,null,null,null,null,461,0,0,0,0,0,0]
[462,0,0,0,0,0,0,null,null,null,null,null,null,null,null,null,null,null,null,null,null,null,null,null,null,null,null,462,0,0,0,0,0,0,null,null,null,null,null,null,null,null,null,null,null,null,null,null,null,null,null,null,null,null,null,null,462,0,0,0,0,0,0,null,null,null,null,null,null,null,null,null,null,null,null,null,null,null,null,null,null,null,null,null,null,462,0,0,0,0,0,0,null,null,null,null,null,null,null,null,null,null,null,null,null,null,null,null,null,null,null,null,null,null,null,null,null,null,null,462,0,0,0,0,0,0,null,null,null,null,null,null,null,null,null,null,null,null,null,null,null,null,null,null,null,null,null,null,null,null,null,null,null,null,null,null,null,null,null,null,null,null,null,null,null,null,null,null,null,null,null,null,null,null,null,null,null,null,null,null,null,null,null,462,0,0,0,0,0,0,null,null,null,null,null,null,null,null,null,null,null,null,null,null,462,0,0,0,0,0,0]
[463,0,0,0,0,0,0,null,null,null,null,null,null,null,null,null,null,null,null,null,null,null,null,null,null,null,null,463,0,0,0,0,0,0,null,null,null,null,null,null,null,null,null,null,null,null,null,null,null,null,null,null,null,null,null,null,463,0,0,0,0,0,0,null,null,null,null,null,null,null,null,null,null,null,null,null,null,null,null,null,null,null,null,null,null,463,0,0,0,0,0,0,null,null,null,null,null,null,null,null,null,null,null,null,null,null,null,null,null,null,null,null,null,null,null,null,null,null,null,463,0,0,0,0,0,0,null,null,null,null,null,null,null,null,null,null,null,null,null,null,null,null,null,null,null,null,null,null,null,null,null,null,null,null,null,null,null,null,null,null,null,null,null,null,null,null,null,null,null,null,null,null,null,null,null,null,null,null,null,null,null,null,null,463,0,0,0,0,0,0,null,null,null,null,null,null,null,null,null,null,null,null,null,null,463,0,0,0,0,0,0]
[464,0,0,0,0,0,0,null,null,null,null,null,null,null,null,null,null,null,null,null,null,null,null,null,null,null,null,464,0,0,0,0,0,0,null,null,null,null,null,null,null,null,null,null,null,null,null,null,null,null,null,null,null,null,null,null,464,0,0,0,0,0,0,null,null,null,null,null,null,null,null,null,null,null,null,null,null,null,null,null,null,null,null,null,null,464,0,0,0,0,0,0,null,null,null,null,null,null,null,null,null,null,null,null,null,null,null,null,null,null,null,null,null,null,null,null,null,null,null,464,0,0,0,0,0,0,null,null,null,null,null,null,null,null,null,null,null,null,null,null,null,null,null,null,null,null,null,null,null,null,null,null,null,null,null,null,null,null,null,null,null,null,null,null,null,null,null,null,null,null,null,null,null,null,null,null,null,null,null,null,null,null,null,464,0,0,0,0,0,0,null,null,null,null,null,null,null,null,null,null,null,null,null,null,464,0,0,0,0,0,0]
[465,0,0,0,0,0,0,null,null,null,null,null,null,null,null,null,null,null,null,null,null,null,null,null,null,null,null,465,0,0,0,0,0,0,null,null,null,null,null,null,null,null,null,null,null,null,null,null,null,null,null,null,null,null,null,null,465,0,0,0,0,0,0,null,null,null,null,null,null,null,null,null,null,null,null,null,null,null,null,null,null,null,null,null,null,465,0,0,0,0,0,0,null,null,null,null,null,null,null,null,null,null,null,null,null,null,null,null,null,null,null,null,null,null,null,null,null,null,null,465,0,0,0,0,0,0,null,null,null,null,null,null,null,null,null,null,null,null,null,null,null,null,null,null,null,null,null,null,null,null,null,null,null,null,null,null,null,null,null,null,null,null,null,null,null,null,null,null,null,null,null,null,null,null,null,null,null,null,null,null,null,null,null,465,0,0,0,0,0,0,null,null,null,null,null,null,null,null,null,null,null,null,null,null,465,0,0,0,0,0,0]
[466,0,0,0,0,0,0,null,null,null,null,null,null,null,null,null,null,null,null,null,null,null,null,null,null,null,null,466,0,0,0,0,0,0,null,null,null,null,null,null,null,null,null,null,null,null,null,null,null,null,null,null,null,null,null,null,466,0,0,0,0,0,0,null,null,null,null,null,null,null,null,null,null,null,null,null,null,null,null,null,null,null,null,null,null,466,0,0,0,0,0,0,null,null,null,null,null,null,null,null,null,null,null,null,null,null,null,null,null,null,null,null,null,null,null,null,null,null,null,466,0,0,0,0,0,0,null,null,null,null,null,null,null,null,null,null,null,null,null,null,null,null,null,null,null,null,null,null,null,null,null,null,null,null,null,null,null,null,null,null,null,null,null,null,null,null,null,null,null,null,null,null,null,null,null,null,null,null,null,null,null,null,null,466,0,0,0,0,0,0,null,null,null,null,null,null,null,null,null,null,null,null,null,null,466,0,0,0,0,0,0]
[467,0,0,0,0,0,0,null,null,null,null,null,null,null,null,null,null,null,null,null,null,null,null,null,null,null,null,467,0,0,0,0,0,0,null,null,null,null,null,null,null,null,null,null,null,null,null,null,null,null,null,null,null,null,null,null,467,0,0,0,0,0,0,null,null,null,null,null,null,null,null,null,null,null,null,null,null,null,null,null,null,null,null,null,null,467,0,0,0,0,0,0,null,null,null,null,null,null,null,null,null,null,null,null,null,null,null,null,null,null,null,null,null,null,null,null,null,null,null,467,0,0,0,0,0,0,null,null,null,null,null,null,null,null,null,null,null,null,null,null,null,null,null,null,null,null,null,null,null,null,null,null,null,null,null,null,null,null,null,null,null,null,null,null,null,null,null,null,null,null,null,null,null,null,null,null,null,null,null,null,null,null,null,467,0,0,0,0,0,0,null,null,null,null,null,null,null,null,null,null,null,null,null,null,467,0,0,0,0,0,0]
[468,0,0,0,0,0,0,null,null,null,null,null,null,null,null,null,null,null,null,null,null,null,null,null,null,null,null,468,0,0,0,0,0,0,null,null,null,null,null,null,null,null,null,null,null,null,null,null,null,null,null,null,null,null,null,null,468,0,0,0,0,0,0,null,null,null,null,null,null,null,null,null,null,null,null,null,null,null,null,null,null,null,null,null,null,468,0,0,0,0,0,0,null,null,null,null,null,null,null,null,null,null,null,null,null,null,null,null,null,null,null,null,null,null,null,null,null,null,null,468,0,0,0,0,0,0,null,null,null,null,null,null,null,null,null,null,null,null,null,null,null,null,null,null,null,null,null,null,null,null,null,null,null,null,null,null,null,null,null,null,null,null,null,null,null,null,null,null,null,null,null,null,null,null,null,null,null,null,null,null,null,null,null,468,0,0,0,0,0,0,null,null,null,null,null,null,null,null,null,null,null,null,null,null,468,0,0,0,0,0,0]
[469,0,0,0,0,0,0,null,null,null,null,null,null,null,null,null,null,null,null,null,null,null,null,null,null,null,null,469,0,0,0,0,0,0,null,null,null,null,null,null,null,null,null,null,null,null,null,null,null,null,null,null,null,null,null,null,469,0,0,0,0,0,0,null,null,null,null,null,null,null,null,null,null,null,null,null,null,null,null,null,null,null,null,null,null,469,0,0,0,0,0,0,null,null,null,null,null,null,null,null,null,null,null,null,null,null,null,null,null,null,null,null,null,null,null,null,null,null,null,469,0,0,0,0,0,0,null,null,null,null,null,null,null,null,null,null,null,null,null,null,null,null,null,null,null,null,null,null,null,null,null,null,null,null,null,null,null,null,null,null,null,null,null,null,null,null,null,null,null,null,null,null,null,null,null,null,null,null,null,null,null,null,null,469,0,0,0,0,0,0,null,null,null,null,null,null,null,null,null,null,null,null,null,null,469,0,0,0,0,0,0]
[470,0,0,0,0,0,0,null,null,null,null,null,null,null,null,null,null,null,null,null,null,null,null,null,null,null,null,470,0,0,0,0,0,0,null,null,null,null,null,null,null,null,null,null,null,null,null,null,null,null,null,null,null,null,null,null,470,0,0,0,0,0,0,null,null,null,null,null,null,null,null,null,null,null,null,null,null,null,null,null,null,null,null,null,null,470,0,0,0,0,0,0,null,null,null,null,null,null,null,null,null,null,null,null,null,null,null,null,null,null,null,null,null,null,null,null,null,null,null,470,0,0,0,0,0,0,null,null,null,null,null,null,null,null,null,null,null,null,null,null,null,null,null,null,null,null,null,null,null,null,null,null,null,null,null,null,null,null,null,null,null,null,null,null,null,null,null,null,null,null,null,null,null,null,null,null,null,null,null,null,null,null,null,470,0,0,0,0,0,0,null,null,null,null,null,null,null,null,null,null,null,null,null,null,470,0,0,0,0,0,0]
[471,0,0,0,0,0,0,null,null,null,null,null,null,null,null,null,null,null,null,null,null,null,null,null,null,null,null,471,0,0,0,0,0,0,null,null,null,null,null,null,null,null,null,null,null,null,null,null,null,null,null,null,null,null,null,null,471,0,0,0,0,0,0,null,null,null,null,null,null,null,null,null,null,null,null,null,null,null,null,null,null,null,null,null,null,471,0,0,0,0,0,0,null,null,null,null,null,null,null,null,null,null,null,null,null,null,null,null,null,null,null,null,null,null,null,null,null,null,null,471,0,0,0,0,0,0,null,null,null,null,null,null,null,null,null,null,null,null,null,null,null,null,null,null,null,null,null,null,null,null,null,null,null,null,null,null,null,null,null,null,null,null,null,null,null,null,null,null,null,null,null,null,null,null,null,null,null,null,null,null,null,null,null,471,0,0,0,0,0,0,null,null,null,null,null,null,null,null,null,null,null,null,null,null,471,0,0,0,0,0,0]
[472,0,0,0,0,0,0,null,null,null,null,null,null,null,null,null,null,null,null,null,null,null,null,null,null,null,null,472,0,0,0,0,0,0,null,null,null,null,null,null,null,null,null,null,null,null,null,null,null,null,null,null,null,null,null,null,472,0,0,0,0,0,0,null,null,null,null,null,null,null,null,null,null,null,null,null,null,null,null,null,null,null,null,null,null,472,0,0,0,0,0,0,null,null,null,null,null,null,null,null,null,null,null,null,null,null,null,null,null,null,null,null,null,null,null,null,null,null,null,472,0,0,0,0,0,0,null,null,null,null,null,null,null,null,null,null,null,null,null,null,null,null,null,null,null,null,null,null,null,null,null,null,null,null,null,null,null,null,null,null,null,null,null,null,null,null,null,null,null,null,null,null,null,null,null,null,null,null,null,null,null,null,null,472,0,0,0,0,0,0,null,null,null,null,null,null,null,null,null,null,null,null,null,null,472,0,0,0,0,0,0]
[473,0,0,0,0,0,0,null,null,null,null,null,null,null,null,null,null,null,null,null,null,null,null,null,null,null,null,473,0,0,0,0,0,0,null,null,null,null,null,null,null,null,null,null,null,null,null,null,null,null,null,null,null,null,null,null,473,0,0,0,0,0,0,null,null,null,null,null,null,null,null,null,null,null,null,null,null,null,null,null,null,null,null,null,null,473,0,0,0,0,0,0,null,null,null,null,null,null,null,null,null,null,null,null,null,null,null,null,null,null,null,null,null,null,null,null,null,null,null,473,0,0,0,0,0,0,null,null,null,null,null,null,null,null,null,null,null,null,null,null,null,null,null,null,null,null,null,null,null,null,null,null,null,null,null,null,null,null,null,null,null,null,null,null,null,null,null,null,null,null,null,null,null,null,null,null,null,null,null,null,null,null,null,473,0,0,0,0,0,0,null,null,null,null,null,null,null,null,null,null,null,null,null,null,473,0,0,0,0,0,0]
[474,0,0,0,0,0,0,null,null,null,null,null,null,null,null,null,null,null,null,null,null,null,null,null,null,null,null,474,0,0,0,0,0,0,null,null,null,null,null,null,null,null,null,null,null,null,null,null,null,null,null,null,null,null,null,null,474,0,0,0,0,0,0,null,null,null,null,null,null,null,null,null,null,null,null,null,null,null,null,null,null,null,null,null,null,474,0,0,0,0,0,0,null,null,null,null,null,null,null,null,null,null,null,null,null,null,null,null,null,null,null,null,null,null,null,null,null,null,null,474,0,0,0,0,0,0,null,null,null,null,null,null,null,null,null,null,null,null,null,null,null,null,null,null,null,null,null,null,null,null,null,null,null,null,null,null,null,null,null,null,null,null,null,null,null,null,null,null,null,null,null,null,null,null,null,null,null,null,null,null,null,null,null,474,0,0,0,0,0,0,null,null,null,null,null,null,null,null,null,null,null,null,null,null,474,0,0,0,0,0,0]
[475,0,0,0,0,0,0,null,null,null,null,null,null,null,null,null,null,null,null,null,null,null,null,null,null,null,null,475,0,0,0,0,0,0,null,null,null,null,null,null,null,null,null,null,null,null,null,null,null,null,null,null,null,null,null,null,475,0,0,0,0,0,0,null,null,null,null,null,null,null,null,null,null,null,null,null,null,null,null,null,null,null,null,null,null,475,0,0,0,0,0,0,null,null,null,null,null,null,null,null,null,null,null,null,null,null,null,null,null,null,null,null,null,null,null,null,null,null,null,475,0,0,0,0,0,0,null,null,null,null,null,null,null,null,null,null,null,null,null,null,null,null,null,null,null,null,null,null,null,null,null,null,null,null,null,null,null,null,null,null,null,null,null,null,null,null,null,null,null,null,null,null,null,null,null,null,null,null,null,null,null,null,null,475,0,0,0,0,0,0,null,null,null,null,null,null,null,null,null,null,null,null,null,null,475,0,0,0,0,0,0]
[476,0,0,0,0,0,0,null,null,null,null,null,null,null,null,null,null,null,null,null,null,null,null,null,null,null,null,476,0,0,0,0,0,0,null,null,null,null,null,null,null,null,null,null,null,null,null,null,null,null,null,null,null,null,null,null,476,0,0,0,0,0,0,null,null,null,null,null,null,null,null,null,null,null,null,null,null,null,null,null,null,null,null,null,null,476,0,0,0,0,0,0,null,null,null,null,null,null,null,null,null,null,null,null,null,null,null,null,null,null,null,null,null,null,null,null,null,null,null,476,0,0,0,0,0,0,null,null,null,null,null,null,null,null,null,null,null,null,null,null,null,null,null,null,null,null,null,null,null,null,null,null,null,null,null,null,null,null,null,null,null,null,null,null,null,null,null,null,null,null,null,null,null,null,null,null,null,null,null,null,null,null,null,476,0,0,0,0,0,0,null,null,null,null,null,null,null,null,null,null,null,null,null,null,476,0,0,0,0,0,0]
[477,0,0,0,0,0,0,null,null,null,null,null,null,null,null,null,null,null,null,null,null,null,null,null,null,null,null,477,0,0,0,0,0,0,null,null,null,null,null,null,null,null,null,null,null,null,null,null,null,null,null,null,null,null,null,null,477,0,0,0,0,0,0,null,null,null,null,null,null,null,null,null,null,null,null,null,null,null,null,null,null,null,null,null,null,477,0,0,0,0,0,0,null,null,null,null,null,null,null,null,null,null,null,null,null,null,null,null,null,null,null,null,null,null,null,null,null,null,null,477,0,0,0,0,0,0,null,null,null,null,null,null,null,null,null,null,null,null,null,null,null,null,null,null,null,null,null,null,null,null,null,null,null,null,null,null,null,null,null,null,null,null,null,null,null,null,null,null,null,null,null,null,null,null,null,null,null,null,null,null,null,null,null,477,0,0,0,0,0,0,null,null,null,null,null,null,null,null,null,null,null,null,null,null,477,0,0,0,0,0,0]
[478,0,0,0,0,0,0,null,null,null,null,null,null,null,null,null,null,null,null,null,null,null,null,null,null,null,null,478,0,0,0,0,0,0,null,null,null,null,null,null,null,null,null,null,null,null,null,null,null,null,null,null,null,null,null,null,478,0,0,0,0,0,0,null,null,null,null,null,null,null,null,null,null,null,null,null,null,null,null,null,null,null,null,null,null,478,0,0,0,0,0,0,null,null,null,null,null,null,null,null,null,null,null,null,null,null,null,null,null,null,null,null,null,null,null,null,null,null,null,478,0,0,0,0,0,0,null,null,null,null,null,null,null,null,null,null,null,null,null,null,null,null,null,null,null,null,null,null,null,null,null,null,null,null,null,null,null,null,null,null,null,null,null,null,null,null,null,null,null,null,null,null,null,null,null,null,null,null,null,null,null,null,null,478,0,0,0,0,0,0,null,null,null,null,null,null,null,null,null,null,null,null,null,null,478,0,0,0,0,0,0]
[479,0,0,0,0,0,0,null,null,null,null,null,null,null,null,null,null,null,null,null,null,null,null,null,null,null,null,479,0,0,0,0,0,0,null,null,null,null,null,null,null,null,null,null,null,null,null,null,null,null,null,null,null,null,null,null,479,0,0,0,0,0,0,null,null,null,null,null,null,null,null,null,null,null,null,null,null,null,null,null,null,null,null,null,null,479,0,0,0,0,0,0,null,null,null,null,null,null,null,null,null,null,null,null,null,null,null,null,null,null,null,null,null,null,null,null,null,null,null,479,0,0,0,0,0,0,null,null,null,null,null,null,null,null,null,null,null,null,null,null,null,null,null,null,null,null,null,null,null,null,null,null,null,null,null,null,null,null,null,null,null,null,null,null,null,null,null,null,null,null,null,null,null,null,null,null,null,null,null,null,null,null,null,479,0,0,0,0,0,0,null,null,null,null,null,null,null,null,null,null,null,null,null,null,479,0,0,0,0,0,0]
[480,0,0,0,0,0,0,null,null,null,null,null,null,null,null,null,null,null,null,null,null,null,null,null,null,null,null,480,0,0,0,0,0,0,null,null,null,null,null,null,null,null,null,null,null,null,null,null,null,null,null,null,null,null,null,null,480,0,0,0,0,0,0,null,null,null,null,null,null,null,null,null,null,null,null,null,null,null,null,null,null,null,null,null,null,480,0,0,0,0,0,0,null,null,null,null,null,null,null,null,null,null,null,null,null,null,null,null,null,null,null,null,null,null,null,null,null,null,null,480,0,0,0,0,0,0,null,null,null,null,null,null,null,null,null,null,null,null,null,null,null,null,null,null,null,null,null,null,null,null,null,null,null,null,null,null,null,null,null,null,null,null,null,null,null,null,null,null,null,null,null,null,null,null,null,null,null,null,null,null,null,null,null,480,0,0,0,0,0,0,null,null,null,null,null,null,null,null,null,null,null,null,null,null,480,0,0,0,0,0,0]

{"sheet":"Koszty","index":21,"n_rows":498,"n_cols":88,"rows_kept":498,"cut":false,"hidden":true,"merged":[[41,44,42,44],[61,42,62,42],[61,43,62,43],[61,44,62,44],[2,80,2,82],[1,80,1,82],[20,80,20,82],[21,80,21,82],[80,54,80,59],[1,47,1,52],[1,39,1,44],[203,0,203,13],[20,16,20,18],[0,0,0,12],[2,16,2,18],[1,31,1,36],[80,31,80,36],[3,42,4,42],[3,43,4,43],[3,44,4,44],[22,42,23,42],[22,43,23,43],[22,44,23,44],[41,42,42,42],[41,43,42,43],[83,42,84,42],[83,43,84,43],[83,44,84,44],[83,49,84,49],[83,50,84,50],[83,51,84,51],[103,42,104,42],[103,43,104,43],[103,44,104,44],[123,42,124,42],[123,43,124,43],[123,44,124,44]]}
["NIBE",null,null,null,null,null,null,null,null,null,null,null,null,null,null,null,null,null,null,null,null,null,null,null,null,null,null,null,null,null,null,"PANASONIC SPLIT",null,null,null,null,null,null,null,"MITSUBISHI",null,null,null,"Euro:",4.75,null,null,"PANASONIC MONOBLOK",null,null,null,null,null,null,null,null,null,"Kaskada - standardowy MIDEA",null,null,"Czy kaskada?",{"$f":"IF(Mitsubishi!D51=\"Kaskada\",TRUE,FALSE)","v":false},{"$f":"IF(BJ1=TRUE,UruchomMojeMakro7(),\"Termin realizacji\")","v":"Termin realizacji"},null,null,null,null,null,null,null,null,null,"Nr cennika",null,null,{"$f":"VLOOKUP(podb!R1,Koszty!BU2:BV211,2,0)","v":2},null,null,null,null,"VAT mieszany",null,null,null,"TAK"]
["Split","(podłogówka - 1 strefa grzewcza)",null,"list price","upust","cena zakupu",null,"Split","(kaloryfery  2ga strefa grzewcza)",null,"list price","upust","cena zakupu",null,null,null,null,null,null,null,null,null,null,null,null,null,null,null,null,null,null,"PANASONIC HP",null,null,null,null,null,null,null,"Mitsubishi Split",null,null,null,null,null,null,null,"PANASONIC HP",null,null,null,null,null,null,null,null,null,"Moc obliczeniowa:",{"$f":"'Kalkulator doboru'!C24","v":6.7},null,null,null,null,null,null,null,null,null,null,null,null,null,"CZYSTY",0,null,null,null,null,null,null,"Kalkulator standardowy",null,null,null,"NIE"]
["AMS6","zewnetrzny",null,8000,0.3,{"$f":"D3-E3*D3","v":5600},null,"AMS6","zewnetrzny",null,8000,0.3,{"$f":"K3-L3*K3","v":5600},null,null,null,"NIBE",null,null,null,null,null,null,null,null,"PC",null,null,null,null,null,"Split","HP 9 kW 1 FAZA",null,"list price","upust","cena zakupu",null,null,"Split","Zubadan Inverter 6kW 1 Faza",null,"list price","upust","cena zakupu",null,null,"Split","HP 9 kW 1 FAZA",null,"list price","upust","cena zakupu",null,null,null,null,"Wybrana pompa:",{"$f":"VLOOKUP(BG2,Mitsubishi!A63:D79,4,1)","v":{"$error":"#N/A"}},{"$f":"\"Midea Monoblok\"&\" \"&BG4","v":{"$error":"#N/A"}},null,null,null,null,null,null,null,null,null,null,null,"M.Wróbel","SupremeEnergy",1,null,null,null,null,null,null,"Uzupełnij tylko żółte pola - wpisując tylko liczby"]
["BASVM","wewnetrzny",null,14000,0.3,{"$f":"D4-E4*D4","v":9800},null,"BASVM","wewnetrzny",null,14000,0.3,{"$f":"K4-L4*K4","v":9800},null,null,null,null,null,null,null,null,null,"Stare ceny do 17.01.2022",null,null,null,null,null,null,null,null,"KIT-WC09J3E5-1-SM 9kw jednofazowy","zewnetrzny",null,10000,0.47,{"$f":"AI4-AJ4*AI4","v":5300},null,null,"PUD-SHWM60VAA","zewnetrzny",null,{"$f":"8980*AS1","v":42655},0.4,{"$f":"AQ4-AR4*AQ4","v":25593},"aktualizacja 21.03.23",null,"WH-MDC09J3E5","zewnetrzny",null,25065,0.47,{"$f":"AY4-AZ4*AY4","v":13284.45},null,null,null,null,"1 pompa",{"$f":"LEFT(BG3,19)","v":{"$error":"#N/A"}},null,null,null,null,null,null,null,null,null,null,null,null,"G. Furmann","GF",2]
["SMO40",null,null,500,0.2,{"$f":"D5-E5*D5","v":400},null,"SMO40",null,null,500,0.2,{"$f":"K5-L5*K5","v":400},null,null,null,"Split","1 strefa","2 strefa","cena bazowa","Koszt 5 letniej gwarancji NIBE",null,"Split","1 strefa",null,"York mono",null,null,null,null,null,null,"wewnetrzny",null,12100,0.47,{"$f":"AI5-AJ5*AI5","v":6413},null,null,"EHSD-VM6D","wewnetrzny",null,null,null,null,null,null,null,"wewnetrzny",null,null,0.47,{"$f":"AY5-AZ5*AY5","v":0},null,null,null,null,"2 pompa",{"$f":"MID(BG3,23,4)","v":{"$error":"#N/A"}},null,null,null,null,null,null,null,null,null,null,null,null,"M.Czułek","Atemori",3,null,null,null,null,null,null,null,"Powierzchnia użytkowa (m2)",{"$f":"'Kalkulator doboru'!C64","v":400}]
["UKV100","bufor ciepla",null,950,null,0,null,"UKV100",null,null,{"$f":"D6","v":950},0.3,{"$f":"K6-(L6*K6)","v":665},null,null,null,"AMS 10-6",{"$f":"F19+U6","v":26969},{"$f":"M19+U6","v":29359},{"$f":"IF('Kalkulator doboru'!$F$26=\"Ogrzewanie podłogowe \",Koszty!R6,Koszty!S6)","v":26969},600,null,"HP 7kW, gen. J",28500,null,"YORK monoblok YKF05CNC 5kW",33098,null,null,null,null,"Bufor 50L",null,null,650,0,{"$f":"AI6-AJ6*AI6","v":650},null,null,"Bufor 50L",null,null,0,0,{"$f":"AQ6-AR6*AQ6","v":0},null,null,"Bufor 50L",null,null,650,0,{"$f":"AY6-AZ6*AY6","v":650},null,null,null,null,"3 pompa",{"$f":"MID(BG3,30,4)","v":{"$error":"#N/A"}},null,null,null,null,null,null,null,null,null,null,null,null,"M.Gawin","Pomorska Energia",4,null,null,null,null,null,null,null,"Wartość instalacji netto",{"$f":"IF(podb!R1=\"SupremeEnergy\",'Kalkulator doboru'!G515,IF(podb!R1=\"Atemori\",'Kalkulator doboru'!G523,'Kalkulator doboru'!G70))","v":{"$error":"#N/A"}},"z kal. standardowego",null,null,null,{"$f":"IF(podb!R1=\"SupremeEnergy\",'Kalkulator doboru'!G515,'Kalkulator doboru'!G70)","v":{"$error":"#N/A"}}]
["osprzet bufora ciepla (sterownik)",null,null,750,0.3,0,null,"osprzet bufora ciepla (sterownik)",null,null,{"$f":"D7","v":750},0.3,{"$f":"K7-(L7*K7)","v":525},null,null,null,"AMS 10-8",{"$f":"F39+U6","v":29719},{"$f":"M39+U6","v":33180},{"$f":"IF('Kalkulator doboru'!$F$26=\"Ogrzewanie podłogowe \",Koszty!R7,Koszty!S7)","v":29719},null,null,"HP 9kW, gen. J",30800,null,"YORK monoblok YKF07CNC 7kW",36980.79,null,null,null,null,"Bufor 100 L","bufor ciepla",null,0,0,0,null,null,"Bufor 100 L","bufor ciepla",null,1000,0,{"$f":"AQ7","v":1000},"było 850",null,"Bufor 100 L","bufor ciepla",null,0,0,0,null,null,null,null,"ilość pomp",{"$f":"IF(OR(LEN(BG3)=32,LEN(BG3)=33),3,2)","v":{"$error":"#N/A"}},null,null,null,null,null,null,null,null,null,null,null,null,null,"Rachuneo",5]
["osprzęt bufora ciepła (hydraulika)",null,null,800,null,0,null,"osprzęt bufora ciepła (hydraulika)",null,null,{"$f":"D8","v":800},0,800,null,null,null,"AMS 10-12",{"$f":"F59+U6","v":32819},{"$f":"M59+U6","v":36280},{"$f":"IF('Kalkulator doboru'!$F$26=\"Ogrzewanie podłogowe \",Koszty!R8,Koszty!S8)","v":32819},null,null,"HP 12kW, gen. H",32800,null,"YORK monoblok YKF09CNC 9kW",36618.550000000003,null,null,null,null,"Zbiornik wody CWU 200L dla 4 osób stal emaliowany Trinity",null,null,2500,1,{"$f":"AI8*AJ8","v":2500},"było 1700",null,"Zbiornik wody CWU 200L dla 4 osób ",null,null,3500,1,{"$f":"AQ8*AR8","v":3500},"było 2500",null,"Zbiornik wody CWU 200L dla 4 osób stal emaliowany Trinity",null,null,2500,1,{"$f":"AY8*AZ8","v":2500},"było 1700",null,null,null,null,null,null,null,"Ceny jednostkowe danych pomp Midea mono",null,null,null,null,null,null,null,null,null,null,"4M",6,null,null,null,null,null,null,null,null,null,"proporcja"]
["jednostka bezp",null,null,200,0,{"$f":"D9","v":200},null,"jednostka bezp",null,null,200,0,{"$f":"K9","v":200},null,null,null,"AMS 10-16",{"$f":"F80+U6","v":44679},{"$f":"M80+U6","v":46150},{"$f":"IF('Kalkulator doboru'!$F$26=\"Ogrzewanie podłogowe \",Koszty!R9,Koszty!S9)","v":44679},null,null,"HP 16kW, gen. H",38400,null,"YORK monoblok YKF12CRC 12kW",37260.18,null,null,null,null,"ospzęt tj. czujniki, płyta rozszeżeń na 2 strefy",null,null,1700,0,1700,null,null,"ospzęt tj. czujniki, płyta rozszeżeń na 2 strefy",null,null,1700,0,1700,null,null,"ospzęt tj. czujniki, płyta rozszeżeń na 2 strefy",null,null,1700,0,1700,null,null,null,null,null,null,null,null,null,null,null,null,null,null,null,null,null,null,null,"WS-A",7,null,null,null,null,null,null,null,"Powierzchnia VAT 8% (m2)",{"$f":"IF(CE5<300,CE5,300)","v":300},{"$f":"CE9/CE5","v":0.75}]
["przepona",null,null,150,0,{"$f":"D10","v":150},null,"przepona",null,null,150,0,{"$f":"K10","v":150},null,null,null,null,null,null,null,null,null,"T-CAP 9kW, gen. H",33100,null,"YORK monoblok YKF14CRC 14kW",37665,null,null,null,null,"jednostka bezp",null,null,200,0,{"$f":"AI10","v":200},null,null,"jednostka bezp",null,null,200,0,{"$f":"AQ10","v":200},null,null,"jednostka bezp",null,null,200,0,{"$f":"AY10","v":200},null,null,null,"1.","Cena bazowa pierwszej pompy",{"$f":"VLOOKUP(BH3,Z18:AA23,2,0)","v":{"$error":"#N/A"}},null,null,"cena jednostkowa",null,null,"Bufor","Cena netto",null,null,null,null,null,null,"WS-A KL",8,null,null,null,null,null,null,null,"Powierzchnia VAT 23% (m2)",{"$f":"IF(CE5>300,CE5-CE9,\"0\")","v":100},{"$f":"CE10/CE5","v":0.25}]
["rura chlodnicza+odprowadzenie skroplin",null,null,550,0.3,{"$f":"D11-D11*E11","v":385},null,"rura chlodnicza+odprowadzenie skroplin",null,null,550,0.3,{"$f":"K11-K11*L11","v":385},null,null,null,"monoblok",null,null,null,null,null,"T-CAP 12kW, gen. H",36300,null,"YORK monoblok YKF16CRC 16kW",37963,null,null,null,null,"przepona",null,null,250,0,{"$f":"AI11","v":250},"było 150",null,"przepona",null,null,250,0,{"$f":"AQ11","v":250},"było 150",null,"przepona",null,null,250,0,{"$f":"AY11","v":250},"było 150",null,null,"2.","Cena jednostkowa drugiej pompy",{"$f":"VLOOKUP(BG5,BI11:BJ15,2,0)","v":{"$error":"#N/A"}},null,"8kw",{"$f":"11000+400+991+2350","v":14741},null,null,"200L",{"$f":"2500+1000","v":3500},null,null,null,null,null,null,"SSS",9]
["stojak",null,null,620,0.3,{"$f":"D12-D12*E12","v":434},null,"stojak",null,null,620,0.3,{"$f":"K12-K12*L12","v":434},null,null,null,"F2040-6",{"$f":"F100+U6","v":31119},{"$f":"M100+U6","v":34009},{"$f":"IF('Kalkulator doboru'!$F$26=\"Ogrzewanie podłogowe \",Koszty!R12,Koszty!S12)","v":31119},null,null,"T-CAP 16kW, gen. H",40100,null,null,null,null,null,null,null,"rura chlodnicza+odprowadzenie skroplin",null,null,642.85799999999995,0.3,{"$f":"AI12-AI12*AJ12","v":450.00059999999996},"było 385",null,"rura chlodnicza+odprowadzenie skroplin",null,null,642.85799999999995,0.3,{"$f":"AQ12-AQ12*AR12","v":450.00059999999996},"było 385",null,"rura chlodnicza+odprowadzenie skroplin",null,null,642.85799999999995,0.3,{"$f":"AY12-AY12*AZ12","v":450.00059999999996},"było 385",null,null,"3.","Cena jednostkowa trzeciej pompy",{"$f":"IFERROR(VLOOKUP(BG6,BI11:BJ15,2,0),0)","v":0},null,"10kw",{"$f":"12000+400+1020+2350","v":15770},null,null,"300L",{"$f":"3000+1000","v":4000},null,null,null,null,null,null,"CAMIS",10,null,null,null,null,null,null,null,null,"Kwota netto","Kwota brutto"]
["Orurowanie do podłączenia pompy ciepła z instalacją co oraz cwu, #Złączki, rury ,filtry, zawory kulowe,",null,null,800,null,{"$f":"D13","v":800},null,"Orurowanie do podłączenia pompy ciepła z instalacją co oraz cwu, #Złączki, rury ,filtry, zawory kulowe,",null,null,800,null,{"$f":"K13","v":800},null,null,null,"F2040-8",{"$f":"F120+U6","v":34919},{"$f":"M120+U6","v":38880},{"$f":"IF('Kalkulator doboru'!$F$26=\"Ogrzewanie podłogowe \",Koszty!R13,Koszty!S13)","v":34919},null,null,"HP 9kW, gen. H",31800,null,null,null,null,null,null,null,"stojak",null,null,728.57500000000005,0.3,{"$f":"AI13-AI13*AJ13","v":510.00250000000005},"było 434",null,"stojak",null,null,1200,0,1200,null,null,"stojak",null,null,728.57500000000005,0.3,{"$f":"AY13-AY13*AZ13","v":510.00250000000005},"było 434",null,null,null,"Marża Arago (bez względu na ilość 10000)",10000,null,"12kw",{"$f":"15000+400+4387+850","v":20637},null,null,"500L",{"$f":"4000+1000","v":5000},null,null,null,null,null,null,"Kiersztan",11,null,null,null,null,null,null,null,"VAT 8%",{"$f":"CF9*CE6","v":{"$error":"#N/A"}},{"$f":"CE13*1.08","v":{"$error":"#N/A"}}]
["robocizna 1 dzien (ekwiwalent 4kwp)",null,null,800,4,{"$f":"E14*D14","v":3200},null,"robocizna 1 dzien (ekwiwalent 4kwp)",null,null,900,4,{"$f":"L14*K14","v":3600},null,null,null,"F2040-12",{"$f":"F140+U6","v":38719},{"$f":"M140+U6","v":42680},{"$f":"IF('Kalkulator doboru'!$F$26=\"Ogrzewanie podłogowe \",Koszty!R14,Koszty!S14)","v":38719},null,null,null,null,null,null,null,null,null,null,null,"Orurowanie wraz z niezbędnymi kształtkami, izolacjami, zaworami, uchwytami, filtrami, grupy pompowe na dwa obiegi grzejniki + podłogówka z siłownikiem.",null,null,5500,null,{"$f":"AI14","v":5500},null,null,"Orurowanie wraz z niezbędnymi kształtkami, izolacjami, zaworami, uchwytami, filtrami, grupy pompowe na dwa obiegi grzejniki + podłogówka z siłownikiem.",null,null,5500,null,{"$f":"AQ14","v":5500},null,null,"Orurowanie wraz z niezbędnymi kształtkami, izolacjami, zaworami, uchwytami, filtrami, grupy pompowe na dwa obiegi grzejniki + podłogówka z siłownikiem.",null,null,5500,null,{"$f":"AY14","v":5500},null,null,null,null,"Kaskada (800zł od sztuki)",{"$f":"800*BG7","v":{"$error":"#N/A"}},null,"14kw",{"$f":"16000+400+4887+850","v":22137},null,null,"800L",{"$f":"8000+1000","v":9000},null,null,null,null,null,null,"Noway",12,null,null,null,null,null,null,null,"VAT 23%",{"$f":"CE6-CE13","v":{"$error":"#N/A"}},{"$f":"CE14*1.23","v":{"$error":"#N/A"}}]
["elektryka ",null,null,800,1,{"$f":"D15*E15","v":800},null,"elektryka ",null,null,800,1,{"$f":"K15*L15","v":800},null,null,null,null,null,null,null,null,null,"Nowe ceny - nie obowiązują",null,"SPRSUN kaskada m.standardowy",{"$f":"\"SPRSUN Monoblok\"&\" \"&BG47","v":{"$error":"#N/A"}},{"$f":"BG63","v":{"$error":"#N/A"}},null,null,null,null,"robocizna 1 dzien (ekwiwalent 4kwp)",null,null,900,4,{"$f":"AJ15*AI15","v":3600},null,null,"robocizna 1 dzien (ekwiwalent 4kwp)",null,null,4500,1,4500,null,null,"robocizna 1 dzien (ekwiwalent 4kwp)",null,null,900,4,{"$f":"AZ15*AY15","v":3600},null,null,null,"Bufor",{"$f":"VLOOKUP(BG3,Mitsubishi!B88:I103,8,0)","v":{"$error":"#N/A"}},{"$f":"VLOOKUP(BF15,BM11:BN16,2,0)","v":{"$error":"#N/A"}},null,"16kw",{"$f":"18000+400+3759+850","v":23009},null,null,"1000L",12500,null,null,null,null,null,null,"Prestige",13]
["demontarz pieca i utylizacja",null,null,null,null,null,null,"demontarz pieca i utylizacja",null,null,null,null,null,null,null,null,"monoblok",null,null,null,null,null,"HP 7kW, gen. J",28500,null,"Midea mono","PC Monoblok + 1900 od 07.10.22, plus 400 od 02.02.23, plus kwoty z tabeli od 01.04.23",null,null,null,null,"elektryka ",null,null,900,1,{"$f":"AI16*AJ16","v":900},"było 800",null,"elektryka ",null,null,900,1,{"$f":"AQ16*AR16","v":900},"było 800",null,"elektryka ",null,null,900,1,{"$f":"AY16*AZ16","v":900},"było 800",null,null,null,"Zbiornik CWU",{"$f":"VLOOKUP('Kalkulator doboru'!I25,BM20:BN25,2,0)","v":3500},null,null,null,null,null,"400L",4500,null,null,null,null,null,null,"SBD",14,null,null,null,null,null,null,null,"Suma",{"$f":"CE14+CE13","v":{"$error":"#N/A"}},{"$f":"CF13+CF14","v":{"$error":"#N/A"}}," <----","Brutto"]
["uruchomienie ",null,null,600,1,{"$f":"E17*D17","v":600},null,"uruchomienie ",null,null,600,1,{"$f":"L17*K17","v":600},null,null,null,"F2120-8",{"$f":"F161+U6","v":46119},{"$f":"M161+U6","v":48488},null,null,null,"HP 9kW, gen. J",33573.003100000002,"Kaskada-model standardowy",{"$f":"\"Midea Monoblok\"&\" \"&BG3","v":{"$error":"#N/A"}},{"$f":"BG19","v":{"$error":"#N/A"}},null,null,null,null,"demontarz pieca i utylizacja",null,null,null,null,null,null,null,"demontarz pieca i utylizacja",null,null,null,null,null,null,null,"demontarz pieca i utylizacja",null,null,null,null,null,null,null,null,null,null,null,null,null,null,null,null,null,null,null,null,null,null,null,null,"CEiT",15]
["marża Arago",null,null,4000,1,{"$f":"E18*D18","v":4000},null,"marża Arago",null,null,4000,1,{"$f":"L18*K18","v":4000},null,null,null,"F2120-12",{"$f":"F181+U6","v":49219},{"$f":"M181+U6","v":52624},null,null,null,"HP 12kW, gen. H",37477.503100000002,null,"Midea Monoblok M-Thermal Mono 6kW",{"$f":"32100+1900+400+2371+2200","v":38971},"1 faza",null,null,null,"uruchomienie ",null,null,600,1,{"$f":"AJ18*AI18","v":600},null,null,"uruchomienie ",null,null,1200,1,1200,null,null,"uruchomienie ",null,null,600,1,{"$f":"AZ18*AY18","v":600},null,null,null,null,null,null,null,null,null,null,null,null,null,null,null,null,null,null,null,"KZ Finanse",16]
["RAZEM",null,null,null,null,{"$f":"SUM(F3:F18)","v":26369},null,"RAZEM",null,null,null,null,{"$f":"SUM(M3:M18)","v":28759},null,null,null,"F2120-16",{"$f":"F201+U6","v":52319},{"$f":"M201+U6","v":55724},null,null,null,"HP 16kW, gen. H",41125.703099999999,null,"Midea Monoblok M-Thermal Mono 8kW",{"$f":"32300+1900+400+991+2350","v":37941},"1 faza",null,null,null,"marża Arago",null,null,5000,1,{"$f":"AJ19*AI19","v":5000},null,null,"marża Arago",null,null,5000,1,{"$f":"AR19*AQ19","v":5000},null,null,"marża Arago",null,null,5000,1,{"$f":"AZ19*AY19","v":5000},null,null,null,null,"Suma netto:",{"$f":"SUM(BG10:BG16)","v":{"$error":"#N/A"}},null,null,null,null,null,"CWU","Cena netto","CRM",null,null,null,null,null,"Justyna Całka",17]
[null,null,null,null,null,null,null,null,null,null,null,null,null,null,null,null,null,null,null,null,null,null,"T-CAP 9kW, gen. H",38323.553099999997,null,"Midea Monoblok M-Thermal Mono 10kW",{"$f":"32500+1900+400+1020+2350","v":38170},"1 faza",null,null,null,"RAZEM",null,null,null,null,{"$f":"SUM(AK4:AK19)","v":33573.003100000002},null,null,"RAZEM",null,null,null,null,{"$f":"SUM(AS4:AS19)","v":50993.000599999999},null,null,"RAZEM",null,null,null,null,{"$f":"SUM(BA4:BA19)","v":35144.453099999999},null,null,null,null,null,null,null,null,null,null,null,"Nie",0,"Bez zbiornika CWU (Kaskada)",null,null,null,null,null,"Siemiątkowski (czysty)",18]
[null,null,null,null,null,null,null,null,null,null,null,null,null,null,null,null,"Kaisai ",null,null,null,null,null,"T-CAP 12kW, gen. H",40840.353099999993,null,"Midea Monoblok M-Thermal Mono 12kW",{"$f":"36000+1900+400+4387+850","v":43537},null,null,null,null,null,null,null,null,null,null,null,null,null,null,null,null,null,null,null,null,null,null,null,null,null,null,null,null,null,null,null,null,null,null,null,null,null,"200L",3500,"Zbiornik CWU 200L (Kaskada)",null,null,null,null,null,"Siemiątkowski (WS-A)",19,null,null,null,null,null,null,"Kalkulator uproszczony"]
["Split","(podłogówka - 1 strefa grzewcza)",null,"list price","upust","cena zakupu",null,"Split","(kaloryfery  2ga strefa grzewcza)",null,"list price","upust","cena zakupu",null,null,null,null,null,null,null,null,null,"T-CAP 16kW, gen. H",43701.503100000002,null,"Midea Monoblok M-Thermal Mono 14kW",{"$f":"36800+1900+400+4887+850","v":44837},null,null,null,"DO DODANIA HP 9kw 3 FAZY -------->","Split","HP 9 kW 3 FAZY",null,"list price","upust","cena zakupu",null,null,"Split","Zubadan Inverter 8kW 3fazy",null,"list price","upust","cena zakupu",null,null,null,null,null,null,null,null,null,null,null,null,null,null,null,null,null,null,null,"300L",4500,"Zbiornik CWU 300L (Kaskada)",null,null,null,null,null,"ANTI Aneta Sijka",20,null,null,null,null,null,null,"Uzupełnij tylko żółte pola - wpisując tylko liczby"]
["AMS8","zewnetrzny",null,10000,0.3,{"$f":"D23-E23*D23","v":7000},null,"AMS8","zewnetrzny",null,{"$f":"D23","v":10000},0.3,{"$f":"K23-L23*K23","v":7000},null,null,null,"Split ",null,null,null,null,null,"HP 9kW, gen. H",35681.873099999997,null,"Midea Monoblok M-Thermal Mono 16kW",{"$f":"37600+1900+400+3759+850","v":44509},null,null,null,null,"KIT-WC09H3E8 9kw 3 fazy","zewnetrzny",null,13400,0.47,{"$f":"AI23-AJ23*AI23","v":7102},null,null,"PUD-SHWM80YAA","zewnetrzny",null,{"$f":"10840*$AS$1","v":51490},0.4,{"$f":"AQ23-AR23*AQ23","v":30894},"aktualizacja 21.03.23",null,null,null,null,null,null,null,null,null,null,null,"Kaskada - uproszczony MIDEA",null,null,"Czy kaskada?",{"$f":"IF(Mitsubishi!D52=\"Kaskada\",TRUE,FALSE)","v":false},null,null,"500L",{"$f":"5000+1000","v":6000},"Zbiornik CWU 500L (Kaskada)",null,null,null,null,null,"SIM",21]
["BASVM","wewnetrzny",null,14500,0.3,{"$f":"D24-E24*D24","v":10150},null,"BASVM","wewnetrzny",null,{"$f":"D24","v":14500},0.3,{"$f":"K24-L24*K24","v":10150},null,null,null,"KHA-06RY1",{"$f":"F225","v":27048},{"$f":"M225","v":29498},null,null,null,null,null,null,null,null,null,null,null,null,null,"wewnetrzny",null,12679,0.47,{"$f":"AI24-AJ24*AI24","v":6719.87},null,null,"EHSD-YM9D","wewnetrzny",null,null,null,null,null,null,null,null,null,null,null,null,null,null,null,null,"Moc obliczeniowa:",{"$f":"'Panasonic (2)'!A35","v":8},null,null,null,null,null,"800L",9000,"Zbiornik CWU 800L (Kaskada)",null,null,null,null,null,"Mokka",22,null,null,null,null,null,null,null,"Powierzchnia użytkowa (m2)",{"$f":"'Kalkulator doboru - uproszczony'!O52","v":400}]
["SMO40",null,null,500,0.2,{"$f":"D25-E25*D25","v":400},null,"SMO40",null,null,500,0.2,{"$f":"K25-L25*K25","v":400},null,null,null,"KHA-08RY1",{"$f":"F246","v":28710},{"$f":"M246","v":32350},null,null,null,null,null,null,"MITSUBISHI","Mitsubishi – do cen obecnych + 6000 do każdej od 01.06.2022, plus 1900 od 17.10.22, plus 400 od 02.02.23",null,null,null,null,"Bufor 50L",null,null,650,0,{"$f":"AI25-AJ25*AI25","v":650},null,null,"Bufor 50L",null,null,0,0,{"$f":"AQ25-AR25*AQ25","v":0},null,null,null,null,null,null,null,null,null,null,null,null,"Wybrana pompa:",{"$f":"VLOOKUP(BG24,Mitsubishi!A63:D79,4,1)","v":{"$error":"#N/A"}},{"$f":"\"Midea Monoblok\"&\" \"&BG26","v":{"$error":"#N/A"}},null,null,null,null,"1000L",12500,"Zbiornik CWU 1000L (Kaskada)",null,null,null,null,null,"WST",23,null,null,null,null,null,null,null,"Wartość instalacji netto",{"$f":"IF(podb!R1=\"SupremeEnergy\",'Kalkulator doboru - uproszczony'!J517,IF(podb!R1=\"Atemori\",'Kalkulator doboru - uproszczony'!J526,'Kalkulator doboru - uproszczony'!J52))","v":31739.05},"z kalk. uproszczonego",null,null,null,{"$f":"IF(podb!R1=\"SupremeEnergy\",'Kalkulator doboru - uproszczony'!J517,'Kalkulator doboru - uproszczony'!J52)","v":31739.05}]
["UKV100","bufor ciepla",null,950,null,0,null,"UKV200",null,null,1980,0.3,{"$f":"K26-(L26*K26)","v":1386},null,null,null,"KHA-10RY1",{"$f":"F267","v":29606},{"$f":"M267","v":33246},null,null,null,"Mitsubishi Split Zubadan Inverter 6kW",41720.473100000003,null,"Mitsubishi Split Zubadan Inverter 6kW",{"$f":"AS20+6000+1900+400","v":59293.000599999999},null,null,null,null,"Bufor 100 L","bufor ciepla",null,0,0,0,null,null,"Bufor 100 L","bufor ciepla",null,1000,0,{"$f":"AQ26","v":1000},"było 850",null,null,null,null,null,null,null,null,null,null,null,"1 pompa",{"$f":"LEFT(BG25,19)","v":{"$error":"#N/A"}},null,null,null,null,null,null,null,null,null,null,null,null,null,"Katarzyna Kępka",24]
["osprzet bufora ciepla (sterownik)",null,null,750,0.3,0,null,"osprzet bufora ciepla (sterownik)",null,null,{"$f":"D27","v":750},0.3,{"$f":"K27-(L27*K27)","v":525},null,null,null,"KHA-12RY3",{"$f":"F288","v":33070},{"$f":"M288","v":36578},null,null,null,"Mitsubishi Split Zubadan Inverter 8kW 1f",42147.343099999998,null,"Mitsubishi Split Zubadan Inverter 8kW 1f",{"$f":"AZ100+6000+1900+400","v":59521.000599999999},null,null,null,null,"Zbiornik wody CWU 200L dla 4 osób stal emaliowany Trinity",null,null,2500,0,{"$f":"AI27","v":2500},"było 1700",null,"Zbiornik wody CWU 200L dla 4 osób ",null,null,3500,0,{"$f":"AQ27","v":3500},"było 2500",null,null,null,null,null,null,null,null,null,null,null,"2 pompa",{"$f":"MID(BG25,23,4)","v":{"$error":"#N/A"}},null,null,null,null,null,null,null,null,null,null,null,null,null,"77 Contact Center",25,null,null,null,null,null,null,null,null,null,"proporcja"]
["osprzęt bufora ciepła (hydraulika)",null,null,800,null,0,null,"osprzęt bufora ciepła (hydraulika)",null,null,1000,0,1000,null,null,null,"KHA-14RY3",{"$f":"F309","v":33406},{"$f":"M309","v":37224},null,null,null,"Mitsubishi Split Zubadan Inverter 8kW 3f",43189.408100000001,null,"Mitsubishi Split Zubadan Inverter 8kW 3f",{"$f":"AS39+6000+1900+400","v":64594.000599999999},null,null,null,null,"ospzęt tj. czujniki, płyta rozszeżeń na 2 strefy",null,null,1700,0,1700,null,null,"ospzęt tj. czujniki, płyta rozszeżeń na 2 strefy",null,null,1700,0,1700,null,null,null,null,null,null,null,null,null,null,null,null,"3 pompa",{"$f":"MID(BG25,30,4)","v":{"$error":"#N/A"}},null,null,null,null,null,null,null,null,null,null,null,null,null,"Maga",26,null,null,null,null,null,null,null,"Powierzchnia VAT 8% (m2)",{"$f":"IF(CE24<300,CE24,300)","v":300},{"$f":"CE28/CE24","v":0.75}]
["jednostka bezp",null,null,200,0,{"$f":"D29","v":200},null,"jednostka bezp",null,null,200,0,{"$f":"K29","v":200},null,null,null,"KHA-16RY3",{"$f":"F330","v":35830},{"$f":"M330","v":37448},null,null,null,"Mitsubishi Split Zubadan Inverter 10kW",44532.793099999995,null,"Mitsubishi Split Zubadan Inverter 10kW",{"$f":"AS58+6000+1900+400","v":66346.750599999999},null,null,null,null,"jednostka bezp",null,null,200,0,{"$f":"AI29","v":200},null,null,"jednostka bezp",null,null,200,0,{"$f":"AQ29","v":200},null,null,null,null,null,null,null,null,null,null,null,null,"ilość pomp",{"$f":"IF(OR(LEN(BG25)=32,LEN(BG25)=33),3,2)","v":{"$error":"#N/A"}},null,null,null,null,null,null,null,null,null,null,null,null,null,"Bilbox",27,null,null,null,null,null,null,null,"Powierzchnia VAT 23% (m2)",{"$f":"IF(CE24>300,CE24-CE28,\"0\")","v":100},{"$f":"CE29/CE24","v":0.25}]
["przepona",null,null,150,0,{"$f":"D30","v":150},null,"przepona",null,null,300,0,{"$f":"K30","v":300},null,null,null,null,null,null,null,null,null,"Mitsubishi Split Zubadan Inverter 12kW",46265.383099999999,null,"Mitsubishi Split Zubadan Inverter 12kW",{"$f":"AS120+6000+1900+400","v":70598.250599999999},null,null,null,null,"przepona",null,null,250,0,{"$f":"AI30","v":250},"było 150",null,"przepona",null,null,250,0,{"$f":"AQ30","v":250},"było 150",null,null,null,null,null,null,null,null,null,null,null,null,null,null,null,null,null,null,null,null,null,null,null,null,null,null,"Invest",28]
["rura chlodnicza+odprowadzenie skroplin",null,null,550,0.3,{"$f":"D31-D31*E31","v":385},null,"rura chlodnicza+odprowadzenie skroplin",null,null,550,0.3,{"$f":"K31-K31*L31","v":385},null,null,null,null,null,null,null,null,null,"Mitsubishi Split Zubadan Inverter 14kW",47005.688099999999,null,"Mitsubishi Split Zubadan Inverter 14kW",{"$f":"AS78+6000+1900+400","v":71424.750599999999},null,null,null,null,"rura chlodnicza+odprowadzenie skroplin",null,null,642.85799999999995,0.3,{"$f":"AI31-AI31*AJ31","v":450.00059999999996},"było 385",null,"rura chlodnicza+odprowadzenie skroplin",null,null,642.85799999999995,0.3,{"$f":"AQ31-AQ31*AR31","v":450.00059999999996},"było 385",null,null,null,null,null,null,null,null,null,null,null,null,null,null,null,null,null,null,null,null,null,null,null,null,null,null,"OBI",29,null,null,null,null,null,null,null,null,"Kwota netto","Kwota brutto"]
["stojak",null,null,620,0.3,{"$f":"D32-D32*E32","v":434},null,"stojak",null,null,620,0.3,{"$f":"K32-K32*L32","v":434},null,null,null,"Monoblok",null,null,null,null,null,"Mitsubishi Split Zubadan Inverter 23kW",56735.813099999999,null,"Mitsubishi Split Zubadan Inverter 23kW",{"$f":"AS140+6000+1900+400","v":84078.750599999999},null,null,null,null,"stojak",null,null,728.57500000000005,0.3,{"$f":"AI32-AI32*AJ32","v":510.00250000000005},"było 434",null,"stojak",null,null,1200,0,{"$f":"AQ32-AQ32*AR32","v":1200},null,null,null,null,null,null,null,null,null,null,null,"1.","Cena bazowa pierwszej pompy",{"$f":"VLOOKUP(BH25,Z18:AA23,2,0)","v":{"$error":"#N/A"}},null,null,null,null,null,null,null,null,null,null,null,null,null,"Zone Energy",30,null,null,null,null,null,null,null,"VAT 8%",{"$f":"CF28*CE25","v":23804.287499999999},{"$f":"CE32*1.08","v":25708.630499999999}]
["Orurowanie do podłączenia pompy ciepła z instalacją co oraz cwu, #Złączki, rury ,filtry, zawory kulowe,",null,null,800,null,{"$f":"D33","v":800},null,"Orurowanie do podłączenia pompy ciepła z instalacją co oraz cwu, #Złączki, rury ,filtry, zawory kulowe,",null,null,800,null,{"$f":"K33","v":800},null,null,null,"KHC-06RY1",{"$f":"F351","v":23772},{"$f":"M351","v":26622},null,null,null,null,null,"Kaskada-model uproszczony",{"$f":"\"Midea Monoblok\"&\" \"&BG25","v":{"$error":"#N/A"}},{"$f":"BG41","v":{"$error":"#N/A"}},null,null,null,null,"Orurowanie wraz z niezbędnymi kształtkami, izolacjami, zaworami, uchwytami, filtrami, grupy pompowe na dwa obiegi grzejniki + podłogówka z siłownikiem.",null,null,5500,null,{"$f":"AI33","v":5500},null,null,"Orurowanie wraz z niezbędnymi kształtkami, izolacjami, zaworami, uchwytami, filtrami, grupy pompowe na dwa obiegi grzejniki + podłogówka z siłownikiem.",null,null,5500,null,{"$f":"AQ33","v":5500},null,null,null,null,null,null,null,null,null,null,null,"2.","Cena jednostkowa drugiej pompy",{"$f":"VLOOKUP(BG27,BI11:BJ15,2,0)","v":{"$error":"#N/A"}},null,null,null,null,null,null,null,null,null,null,null,null,null,"Off Grid",31,null,null,null,null,null,null,null,"VAT 23%",{"$f":"CE25-CE32","v":7934.7625000000007},{"$f":"CE33*1.23","v":9759.7578750000011}]
["robocizna 1 dzien (ekwiwalent 4kwp)",null,null,800,4,{"$f":"E34*D34","v":3200},null,"robocizna 1 dzien (ekwiwalent 4kwp)",null,null,900,4,{"$f":"L34*K34","v":3600},null,null,null,"KHC-08RY1",{"$f":"F372","v":24052},{"$f":"M372","v":27892},null,null,null,"Midea Monoblok M-Thermal Mono 6kW",28200,null,null,"Ceny AIO + 3200 do kazdej ceny bazowej od 01.06.22",null,null,null,null,"robocizna 1 dzien (ekwiwalent 4kwp)",null,null,900,4,{"$f":"AJ34*AI34","v":3600},null,null,"robocizna 1 dzien (ekwiwalent 4kwp)",null,null,4500,1,{"$f":"AR34*AQ34","v":4500},null,null,null,null,null,null,null,null,null,null,null,"3.","Cena jednostkowa trzeciej pompy",{"$f":"IFERROR(VLOOKUP(BG28,BI11:BJ15,2,0),0)","v":0},null,null,null,null,null,null,null,null,null,null,null,null,null,"Fern Energy",32]
["elektryka ",null,null,800,1,{"$f":"D35*E35","v":800},null,"elektryka ",null,null,800,1,{"$f":"K35*L35","v":800},null,null,null,"KHC-10RY1",{"$f":"F393","v":25818},{"$f":"M393","v":29658},null,null,null,"Midea Monoblok M-Thermal Mono 8kW",28400,null,"NEW ENERGY Monoblok",null,null,null,null,null,"elektryka ",null,null,900,1,{"$f":"AI35*AJ35","v":900},"było 800",null,"elektryka ",null,null,900,1,{"$f":"AQ35*AR35","v":900},"było 800",null,null,null,null,null,null,null,null,null,null,null,"Marża Arago (bez względu na ilość 10000)",10000,null,null,null,null,null,null,null,null,null,null,null,null,null,"MLPower",33,null,null,null,null,null,null,null,"Suma",{"$f":"CE33+CE32","v":31739.05},{"$f":"CF32+CF33","v":35468.388375000002}," <----"]
["demontarz pieca i utylizacja",null,null,null,null,null,null,"demontarz pieca i utylizacja",null,null,null,null,null,null,null,null,"KHC-12RY3",{"$f":"F414","v":29626},{"$f":"M414","v":33466},null,null,null,"Midea Monoblok M-Thermal Mono 10kW",28600,"NEW ENERGY Mono 6kW","NEW ENERGY Monoblok NE-F60HCR5INVM 6kW",37335,"1 faza",null,null,null,"demontarz pieca i utylizacja",null,null,null,null,null,null,null,"demontarz pieca i utylizacja",null,null,null,null,null,null,null,null,null,null,null,null,null,null,null,null,null,"Kaskada (800zł od sztuki)",{"$f":"800*BG29","v":{"$error":"#N/A"}}]
["uruchomienie ",null,null,600,1,{"$f":"E37*D37","v":600},null,"uruchomienie ",null,null,600,1,{"$f":"L37*K37","v":600},null,null,null,"KHC-14RY3",{"$f":"F435","v":32972},{"$f":"M435","v":34922},null,null,null,"Midea Monoblok M-Thermal Mono 12kW",32100,"NEW ENERGY Mono 9kW ","NEW ENERGY Monoblok NE-F90HCR5TINVM 9kW",40399.4,null,null,null,null,"uruchomienie ",null,null,600,1,{"$f":"AJ37*AI37","v":600},null,null,"uruchomienie ",null,null,1200,1,{"$f":"AR37*AQ37","v":1200},null,null,null,null,null,null,null,null,null,null,null,"Bufor",{"$f":"VLOOKUP(BG25,Mitsubishi!B88:I103,8,0)","v":{"$error":"#N/A"}},{"$f":"VLOOKUP(BF37,BM11:BN16,2,0)","v":{"$error":"#N/A"}},null,null,null,null,null,null,null,null,null,null,null,null,null,"Automaeko",35]
["marża Arago",null,null,5000,1,{"$f":"E38*D38","v":5000},null,"marża Arago",null,null,5000,1,{"$f":"L38*K38","v":5000},null,null,null,"KHC-16RY3",{"$f":"F456","v":33308},{"$f":"M456","v":35258},null,null,null,"Midea Monoblok M-Thermal Mono 14kW",32900,"NEW ENERGY Mono 13kW","NEW ENERGY Monoblok NE-F130HCR5TINVM 13kW",41670.199999999997,null,null,null,null,"marża Arago",null,null,5000,1,{"$f":"AJ38*AI38","v":5000},null,null,"marża Arago",null,null,5000,1,{"$f":"AR38*AQ38","v":5000},null,null,null,null,null,null,null,null,null,null,null,null,"Zbiornik CWU",{"$f":"VLOOKUP('Kalkulator doboru - uproszczony'!D26,BM20:BN25,2,0)","v":3500},null,null,null,null,null,null,null,null,null,null,null,null,"G. Furmann","ProEnergy",36]
["RAZEM",null,null,null,null,{"$f":"SUM(F23:F38)","v":29119},null,"RAZEM",null,null,null,null,{"$f":"SUM(M23:M38)","v":32580},null,null,null,"KHC-22RX3",{"$f":"F477","v":36500},{"$f":"M477","v":38450},null,null,null,"Midea Monoblok M-Thermal Mono 16kW",33700,"NEW ENERGY Mono 16kW","NEW ENERGY Monoblok NE-F160HCR5TINVM 16kW",44140,null,null,null,null,"RAZEM",null,null,null,null,{"$f":"SUM(AK23:AK38)","v":35681.873099999997},null,null,"RAZEM",null,null,null,null,{"$f":"SUM(AS23:AS38)","v":56294.000599999999},null,null,null,null,null,null,null,null,null,null,null,null,null,null,null,null,null,null,null,null,null,null,null,null,null,null,"G. Furmann","Pro",37]
[null,null,null,null,null,null,null,null,null,null,null,null,null,null,null,null,"KHC-30RX3",{"$f":"F498","v":38012},{"$f":"M498","v":39962},null,null,null,null,null,"Kaskada - model standardowy",{"$f":"\"NEW ENERGY Monoblok \"&BG108","v":{"$error":"#N/A"}},{"$f":"BG124","v":{"$error":"#N/A"}},null,null,null,null,null,null,null,null,null,null,null,null,null,null,null,null,null,null,null,null,null,null,null,null,null,null,null,null,null,null,null,null,null,null,null,null,null,null,null,null,null,null,null,null,null,"Fifi",38]
[null,null,null,null,null,null,null,null,null,null,null,null,null,null,null,null,null,null,null,null,null,null,"Midea Split M-Thermal Split All In One 8kW",29100,"Kaskada - model uproszczony",{"$f":"\"NEW ENERGY Monoblok \"&BN108","v":{"$error":"#N/A"}},{"$f":"BN124","v":{"$error":"#N/A"}},null,null,null,null,"Split","HP 12kw 3FAZY",null,"list price","upust","cena zakupu",null,null,"Split","Zubadan Inverter 10kW",null,"list price","upust","cena zakupu",null,null,"Monoblok","HP 12kw 3FAZY",null,"list price","upust","cena zakupu",null,null,null,null,"Suma netto:",{"$f":"SUM(BG32:BG38)","v":{"$error":"#N/A"}},null,null,null,null,null,null,null,null,null,null,null,null,null,"Krajowy projekt energetyczny",39]
["Split","(podłogówka - 1 strefa grzewcza)",null,"list price","upust","cena zakupu",null,"Split","(kaloryfery  2ga strefa grzewcza)",null,"list price","upust","cena zakupu",null,null,null,null,null,null,null,null,null,"Midea Split M-Thermal Split All In One 10kW",29300,null,"SPRSUN Monoblok","Plus 1900 do cen bazowych od 17.10.22, plus 400 od 02.02.23",null,null,null,null,"KIT-WC12H9E8\n12kW trójfazowy","zewnetrzny",null,15650,0.47,{"$f":"AI42-AJ42*AI42","v":8294.5},null,null,"PUD-SHWM100YAA","zewnetrzny",null,{"$f":"11455*AS1","v":54411.25},0.4,{"$f":"AQ42-AR42*AQ42","v":32646.75},"aktualizacja 21.03.23",null,"WH-MDC12H6E5","zewnetrzny",null,27316,0.47,{"$f":"AY42-AZ42*AY42","v":14477.480000000001},null,null,null,null,null,null,null,null,null,null,null,null,null,null,null,null,null,null,null,"MHS",40]
["AMS12","zewnetrzny",null,13000,0.3,{"$f":"D43-E43*D43","v":9100},null,"AMS12","zewnetrzny",null,{"$f":"D43","v":13000},0.3,{"$f":"K43-L43*K43","v":9100},null,null,null,null,null,null,null,null,null,"Midea Split M-Thermal Split All In One 12kW",32900,"SPRSUN Mono 6kW","SPRSUN Monoblok CGK015V3L-B 6kW",{"$f":"31072+1900+400","v":33372},null,null,null,null,null,"wewnetrzny",null,14100,0.47,{"$f":"AI43-AJ43*AI43","v":7473},null,null,"EHSD-YM9D","wewnetrzny",null,null,null,null,null,null,null,"wewnetrzny",null,null,0.47,{"$f":"AY43-AZ43*AY43","v":0},null,null,null,null,null,null,null,null,null,null,null,null,null,null,null,null,null,null,null,"JWS Solar",41]
["BASVM","wewnetrzny",null,14500,0.3,{"$f":"D44-E44*D44","v":10150},null,"BASVM","wewnetrzny",null,{"$f":"D44","v":14500},0.3,{"$f":"K44-L44*K44","v":10150},null,null,null,null,null,null,null,null,null,"Midea Split M-Thermal Split All In One 14kW",33800,"SPRSUN Mono 10kW","SPRSUN Monoblok CGK-025V3L-B 10kW",{"$f":"33243+1900+400","v":35543},null,null,null,null,"Bufor 50L",null,null,0,0,{"$f":"AI44-AJ44*AI44","v":0},null,null,"Bufor 50L",null,null,0,0,{"$f":"AQ44-AR44*AQ44","v":0},null,null,"Bufor 50L",null,null,0,0,{"$f":"AY44-AZ44*AY44","v":0},null,null,null,null,null,null,null,null,null,null,null,null,null,null,null,null,null,null,null,"Biomag",42]
["SMO40",null,null,500,0.2,{"$f":"D45-E45*D45","v":400},null,"SMO40",null,null,500,0.2,{"$f":"K45-L45*K45","v":400},null,null,null,null,null,null,null,null,null,"Midea Split M-Thermal Split All In One 16kW",34600,"SPRSUN Mono 12kW","SPRSUN Monoblok CGK-030V3L-B 12kW",{"$f":"33142+1000+1900+400","v":36442},"Plus 1000",null,null,null,"Bufor 100 L","bufor ciepla",null,1000,0,{"$f":"AI45-AJ45*AI45","v":1000},"było 850",null,"Bufor 100 L","bufor ciepla",null,1000,0,{"$f":"AQ45-AR45*AQ45","v":1000},"było 850",null,"Bufor 100 L","bufor ciepla",null,1000,0,{"$f":"AY45-AZ45*AY45","v":1000},"było 850",null,null,null,"Kaskada - standardowy SPRSUN",null,null,null,null,null,null,"Kaskada - uproszczony SPRSUN",null,null,null,null,null,null,null,"FOODSPACE",43]
["UKV100","bufor ciepla",null,950,null,0,null,"UKV200",null,null,1980,0.3,{"$f":"K46-(L46*K46)","v":1386},null,null,null,null,null,null,null,null,null,null,null,"SPRSUN Mono 16kW","SPRSUN Monoblok CGK-040V3L-B 16kW",{"$f":"35477+1900+400","v":37777},null,null,null,null,"Zbiornik wody CWU 200L dla 4 osób stal emaliowany Trinity",null,null,2500,0,{"$f":"AI46","v":2500},"było 1700",null,"Zbiornik wody CWU 200L dla 4 osób ",null,null,3500,0,{"$f":"AQ46","v":3500},"było 2500",null,"Zbiornik wody CWU 200L dla 4 osób stal emaliowany Trinity",null,null,2500,0,{"$f":"AY46","v":2500},"było 1700",null,null,null,"Moc obliczeniowa:",{"$f":"'Kalkulator doboru'!C24","v":6.7},null,null,null,null,null,"Moc obliczeniowa:",{"$f":"'Panasonic (2)'!A35","v":8},null,null,null,null,null,null,"N-Energy",44]
["osprzet bufora ciepla (sterownik)",null,null,750,0.3,0,null,"osprzet bufora ciepla (sterownik)",null,null,{"$f":"D47","v":750},0.3,{"$f":"K47-(L47*K47)","v":525},null,null,null,null,null,null,null,null,null,null,null,null,null,null,null,null,null,null,"ospzęt tj. czujniki, płyta rozszeżeń na 2 strefy",null,null,1700,0,1700,null,null,"ospzęt tj. czujniki, płyta rozszeżeń na 2 strefy",null,null,1700,0,1700,null,null,"ospzęt tj. czujniki, płyta rozszeżeń na 2 strefy",null,null,1700,0,1700,null,null,null,null,"Wybrana pompa:",{"$f":"VLOOKUP(BG46,Mitsubishi!A139:D154,4,1)","v":{"$error":"#N/A"}},{"$f":"\"SPRSUN Monoblok\"&\" \"&BG48","v":{"$error":"#N/A"}},null,null,null,null,"Wybrana pompa:",{"$f":"VLOOKUP(BN46,Mitsubishi!A139:D154,4,1)","v":{"$error":"#N/A"}},{"$f":"\"SPRSUN Monoblok\"&\" \"&BN48","v":{"$error":"#N/A"}},null,null,null,null,null,"ABNM",45]
["osprzęt bufora ciepła (hydraulika)",null,null,800,null,0,null,"osprzęt bufora ciepła (hydraulika)",null,null,1000,0,{"$f":"K48-(L48*K48)","v":1000},null,null,null,null,null,null,null,null,null,null,null,"SPRSUN kaskada m.uproszczony",{"$f":"\"SPRSUN Monoblok\"&\" \"&BN47","v":{"$error":"#N/A"}},{"$f":"BN63","v":{"$error":"#N/A"}},null,null,null,null,"jednostka bezp",null,null,200,0,{"$f":"AI48","v":200},null,null,"jednostka bezp",null,null,200,0,{"$f":"AQ48","v":200},null,null,"jednostka bezp",null,null,200,0,{"$f":"AY48","v":200},null,null,null,null,"1 pompa",{"$f":"LEFT(BG47,16)","v":{"$error":"#N/A"}},null,null,null,null,null,"1 pompa",{"$f":"LEFT(BN47,16)","v":{"$error":"#N/A"}},null,null,null,null,null,null,"EJDOS",46]
["jednostka bezp",null,null,200,0,{"$f":"D49","v":200},null,"jednostka bezp",null,null,200,0,{"$f":"K49","v":200},null,null,null,null,null,null,null,null,null,null,null,null,null,null,null,null,null,null,"przepona",null,null,250,0,{"$f":"AI49","v":250},"było 150",null,"przepona",null,null,250,0,{"$f":"AQ49","v":250},"było 150",null,"przepona",null,null,250,0,{"$f":"AY49","v":250},"było 150",null,null,null,"2 pompa",{"$f":"MID(BG47,20,4)","v":{"$error":"#N/A"}},null,{"$f":"LEN(BG48)","v":{"$error":"#N/A"}},null,null,null,"2 pompa",{"$f":"MID(BN47,20,4)","v":{"$error":"#N/A"}},null,null,null,null,null,null,"Marcin Janosz (Panda Energia) Pracownicy",47]
["przepona",null,null,150,0,{"$f":"D50","v":150},null,"przepona",null,null,300,0,{"$f":"K50","v":300},null,null,null,null,null,null,null,null,null,null,null,null,"Piec na pellet FERROLI","nowe ceny","stare ceny",null,null,null,"rura chlodnicza+odprowadzenie skroplin",null,null,642.85799999999995,0.3,{"$f":"AI50-AI50*AJ50","v":450.00059999999996},"było 385",null,"rura chlodnicza+odprowadzenie skroplin",null,null,642.85799999999995,0.3,{"$f":"AQ50-AQ50*AR50","v":450.00059999999996},"było 385",null,"rura chlodnicza+odprowadzenie skroplin",null,null,642.85799999999995,0.3,{"$f":"AY50-AY50*AZ50","v":450.00059999999996},"było 385",null,null,null,"3 pompa",{"$f":"MID(BG47,27,4)","v":{"$error":"#N/A"}},null,null,null,null,null,"3 pompa",{"$f":"MID(BN47,27,4)","v":{"$error":"#N/A"}},null,null,null,null,null,null,"IMS",48]
["rura chlodnicza+odprowadzenie skroplin",null,null,550,0.3,{"$f":"D51-D51*E51","v":385},null,"rura chlodnicza+odprowadzenie skroplin",null,null,550,0.3,{"$f":"K51-K51*L51","v":385},null,null,null,null,null,null,null,null,null,null,null,null,"Piec na pellet FERROLI BIOPELLET PRO 12kw",19500,{"$f":"17412.8+10000","v":27412.799999999999},null,null,null,"stojak",null,null,728.57500000000005,0.3,{"$f":"AI51-AI51*AJ51","v":510.00250000000005},"było 434",null,"stojak",null,null,1200,0,{"$f":"AQ51-AQ51*AR51","v":1200},null,null,"stojak",null,null,728.57500000000005,0.3,{"$f":"AY51-AY51*AZ51","v":510.00250000000005},"było 434",null,null,null,"ilość pomp",{"$f":"IF(OR(LEN(BG47)=30,LEN(BG47)=31),3,2)","v":{"$error":"#N/A"}},null,null,null,null,null,"ilość pomp",{"$f":"IF(OR(LEN(BN47)=30,LEN(BN47)=31),3,2)","v":{"$error":"#N/A"}},null,null,null,null,null,null,"Grzegorz Perz",49]
["stojak",null,null,620,0.3,{"$f":"D52-D52*E52","v":434},null,"stojak",null,null,620,0.3,{"$f":"K52-K52*L52","v":434},null,null,null,null,null,null,null,null,null,null,null,null,"Piec na pellet FERROLI BIOPELLET PRO 18kw",19500,{"$f":"17841.8+10000","v":27841.8},null,null,null,"Orurowanie wraz z niezbędnymi kształtkami, izolacjami, zaworami, uchwytami, filtrami, grupy pompowe na dwa obiegi grzejniki + podłogówka z siłownikiem.",null,null,5500,null,{"$f":"AI52","v":5500},null,null,"Orurowanie wraz z niezbędnymi kształtkami, izolacjami, zaworami, uchwytami, filtrami, grupy pompowe na dwa obiegi grzejniki + podłogówka z siłownikiem.",null,null,5500,null,{"$f":"AQ52","v":5500},null,null,"Orurowanie wraz z niezbędnymi kształtkami, izolacjami, zaworami, uchwytami, filtrami, grupy pompowe na dwa obiegi grzejniki + podłogówka z siłownikiem.",null,null,5500,null,{"$f":"AY52","v":5500},null,null,null,null,null,null,null,null,"Ceny jednostkowe danych pomp Sprsun mono",null,null,null,null,null,null,null,null,null,null,"Novar",50]
["Orurowanie do podłączenia pompy ciepła z instalacją co oraz cwu, #Złączki, rury ,filtry, zawory kulowe,",null,null,800,null,{"$f":"D53","v":800},null,"Orurowanie do podłączenia pompy ciepła z instalacją co oraz cwu, #Złączki, rury ,filtry, zawory kulowe,",null,null,800,null,{"$f":"K53","v":800},null,null,null,null,null,null,null,null,null,null,null,null,"Piec na pellet FERROLI BIOPELLET PRO 24kw",19500,{"$f":"18199.3+10000","v":28199.3},null,null,null,"robocizna 1 dzien (ekwiwalent 4kwp)",null,null,900,4,{"$f":"AJ53*AI53","v":3600},null,null,"robocizna 1 dzien (ekwiwalent 4kwp)",null,null,4500,1,{"$f":"AR53*AQ53","v":4500},null,null,"robocizna 1 dzien (ekwiwalent 4kwp)",null,null,900,4,{"$f":"AZ53*AY53","v":3600},null,null,null,null,null,null,null,null,"Ceny jednostkowe",null,null,null,null,null,null,null,null,null,null,"Wiktor Stępniewski",51]
["robocizna 1 dzien (ekwiwalent 4kwp)",null,null,800,4,{"$f":"E54*D54","v":3200},null,"robocizna 1 dzien (ekwiwalent 4kwp)",null,null,900,4,{"$f":"L54*K54","v":3600},null,null,null,null,null,null,null,null,null,null,null,null,"Piec na pellet FERROLI BIOPELLET PRO 30kw",19500,{"$f":"18886.8+10000","v":28886.799999999999},null,null,null,"elektryka ",null,null,900,1,{"$f":"AI54*AJ54","v":900},"było 800",null,"elektryka ",null,null,900,1,{"$f":"AQ54*AR54","v":900},"było 800",null,"elektryka ",null,null,900,1,{"$f":"AY54*AZ54","v":900},"było 800",null,null,"1.","Cena bazowa pierwszej pompy",{"$f":"VLOOKUP(BG48,Y43:AA46,3,0)","v":{"$error":"#N/A"}},null,"6kW",{"$f":"5688+1700+700+3000+400","v":11488},null,"1.","Cena bazowa pierwszej pompy",{"$f":"VLOOKUP(BN48,Y43:AA46,3,0)","v":{"$error":"#N/A"}},null,null,null,null,null,null,"Rainforest",52]
["elektryka ",null,null,800,1,{"$f":"D55*E55","v":800},null,"elektryka ",null,null,800,1,{"$f":"K55*L55","v":800},null,null,null,null,null,null,null,null,null,null,null,null,"Piec na pellet DEFRO","nowe ceny",null,null,null,null,"demontarz pieca i utylizacja",null,null,null,null,null,null,null,"demontarz pieca i utylizacja",null,null,null,null,null,null,null,"demontarz pieca i utylizacja",null,null,null,null,null,null,null,null,"2.","Cena jednostkowa drugiej pompy",{"$f":"VLOOKUP(BG49,BI54:BJ57,2,0)","v":{"$error":"#N/A"}},null,"10kW",{"$f":"7459.2+1700+700+3000+400","v":13259.2},null,"2.","Cena jednostkowa drugiej pompy",{"$f":"VLOOKUP(BN49,BI54:BJ58,2,0)","v":{"$error":"#N/A"}},null,null,null,null,null,null,"Tomasz Skupin",53]
["demontarz pieca i utylizacja",null,null,null,null,null,null,"demontarz pieca i utylizacja",null,null,null,null,null,null,null,null,null,null,null,null,null,null,null,null,null,"Piec na pellet DEFRO KOMFORT EKOPELL 14kw",21339.05,null,null,null,null,"uruchomienie ",null,null,600,1,{"$f":"AJ56*AI56","v":600},null,null,"uruchomienie ",null,null,1200,1,{"$f":"AR56*AQ56","v":1200},null,null,"uruchomienie ",null,null,600,1,{"$f":"AZ56*AY56","v":600},null,null,null,"3.","Cena jednostkowa trzeciej pompy",{"$f":"IFERROR(VLOOKUP(BG50,BI54:BJ57,2,0),0)","v":0},null,"12kW",{"$f":"7977.6+1700+700+3000+400","v":13777.6},null,"3.","Cena jednostkowa trzeciej pompy",{"$f":"IFERROR(VLOOKUP(BN50,BI54:BJ58,2,0),0)","v":0},null,null,null,null,null,null,"Solis Commerce Mariola Kowalska",54]
["uruchomienie ",null,null,600,1,{"$f":"E57*D57","v":600},null,"uruchomienie ",null,null,600,1,{"$f":"L57*K57","v":600},null,null,null,null,null,null,null,null,null,null,null,null,"Piec na pellet DEFRO KOMFORT EKOPELL 20kw",21910.05,null,null,null,null,"marża Arago",null,null,5000,1,{"$f":"AJ57*AI57","v":5000},null,null,"marża Arago",null,null,5000,1,{"$f":"AR57*AQ57","v":5000},null,null,"marża Arago",null,null,5000,1,{"$f":"AZ57*AY57","v":5000},null,null,null,null,"Marża Arago (bez względu na ilość 10000)",10000,null,"16kW",{"$f":"8712+1700+700+3000+400","v":14512},null,null,"Marża Arago (bez względu na ilość 10000)",10000,null,null,null,null,null,null,"ARSTele",55]
["marża Arago",null,null,6000,1,{"$f":"E58*D58","v":6000},null,"marża Arago",null,null,6000,1,{"$f":"L58*K58","v":6000},null,null,null,null,null,null,null,null,null,null,null,null,"Piec na pellet DEFRO KOMFORT EKOPELL 25kw",22552.55,null,null,null,null,"RAZEM",null,null,null,null,{"$f":"(SUM(AK42:AK57))-500","v":37477.503100000002},"minus 500 od bazy",null,"RAZEM",null,null,null,null,{"$f":"SUM(AS42:AS57)","v":58046.750599999999},null,null,"RAZEM",null,null,null,null,{"$f":"(SUM(BA42:BA57))","v":36687.483099999998},null,null,null,null,"Kaskada (800zł od sztuki)",{"$f":"800*BG51","v":{"$error":"#N/A"}},null,null,null,null,null,"Kaskada (800zł od sztuki)",{"$f":"800*BN51","v":{"$error":"#N/A"}},null,null,null,null,null,null,"Invelo Energy",56]
["RAZEM",null,null,null,null,{"$f":"SUM(F43:F58)","v":32219},null,"RAZEM",null,null,null,null,{"$f":"SUM(M43:M58)","v":35680},null,null,null,null,null,null,null,null,null,null,null,null,"Piec zgazowujący drewno FERROLI","nowe ceny",null,null,null,null,null,null,null,null,null,null,null,null,null,null,null,null,null,null,null,null,null,null,null,null,null,null,null,null,null,"Bufor",{"$f":"VLOOKUP(BG47,Mitsubishi!B161:I175,8,0)","v":{"$error":"#N/A"}},{"$f":"VLOOKUP(BF59,BM11:BN16,2,0)","v":{"$error":"#N/A"}},null,null,null,null,"Bufor",{"$f":"VLOOKUP(BN47,Mitsubishi!B161:I175,8,0)","v":{"$error":"#N/A"}},{"$f":"VLOOKUP(BM59,BM11:BN16,2,0)","v":{"$error":"#N/A"}},null,null,null,null,null,null,"Piotr Kurkowski Pracownicy",57]
[null,null,null,null,null,null,null,null,null,null,null,null,null,null,null,null,null,null,null,null,null,null,null,null,null,"Piec zgazowujący drewno FERROLI CGF PRO 22",25981.93,null,null,null,null,null,null,null,null,null,null,null,null,null,null,null,null,null,null,null,null,null,null,null,null,null,null,null,null,null,null,"Zbiornik CWU",{"$f":"VLOOKUP('Kalkulator doboru'!I25,BM20:BN25,2,0)","v":3500},null,null,null,null,null,"Zbiornik CWU",{"$f":"VLOOKUP('Kalkulator doboru - uproszczony'!D26,BM20:BN25,2,0)","v":3500},null,null,null,null,null,null,"Energy Sun",58]
[null,null,null,null,null,null,null,null,null,null,null,null,null,null,null,null,null,null,null,null,null,null,null,null,null,"Piec na pellet HEIZTECHNIK","nowe ceny",null,null,null,null,"Split","HP 16 kw 3FAZY",null,"list price","upust","cena zakupu",null,null,"Split","Zubadan Inverter 14kW",null,"list price","upust","cena zakupu",null,null,"Monoblok","HP 16 kw 3FAZY",null,"list price","upust","cena zakupu",null,null,null,null,null,null,null,null,null,null,null,null,null,null,null,null,null,null,null,"Marek Potoniec",59]
["Split","(podłogówka-1 strefa grzewcza)",null,"list price","upust","cena zakupu",null,"Split","(kaloryfery  2ga strefa grzewcza)",null,"list price","upust","cena zakupu",null,null,null,null,null,null,null,null,null,null,null,null,"Piec na pellet HEIZTECHNIK Q PELLET 12kw",22339.05,null,null,null,null,"KIT-WC16H9E8\n16kW trójfazowy","zewnetrzny",null,17990,0.47,{"$f":"AI62-AJ62*AI62","v":9534.7000000000007},null,null,"PUD-SHWM140YAA","zewnetrzny",null,{"$f":"12535*AS1","v":59541.25},0.4,{"$f":"AQ62-AR62*AQ62","v":35724.75},"aktualizacja 21.03.23",null,"WH-MDC16H6E5","zewnetrzny",null,29172,0.47,{"$f":"AY62-AZ62*AY62","v":15461.160000000002},null,null,null,null,null,null,null,null,null,null,null,null,null,null,null,null,null,null,null,"Enerveo",60]
["AMS16","zewnetrzny",null,17000,0.3,{"$f":"D63-E63*D63","v":11900},null,"AMS16","zewnetrzny",null,17000,0.3,{"$f":"K63-L63*K63","v":11900},null,null,null,null,null,null,null,null,null,null,null,null,"Piec na pellet HEIZTECHNIK Q PELLET 15kw",22839.05,null,null,null,null,null,"wewnetrzny",null,17700,0.47,{"$f":"AI63-AJ63*AI63","v":9381},null,null,"EHSD-YM9D","wewnetrzny",null,null,null,null,null,null,null,"wewnetrzny",null,null,0.47,{"$f":"AY63-AZ63*AY63","v":0},null,null,null,null,"Suma netto:",{"$f":"SUM(BG54:BG60)","v":{"$error":"#N/A"}},null,null,null,null,null,"Suma netto:",{"$f":"SUM(BN54:BN60)","v":{"$error":"#N/A"}},null,null,null,null,null,null,"Solwil",61]
["VVM 310","wewnetrzny",null,19000,0.3,{"$f":"D64-E64*D64","v":13300},null,"VVM 310","wewnetrzny",null,19000,0.3,{"$f":"K64-L64*K64","v":13300},null,null,null,null,null,null,null,null,null,null,null,null,"Piec na pellet HEIZTECHNIK Q PELLET 20kw",23910.05,null,null,null,null,"Bufor 50L",null,null,0,0,{"$f":"AI64-AJ64*AI64","v":0},null,null,"Bufor 50L",null,null,0,0,{"$f":"AQ64-AR64*AQ64","v":0},null,null,"Bufor 50L",null,null,0,0,{"$f":"AY64-AZ64*AY64","v":0},null,null,null,null,null,null,null,null,null,null,null,null,null,null,null,null,null,null,null,"Altion",62]
["SMO40",null,null,500,0.2,400,null,"SMO40",null,null,500,0.2,400,null,null,null,null,null,null,null,null,null,null,null,null,"Piec na pellet HEIZTECHNIK Q PELLET 24kw",25552.55,null,null,null,null,"Bufor 100 L","bufor ciepla",null,1000,0,{"$f":"AI65-AJ65*AI65","v":1000},"było 850",null,"Bufor 300 L","bufor ciepla",null,1100,0,3000,null,null,"Bufor 100 L","bufor ciepla",null,1000,0,{"$f":"AY65-AZ65*AY65","v":1000},"było 850",null,null,null,null,null,null,null,null,null,null,null,null,null,null,null,null,null,null,"Love it",63]
["HBS 05-16",null,null,5600,0.3,{"$f":"D66-E66*D66","v":3920},null,"HBS 05-16",null,null,5600,0.3,{"$f":"K66-L66*K66","v":3920},null,null,null,null,null,null,null,null,null,null,null,null,null,null,null,null,null,null,"Zbiornik wody CWU 200L dla 4 osób stal emaliowany Trinity",null,null,2500,0,{"$f":"AI66","v":2500},"było 1700",null,"Zbiornik wody CWU 200L dla 4 osób ",null,null,3500,0,{"$f":"AQ66","v":3500},"było 2500",null,"Zbiornik wody CWU 200L dla 4 osób stal emaliowany Trinity",null,null,2500,0,{"$f":"AY66","v":2500},"było 1700",null,null,null,null,null,null,null,null,null,null,null,null,null,null,null,null,null,null,"Orange",64]
["UKV100",null,null,950,0.3,665,null,"UKV200",null,null,1980,0.3,1386,null,null,null,null,null,null,null,null,null,null,null,null,null,null,null,null,null,null,"ospzęt tj. czujniki, płyta rozszeżeń na 2 strefy",null,null,1700,0,1700,null,null,"ospzęt tj. czujniki, płyta rozszeżeń na 2 strefy",null,null,1700,0,1700,null,null,"ospzęt tj. czujniki, płyta rozszeżeń na 2 strefy",null,null,1700,0,1700,null,null,null,null,null,null,null,null,null,null,null,null,null,null,null,null,null,null,null,"Ecology group",65]
["osprzet bufora ciepla (sterownik)",null,null,750,0.3,525,null,"osprzet bufora ciepla (sterownik)",null,null,750,0.3,525,null,null,null,null,null,null,null,null,null,null,null,null,null,null,null,null,null,null,"jednostka bezp",null,null,200,0,{"$f":"AI68","v":200},null,null,"jednostka bezp",null,null,200,0,{"$f":"AQ68","v":200},null,null,"jednostka bezp",null,null,200,0,{"$f":"AY68","v":200},null,null,null,null,null,null,null,null,null,null,null,null,null,null,null,null,null,null,null,"Invelo_GLC",66]
["osprzęt bufora ciepła (hydraulika)",null,null,800,null,800,null,"osprzęt bufora ciepła (hydraulika)",null,null,1000,0,1000,null,null,null,null,null,null,null,null,null,null,null,null,null,null,null,null,null,null,"przepona",null,null,250,0,{"$f":"AI69","v":250},"było 150",null,"przepona",null,null,250,0,{"$f":"AQ69","v":250},"było 150",null,"przepona",null,null,250,0,{"$f":"AY69","v":250},"było 150",null,null,null,null,null,null,null,null,null,null,null,null,null,null,null,null,null,null,"Invelo_RS Development",67]
["jednostka bezp",null,null,200,0,200,null,"jednostka bezp",null,null,200,0,200,null,null,null,null,null,null,null,null,null,null,null,null,null,null,null,null,null,null,"rura chlodnicza+odprowadzenie skroplin",null,null,642.85799999999995,0.3,{"$f":"AI70-AI70*AJ70","v":450.00059999999996},"było 385",null,"rura chlodnicza+odprowadzenie skroplin",null,null,642.85799999999995,0.3,{"$f":"AQ70-AQ70*AR70","v":450.00059999999996},"było 385",null,"rura chlodnicza+odprowadzenie skroplin",null,null,642.85799999999995,0.3,{"$f":"AY70-AY70*AZ70","v":450.00059999999996},"było 385",null,null,null,null,null,null,null,null,null,null,null,null,null,null,null,null,null,null,"WP Invest",68]
["przepona",null,null,150,0,150,null,"przepona",null,null,300,0,300,null,null,null,null,null,null,null,null,null,null,null,null,null,null,null,null,null,null,"stojak",null,null,728.57500000000005,0.3,{"$f":"AI71-AI71*AJ71","v":510.00250000000005},"było 434",null,"stojak",null,null,1200,0,{"$f":"AQ71-AQ71*AR71","v":1200},null,null,"stojak",null,null,728.57500000000005,0.3,{"$f":"AY71-AY71*AZ71","v":510.00250000000005},"było 434",null,null,null,null,null,null,null,null,null,null,null,null,null,null,null,null,null,null,"BK Instal",69]
["rura chlodnicza+odprowadzenie skroplin",null,null,550,0.3,385,null,"rura chlodnicza+odprowadzenie skroplin",null,null,550,0.3,385,null,null,null,null,null,null,null,null,null,null,null,null,null,null,null,null,null,null,"Orurowanie wraz z niezbędnymi kształtkami, izolacjami, zaworami, uchwytami, filtrami, grupy pompowe na dwa obiegi grzejniki + podłogówka z siłownikiem.",null,null,5500,null,{"$f":"AI72","v":5500},null,null,"Orurowanie wraz z niezbędnymi kształtkami, izolacjami, zaworami, uchwytami, filtrami, grupy pompowe na dwa obiegi grzejniki + podłogówka z siłownikiem.",null,null,5500,null,{"$f":"AQ72","v":5500},null,null,"Orurowanie wraz z niezbędnymi kształtkami, izolacjami, zaworami, uchwytami, filtrami, grupy pompowe na dwa obiegi grzejniki + podłogówka z siłownikiem.",null,null,5500,null,{"$f":"AY72","v":5500},null,null,null,null,null,null,null,null,null,null,null,null,null,null,null,null,null,null,null,"Przemysław Miszczak",70]
["stojak",null,null,620,0.3,434,null,"stojak",null,null,620,0.3,434,null,null,null,null,null,null,null,null,null,null,null,null,null,null,null,null,null,null,"robocizna 1 dzien (ekwiwalent 4kwp)",null,null,900,4,{"$f":"AJ73*AI73","v":3600},null,null,"robocizna 1 dzien (ekwiwalent 4kwp)",null,null,4500,1,{"$f":"AR73*AQ73","v":4500},null,null,"robocizna 1 dzien (ekwiwalent 4kwp)",null,null,900,4,{"$f":"AZ73*AY73","v":3600},null,null,null,null,null,null,null,null,null,null,null,null,null,null,null,null,null,null,null,"Marta Ring",71]
["Orurowanie do podłączenia pompy ciepła z instalacją co oraz cwu, #Złączki, rury ,filtry, zawory kulowe,",null,null,800,null,800,null,"Orurowanie do podłączenia pompy ciepła z instalacją co oraz cwu, #Złączki, rury ,filtry, zawory kulowe,",null,null,800,null,800,null,null,null,null,null,null,null,null,null,null,null,null,null,null,null,null,null,null,"elektryka ",null,null,900,1,{"$f":"AI74*AJ74","v":900},"było 800",null,"elektryka ",null,null,900,1,{"$f":"AQ74*AR74","v":900},"było 800",null,"elektryka ",null,null,900,1,{"$f":"AY74*AZ74","v":900},"było 800",null,null,null,null,null,null,null,null,null,null,null,null,null,null,null,null,null,null,"Bartosz Piecha",72]
["robocizna 1 dzien (ekwiwalent 4kwp)",null,null,800,4,{"$f":"D75*E75","v":3200},null,"robocizna 1 dzien (ekwiwalent 4kwp)",null,null,900,4,{"$f":"K75*L75","v":3600},null,null,null,null,null,null,null,null,null,null,null,null,null,null,null,null,null,null,"demontarz pieca i utylizacja",null,null,null,null,null,null,null,"demontarz pieca i utylizacja",null,null,null,null,null,null,null,"demontarz pieca i utylizacja",null,null,null,null,null,null,null,null,null,null,null,null,null,null,null,null,null,null,null,null,null,null,null,null,"Bartosz Piecha Pracownicy",73]
["elektryka ",null,null,800,1,{"$f":"D76*E76","v":800},null,"elektryka ",null,null,800,1,{"$f":"K76*L76","v":800},null,null,null,null,null,null,null,null,null,null,null,null,null,null,null,null,null,null,"uruchomienie ",null,null,600,1,{"$f":"AJ76*AI76","v":600},null,null,"uruchomienie ",null,null,1200,1,{"$f":"AR76*AQ76","v":1200},null,null,"uruchomienie ",null,null,600,1,{"$f":"AZ76*AY76","v":600},null,null,null,null,null,null,null,null,null,null,null,null,null,null,null,null,null,null,null,"Przemysław Matysik Eco Energia",74]
["demontarz pieca i utylizacja",null,null,null,null,null,null,"demontarz pieca i utylizacja",null,null,null,null,null,null,null,null,null,null,null,null,null,null,null,null,null,null,null,null,null,null,null,"marża Arago",null,null,5000,1,{"$f":"AJ77*AI77","v":5000},null,null,"marża Arago",null,null,5000,1,{"$f":"AR77*AQ77","v":5000},null,null,"marża Arago",null,null,5000,1,{"$f":"AZ77*AY77","v":5000},null,null,null,null,null,null,null,null,null,null,null,null,null,null,null,null,null,null,null,"Marcel Israel",75]
["uruchomienie ",null,null,600,1,{"$f":"E78*D78","v":600},null,"uruchomienie ",null,null,600,1,{"$f":"L78*K78","v":600},null,null,null,null,null,null,null,null,null,null,null,null,null,null,null,null,null,null,"RAZEM",null,null,null,null,{"$f":"SUM(AK62:AK77)","v":41125.703099999999},null,null,"RAZEM",null,null,null,null,{"$f":"SUM(AS62:AS77)","v":63124.750599999999},null,null,"RAZEM",null,null,null,null,{"$f":"SUM(BA62:BA77)","v":37671.163100000005},null,null,null,null,null,null,null,null,null,null,null,null,null,null,null,null,null,null,null,"New Solution Patrycja Leśnik",76]
["marża Arago",null,null,6000,1,{"$f":"E79*D79","v":6000},null,"marża Arago",null,null,6000,1,{"$f":"L79*K79","v":6000},null,null,null,null,null,null,null,null,null,null,null,null,null,null,null,null,null,null,null,null,null,null,null,null,null,null,null,null,null,null,null,null,null,null,null,null,null,null,null,null,null,null,null,null,null,null,null,null,null,null,null,null,null,null,null,null,null,null,null,"Jaromir Tomaszewski",77]
["RAZEM",null,null,null,null,{"$f":"SUM(F63:F79)","v":44079},null,"RAZEM",null,null,null,null,{"$f":"SUM(M63:M79)","v":45550},null,null,null,null,null,null,null,null,null,null,null,null,null,null,null,null,null,null,null,null,null,null,null,null,null,null,null,null,null,null,null,null,null,null,null,null,null,null,null,null,null,null,null,null,null,null,null,null,null,null,null,null,null,null,null,null,null,null,null,"Gortech Jacek Górecki",78]
[null,null,null,null,null,null,null,null,null,null,null,null,null,null,null,null,null,null,null,null,null,null,null,null,null,null,null,null,null,null,null,"PANASONIC T-CAP",null,null,null,null,null,null,null,"Ta sama pompa co odpowiednik HP 9 gen. H 3 fazy --> jednofazowa -->",null,null,null,null,null,null,null,null,null,null,null,null,null,null,"PANASONIC T-CAP",null,null,null,null,null,null,null,null,null,null,null,null,null,null,null,null,null,"Energosell Ryszard Seklecki",79]
[null,null,null,null,null,null,null,null,null,null,null,null,null,null,null,null,null,null,null,null,null,null,null,null,null,null,null,null,null,null,null,null,null,null,null,null,null,null,null,null,null,null,null,null,null,null,null,null,null,null,null,null,null,null,null,null,null,null,null,null,null,null,null,null,null,null,null,null,null,null,null,null,"Radosław Sempolski - Pracownicy",80]
["Monoblock","(podłogówka - 1 strefa grzewcza)",null,"list price","upust","cena zakupu",null,{"$f":"A83","v":"Monoblock"},"(kaloryfery  2ga strefa grzewcza)",null,"list price","upust","cena zakupu",null,null,null,null,null,null,null,null,null,null,null,null,null,null,null,null,null,null,"Split","T-CAP 9kw 3 FAZY",null,"list price","upust","cena zakupu",null,null,"Split","Zubadan Inverter 8kW 3fazy",null,"list price","upust","cena zakupu",null,"Split","Zubadan Inverter 8kW 1faza",null,"list price","upust","cena zakupu",null,null,"Monoblok","T-CAP 9kw 3 FAZY",null,"list price","upust","cena zakupu",null,null,null,null,null,null,null,null,null,null,null,null,"Invelo_Polmond",81]
["F2040 - 6","zewnetrzny",null,15000,0.3,{"$f":"D84-E84*D84","v":10500},null,{"$f":"A84","v":"F2040 - 6"},"zewnetrzny",null,{"$f":"D84","v":15000},0.3,{"$f":"K84-L84*K84","v":10500},null,null,null,null,null,null,null,null,null,null,null,null,null,null,null,null,null,null,"KIT-WXC09H3E8 9kw 3 FAZY","zewnetrzny",null,16585,0.47,{"$f":"AI84-AJ84*AI84","v":8790.0499999999993},null,null,"PUD-SHWM80YAA","zewnetrzny",null,{"$f":"10840*$AS$1","v":51490},0.4,{"$f":"AQ84-AR84*AQ84","v":30894},"aktualizacja 21.03.23","PUD-SHWM80VAA","zewnetrzny",null,{"$f":"9060*$AS$1","v":43035},0.4,{"$f":"AX84-AY84*AX84","v":25821},"aktualizacja 21.03.23",null,"WH-MXC09J3E8","zewnetrzny",null,30499,0.47,{"$f":"BF84-BG84*BF84","v":16164.470000000001},null,null,null,null,null,null,null,null,null,null,null,null,"PG OZE",82]
["SHK-200M","wewnetrzny",null,11500,0.3,{"$f":"D85-E85*D85","v":8050},null,{"$f":"A85","v":"SHK-200M"},"wewnetrzny",null,{"$f":"D85","v":11500},0.3,{"$f":"K85-L85*K85","v":8050},null,null,null,null,null,null,null,null,null,null,null,null,null,null,null,null,null,null,null,"wewnetrzny",null,14950,0.47,{"$f":"AI85-AJ85*AI85","v":7923.5},null,null,"EHSD-YM9D","wewnetrzny",null,null,null,null,null,"EHSD-VM6D","wewnetrzny",null,null,null,null,null,null,null,"wewnetrzny",null,null,0.47,{"$f":"BF85-BG85*BF85","v":0},null,null,null,null,null,null,null,null,null,null,null,null,"CWDK Adam Kauski",83]
["SMO40",null,null,500,0.2,{"$f":"D86-E86*D86","v":400},null,"SMO40",null,null,500,0.2,{"$f":"K86-L86*K86","v":400},null,null,null,null,null,null,null,null,null,null,null,null,null,null,null,null,null,null,"Bufor 50L",null,null,0,0,{"$f":"AI86-AJ86*AI86","v":0},null,null,"Bufor 50L",null,null,0,0,{"$f":"AQ86-AR86*AQ86","v":0},null,"Bufor 50L",null,null,0,0,{"$f":"AX86-AY86*AX86","v":0},null,null,"Bufor 50L",null,null,0,0,{"$f":"BF86-BG86*BF86","v":0}]
["UKV100","bufor ciepla",null,950,null,0,null,"UKV100",null,null,{"$f":"D87","v":950},0.3,{"$f":"K87-(L87*K87)","v":665},null,null,null,null,null,null,null,null,null,null,null,null,null,null,null,null,null,null,"Bufor 100 L","bufor ciepla",null,1000,0,{"$f":"AI87","v":1000},"było 850",null,"Bufor 100 L","bufor ciepla",null,1000,0,{"$f":"AQ87","v":1000},"było 850","Bufor 100 L","bufor ciepla",null,1000,0,{"$f":"AX87","v":1000},"było 850",null,"Bufor 100 L","bufor ciepla",null,1000,0,{"$f":"BF87","v":1000},"było 850"]
["osprzet bufora ciepla (sterownik)",null,null,750,0.3,0,null,"osprzet bufora ciepla (sterownik)",null,null,{"$f":"D88","v":750},0.3,{"$f":"K88-(L88*K88)","v":525},null,null,null,null,null,null,null,null,null,null,null,null,null,null,null,null,null,null,"Zbiornik wody CWU 200L dla 4 osób stal emaliowany Trinity",null,null,2500,0,{"$f":"AI88","v":2500},"było 1700",null,"Zbiornik wody CWU 200L dla 4 osób ",null,null,3500,0,{"$f":"AQ88","v":3500},"było 2500","Zbiornik wody CWU 200L dla 4 osób ",null,null,3500,0,{"$f":"AX88","v":3500},"było 2500",null,"Zbiornik wody CWU 200L dla 4 osób stal emaliowany Trinity",null,null,2500,0,{"$f":"BF88","v":2500},"było 1700"]
["osprzęt bufora ciepła (hydraulika)",null,null,800,null,0,null,"osprzęt bufora ciepła (hydraulika)",null,null,{"$f":"D89","v":800},0,800,null,null,null,null,null,null,null,null,null,null,null,null,null,null,null,null,null,null,"ospzęt tj. czujniki, płyta rozszeżeń na 2 strefy",null,null,1700,0,1700,null,null,"ospzęt tj. czujniki, płyta rozszeżeń na 2 strefy",null,null,1700,0,1700,null,"ospzęt tj. czujniki, płyta rozszeżeń na 2 strefy",null,null,1700,0,1700,null,null,"ospzęt tj. czujniki, płyta rozszeżeń na 2 strefy",null,null,1700,0,1700]
["jednostka bezp",null,null,200,0,{"$f":"D90","v":200},null,"jednostka bezp",null,null,200,0,{"$f":"K90","v":200},null,null,null,null,null,null,null,null,null,null,null,null,null,null,null,null,null,null,"jednostka bezp",null,null,200,0,{"$f":"AI90","v":200},null,null,"jednostka bezp",null,null,200,0,{"$f":"AQ90","v":200},null,"jednostka bezp",null,null,200,0,{"$f":"AX90","v":200},null,null,"jednostka bezp",null,null,200,0,{"$f":"BF90","v":200}]
["przepona",null,null,150,0,{"$f":"D91","v":150},null,"przepona",null,null,150,0,{"$f":"K91","v":150},null,null,null,null,null,null,null,null,null,null,null,null,null,null,null,null,null,null,"przepona",null,null,250,0,{"$f":"AI91","v":250},"było 150",null,"przepona",null,null,250,0,{"$f":"AQ91","v":250},"było 150","przepona",null,null,250,0,{"$f":"AX91","v":250},"było 150",null,"przepona",null,null,250,0,{"$f":"BF91","v":250},"było 150"]
["rura chlodnicza+odprowadzenie skroplin",null,null,550,0.3,{"$f":"D92-D92*E92","v":385},null,"rura chlodnicza+odprowadzenie skroplin",null,null,550,0.3,{"$f":"K92-K92*L92","v":385},null,null,null,null,null,null,null,null,null,null,null,null,null,null,null,null,null,null,"rura chlodnicza+odprowadzenie skroplin",null,null,642.85799999999995,0.3,{"$f":"AI92-AI92*AJ92","v":450.00059999999996},"było 385",null,"rura chlodnicza+odprowadzenie skroplin",null,null,642.85799999999995,0.3,{"$f":"AQ92-AQ92*AR92","v":450.00059999999996},"było 385","rura chlodnicza+odprowadzenie skroplin",null,null,642.85799999999995,0.3,{"$f":"AX92-AX92*AY92","v":450.00059999999996},"było 385",null,"rura chlodnicza+odprowadzenie skroplin",null,null,642.85799999999995,0.3,{"$f":"BF92-BF92*BG92","v":450.00059999999996},"było 385"]
["stojak",null,null,620,0.3,{"$f":"D93-D93*E93","v":434},null,"stojak",null,null,620,0.3,{"$f":"K93-K93*L93","v":434},null,null,null,null,null,null,null,null,null,null,null,null,null,null,null,null,null,null,"stojak",null,null,728.57500000000005,0.3,{"$f":"AI93-AI93*AJ93","v":510.00250000000005},"było 434",null,"stojak",null,null,1200,0,{"$f":"AQ93-AQ93*AR93","v":1200},null,"stojak",null,null,1200,0,{"$f":"AX93-AX93*AY93","v":1200},null,null,"stojak",null,null,728.57500000000005,0.3,{"$f":"BF93-BF93*BG93","v":510.00250000000005},"było 434"]
["Orurowanie do podłączenia pompy ciepła z instalacją co oraz cwu, #Złączki, rury ,filtry, zawory kulowe,",null,null,800,null,{"$f":"D94","v":800},null,"Orurowanie do podłączenia pompy ciepła z instalacją co oraz cwu, #Złączki, rury ,filtry, zawory kulowe,",null,null,800,null,{"$f":"K94","v":800},null,null,null,null,null,null,null,null,null,null,null,null,null,null,null,null,null,null,"Orurowanie wraz z niezbędnymi kształtkami, izolacjami, zaworami, uchwytami, filtrami, grupy pompowe na dwa obiegi grzejniki + podłogówka z siłownikiem.",null,null,5500,null,{"$f":"AI94","v":5500},null,null,"Orurowanie wraz z niezbędnymi kształtkami, izolacjami, zaworami, uchwytami, filtrami, grupy pompowe na dwa obiegi grzejniki + podłogówka z siłownikiem.",null,null,5500,null,{"$f":"AQ94","v":5500},null,"Orurowanie wraz z niezbędnymi kształtkami, izolacjami, zaworami, uchwytami, filtrami, grupy pompowe na dwa obiegi grzejniki + podłogówka z siłownikiem.",null,null,5500,null,{"$f":"AX94","v":5500},null,null,"Orurowanie wraz z niezbędnymi kształtkami, izolacjami, zaworami, uchwytami, filtrami, grupy pompowe na dwa obiegi grzejniki + podłogówka z siłownikiem.",null,null,5500,null,{"$f":"BF94","v":5500}]
["robocizna 1 dzien (ekwiwalent 4kwp)",null,null,800,4,{"$f":"E95*D95","v":3200},null,"robocizna 1 dzien (ekwiwalent 4kwp)",null,null,900,4,{"$f":"L95*K95","v":3600},null,null,null,null,null,null,null,null,null,null,null,null,null,null,null,null,null,null,"robocizna 1 dzien (ekwiwalent 4kwp)",null,null,900,4,{"$f":"AJ95*AI95","v":3600},null,null,"robocizna 1 dzien (ekwiwalent 4kwp)",null,null,4500,1,{"$f":"AR95*AQ95","v":4500},null,"robocizna 1 dzien (ekwiwalent 4kwp)",null,null,4500,1,{"$f":"AY95*AX95","v":4500},null,null,"robocizna 1 dzien (ekwiwalent 4kwp)",null,null,900,4,{"$f":"BG95*BF95","v":3600}]
["elektryka ",null,null,800,1,{"$f":"D96*E96","v":800},null,"elektryka ",null,null,800,1,{"$f":"K96*L96","v":800},null,null,null,null,null,null,null,null,null,null,null,null,null,null,null,null,null,null,"elektryka ",null,null,900,1,{"$f":"AI96*AJ96","v":900},"było 800",null,"elektryka ",null,null,900,1,{"$f":"AQ96*AR96","v":900},"było 800","elektryka ",null,null,900,1,{"$f":"AX96*AY96","v":900},"było 800",null,"elektryka ",null,null,900,1,{"$f":"BF96*BG96","v":900},"było 800"]
["demontarz pieca i utylizacja",null,null,null,null,null,null,"demontarz pieca i utylizacja",null,null,null,null,null,null,null,null,null,null,null,null,null,null,null,null,null,null,null,null,null,null,null,"demontarz pieca i utylizacja",null,null,null,null,null,null,null,"demontarz pieca i utylizacja",null,null,null,null,null,null,"demontarz pieca i utylizacja",null,null,null,null,null,null,null,"demontarz pieca i utylizacja"]
["uruchomienie ",null,null,600,1,{"$f":"E98*D98","v":600},null,"uruchomienie ",null,null,600,1,{"$f":"L98*K98","v":600},null,null,null,null,null,null,null,null,null,null,null,null,null,null,null,null,null,null,"uruchomienie ",null,null,600,1,{"$f":"AJ98*AI98","v":600},null,null,"uruchomienie ",null,null,1200,1,{"$f":"AR98*AQ98","v":1200},null,"uruchomienie ",null,null,1200,1,{"$f":"AY98*AX98","v":1200},null,null,"uruchomienie ",null,null,600,1,{"$f":"BG98*BF98","v":600}]
["marża Arago",null,null,5000,1,{"$f":"E99*D99","v":5000},null,"marża Arago",null,null,5500,1,{"$f":"L99*K99","v":5500},null,null,null,null,null,null,null,null,null,null,null,null,null,null,null,null,null,null,"marża Arago",null,null,5000,1,{"$f":"AJ99*AI99","v":5000},null,null,"marża Arago",null,null,5000,1,{"$f":"AR99*AQ99","v":5000},null,"marża Arago",null,null,5000,1,{"$f":"AY99*AX99","v":5000},null,null,"marża Arago",null,null,5000,1,{"$f":"BG99*BF99","v":5000}]
["RAZEM",null,null,null,null,{"$f":"SUM(F84:F99)","v":30519},null,"RAZEM",null,null,null,null,{"$f":"SUM(M84:M99)","v":33409},null,null,null,null,null,null,null,null,null,null,null,null,null,null,null,null,null,null,"RAZEM",null,null,null,null,{"$f":"(SUM(AK84:AK99))-600","v":38323.553099999997},"minus 600 od bazy",null,"RAZEM",null,null,null,null,{"$f":"SUM(AS84:AS99)","v":56294.000599999999},null,"RAZEM",null,null,null,null,{"$f":"SUM(AZ84:AZ99)","v":51221.000599999999},null,null,"RAZEM",null,null,null,null,{"$f":"(SUM(BH84:BH99))","v":38374.473100000003}]
[]
[]
[{"$f":"A83","v":"Monoblock"},"(podłogówka - 1 strefa grzewcza)",null,"list price","upust","cena zakupu",null,{"$f":"A83","v":"Monoblock"},"(kaloryfery  2ga strefa grzewcza)",null,"list price","upust","cena zakupu",null,null,null,null,null,null,null,null,null,null,null,null,null,null,null,null,null,null,"Split","T-CAP 12 kw 3 FAZY",null,"list price","upust","cena zakupu",null,null,"Split","Zubadan Inverter 12kW",null,"list price","upust","cena zakupu",null,"Monoblok","T-CAP 12 kw 3 FAZY",null,"list price","upust","cena zakupu"]
["F2040-8","zewnetrzny",null,19000,0.3,{"$f":"D104-E104*D104","v":13300},null,{"$f":"A104","v":"F2040-8"},"zewnetrzny",null,{"$f":"D104","v":19000},0.3,{"$f":"K104-L104*K104","v":13300},null,null,null,null,null,null,null,null,null,null,null,null,null,null,null,null,null,null,"KIT-WXC12H9E8\n12kW trójfazowy","zewnetrzny",null,18645,0.47,{"$f":"AI104-AJ104*AI104","v":9881.85},null,null,"PUD-SHWM120YAA","zewnetrzny",null,{"$f":"12245*AS1","v":58163.75},0.4,{"$f":"AQ104-AR104*AQ104","v":34898.25},"aktualizacja 21.03.23","WH-MXC12J9E8","zewnetrzny",null,37155,0.47,{"$f":"AX104-AY104*AX104","v":19692.150000000001}]
[{"$f":"A85","v":"SHK-200M"},"wewnetrzny",null,{"$f":"D85","v":11500},0.3,{"$f":"D105-E105*D105","v":8050},null,{"$f":"H85","v":"SHK-200M"},"wewnetrzny",null,{"$f":"D105","v":11500},0.3,{"$f":"K105-L105*K105","v":8050},null,null,null,null,null,null,null,null,null,null,null,null,null,null,null,null,null,null,null,"wewnetrzny",null,17450,0.47,{"$f":"AI105-AJ105*AI105","v":9248.5},null,null,"EHSD-YM9D","wewnetrzny",null,null,null,null,null,null,"wewnetrzny",null,null,0.47,{"$f":"AX105-AY105*AX105","v":0}]
["SMO40",null,null,500,0.2,{"$f":"D106-E106*D106","v":400},null,"SMO40",null,null,500,0.2,{"$f":"K106-L106*K106","v":400},null,null,null,null,null,null,null,null,null,null,null,null,null,null,null,null,null,null,"Bufor 50L",null,null,0,0,{"$f":"AI106-AJ106*AI106","v":0},null,null,"Bufor 50L",null,null,0,0,{"$f":"AQ106-AR106*AQ106","v":0},null,"Bufor 50L",null,null,0,0,{"$f":"AX106-AY106*AX106","v":0},null,null,null,null,null,"Kaskada - standardowy NEW ENERGY",null,null,{"$f":"LEN(BG108)","v":{"$error":"#N/A"}},null,null,null,"Kaskada - uproszczony NEW ENERGY"]
["UKV100","bufor ciepla",null,950,null,0,null,"UKV200",null,null,1980,0.3,{"$f":"K107-(L107*K107)","v":1386},null,null,null,null,null,null,null,null,null,null,null,null,null,null,null,null,null,null,"Bufor 100 L","bufor ciepla",null,1000,0,{"$f":"AI107-AJ107*AI107","v":1000},"było 850",null,"Bufor 300 L","bufor ciepla",null,1000,0,3000,"było 850","Bufor 100 L","bufor ciepla",null,1000,0,{"$f":"AX107-AY107*AX107","v":1000},"było 850",null,null,null,null,"Moc obliczeniowa:",{"$f":"'Kalkulator doboru'!C24","v":6.7},null,null,null,null,null,"Moc obliczeniowa:",{"$f":"'Panasonic (2)'!A35","v":8}]
["osprzet bufora ciepla (sterownik)",null,null,750,0.3,0,null,"osprzet bufora ciepla (sterownik)",null,null,{"$f":"D108","v":750},0.3,{"$f":"K108-(L108*K108)","v":525},null,null,null,null,null,null,null,null,null,null,null,null,null,null,null,null,null,null,"Zbiornik wody CWU 200L dla 4 osób stal emaliowany Trinity",null,null,2500,0,{"$f":"AI108","v":2500},"było 1700",null,"Zbiornik wody CWU 200L dla 4 osób ",null,null,3500,0,{"$f":"AQ108","v":3500},"było 2500","Zbiornik wody CWU 200L dla 4 osób stal emaliowany Trinity",null,null,2500,0,{"$f":"AX108","v":2500},"było 1700",null,null,null,null,"Wybrana pompa:",{"$f":"VLOOKUP(BG107,Mitsubishi!A236:D241,4,1)","v":{"$error":"#N/A"}},{"$f":"\"NEW ENERGY Monoblok\"&\" \"&BG109","v":{"$error":"#N/A"}},null,null,null,null,"Wybrana pompa:",{"$f":"VLOOKUP(BN107,Mitsubishi!A236:D241,4,1)","v":{"$error":"#N/A"}},{"$f":"\"SPRSUN Monoblok\"&\" \"&BN109","v":{"$error":"#N/A"}}]
["osprzęt bufora ciepła (hydraulika)",null,null,800,null,0,null,"osprzęt bufora ciepła (hydraulika)",null,null,1000,0,1000,null,null,null,null,null,null,null,null,null,null,null,null,null,null,null,null,null,null,"ospzęt tj. czujniki, płyta rozszeżeń na 2 strefy",null,null,1700,0,1700,null,null,"ospzęt tj. czujniki, płyta rozszeżeń na 2 strefy",null,null,1700,0,1700,null,"ospzęt tj. czujniki, płyta rozszeżeń na 2 strefy",null,null,1700,0,1700,null,null,null,null,null,"1 pompa",{"$f":"LEFT(BG108,20)","v":{"$error":"#N/A"}},null,null,null,null,null,"1 pompa",{"$f":"LEFT(BN108,20)","v":{"$error":"#N/A"}}]
["jednostka bezp",null,null,200,0,{"$f":"D110","v":200},null,"jednostka bezp",null,null,200,0,{"$f":"K110","v":200},null,null,null,null,null,null,null,null,null,null,null,null,null,null,null,null,null,null,"jednostka bezp",null,null,200,0,{"$f":"AI110","v":200},null,null,"jednostka bezp",null,null,200,0,{"$f":"AQ110","v":200},null,"jednostka bezp",null,null,200,0,{"$f":"AX110","v":200},null,null,null,null,null,"2 pompa",{"$f":"IF(LEFT(BG108,19)=\"NEW ENERGY Mono 9kW\",MID(BG108,23,4),MID(BG108,24,4))","v":{"$error":"#N/A"}},null,{"$f":"LEN(BG109)","v":{"$error":"#N/A"}},null,null,null,"2 pompa",{"$f":"IF(LEFT(BN108,19)=\"NEW ENERGY Mono 9kW\",MID(BN108,23,4),MID(BN108,24,4))","v":{"$error":"#N/A"}}]
["przepona",null,null,150,0,{"$f":"D111","v":150},null,"przepona",null,null,300,0,{"$f":"K111","v":300},null,null,null,null,null,null,null,null,null,null,null,null,null,null,null,null,null,null,"przepona",null,null,250,0,{"$f":"AI111","v":250},"było 150",null,"przepona",null,null,250,0,{"$f":"AQ111","v":250},"było 150","przepona",null,null,250,0,{"$f":"AX111","v":250},"było 150",null,null,null,null,"3 pompa",{"$f":"MID(BG108,31,4)","v":{"$error":"#N/A"}},null,null,null,null,null,"3 pompa",{"$f":"MID(BN108,31,4)","v":{"$error":"#N/A"}}]
["rura chlodnicza+odprowadzenie skroplin",null,null,550,0.3,{"$f":"D112-D112*E112","v":385},null,"rura chlodnicza+odprowadzenie skroplin",null,null,550,0.3,{"$f":"K112-K112*L112","v":385},null,null,null,null,null,null,null,null,null,null,null,null,null,null,null,null,null,null,"rura chlodnicza+odprowadzenie skroplin",null,null,642.85799999999995,0.3,{"$f":"AI112-AI112*AJ112","v":450.00059999999996},"było 385",null,"rura chlodnicza+odprowadzenie skroplin",null,null,642.85799999999995,0.3,{"$f":"AQ112-AQ112*AR112","v":450.00059999999996},"było 385","rura chlodnicza+odprowadzenie skroplin",null,null,642.85799999999995,0.3,{"$f":"AX112-AX112*AY112","v":450.00059999999996},"było 385",null,null,null,null,"ilość pomp",{"$f":"IF(OR(LEN(BG108)=34,LEN(BG108)=34),3,2)","v":{"$error":"#N/A"}},null,null,null,null,null,"ilość pomp",{"$f":"IF(OR(LEN(BN108)=34,LEN(BN108)=34),3,2)","v":{"$error":"#N/A"}}]
["stojak",null,null,620,0.3,{"$f":"D113-D113*E113","v":434},null,"stojak",null,null,620,0.3,{"$f":"K113-K113*L113","v":434},null,null,null,null,null,null,null,null,null,null,null,null,null,null,null,null,null,null,"stojak",null,null,728.57500000000005,0.3,{"$f":"AI113-AI113*AJ113","v":510.00250000000005},"było 434",null,"stojak",null,null,1200,0,{"$f":"AQ113-AQ113*AR113","v":1200},null,"stojak",null,null,728.57500000000005,0.3,{"$f":"AX113-AX113*AY113","v":510.00250000000005},"było 434",null,null,null,null,null,null,null,null,"Ceny jednostkowe danych pomp New energy mono"]
["Orurowanie do podłączenia pompy ciepła z instalacją co oraz cwu, #Złączki, rury ,filtry, zawory kulowe,",null,null,800,null,{"$f":"D114","v":800},null,"Orurowanie do podłączenia pompy ciepła z instalacją co oraz cwu, #Złączki, rury ,filtry, zawory kulowe,",null,null,800,null,{"$f":"K114","v":800},null,null,null,null,null,null,null,null,null,null,null,null,null,null,null,null,null,null,"Orurowanie wraz z niezbędnymi kształtkami, izolacjami, zaworami, uchwytami, filtrami, grupy pompowe na dwa obiegi grzejniki + podłogówka z siłownikiem.",null,null,5500,null,{"$f":"AI114","v":5500},null,null,"Orurowanie wraz z niezbędnymi kształtkami, izolacjami, zaworami, uchwytami, filtrami, grupy pompowe na dwa obiegi grzejniki + podłogówka z siłownikiem.",null,null,5500,null,{"$f":"AQ114","v":5500},null,"Orurowanie wraz z niezbędnymi kształtkami, izolacjami, zaworami, uchwytami, filtrami, grupy pompowe na dwa obiegi grzejniki + podłogówka z siłownikiem.",null,null,5500,null,{"$f":"AX114","v":5500},null,null,null,null,null,null,null,null,null,"Ceny jednostkowe"]
["robocizna 1 dzien (ekwiwalent 4kwp)",null,null,800,4,{"$f":"E115*D115","v":3200},null,"robocizna 1 dzien (ekwiwalent 4kwp)",null,null,900,4,{"$f":"L115*K115","v":3600},null,null,null,null,null,null,null,null,null,null,null,null,null,null,null,null,null,null,"robocizna 1 dzien (ekwiwalent 4kwp)",null,null,900,4,{"$f":"AJ115*AI115","v":3600},null,null,"robocizna 1 dzien (ekwiwalent 4kwp)",null,null,4500,1,{"$f":"AR115*AQ115","v":4500},null,"robocizna 1 dzien (ekwiwalent 4kwp)",null,null,900,4,{"$f":"AY115*AX115","v":3600},null,null,null,null,"1.","Cena bazowa pierwszej pompy",{"$f":"VLOOKUP(BG109,Y36:AA39,3,0)","v":{"$error":"#N/A"}},null,"6kW",7651,null,"1.","Cena bazowa pierwszej pompy",{"$f":"VLOOKUP(BN109,Y36:AA39,3,0)","v":{"$error":"#N/A"}}]
["elektryka ",null,null,800,1,{"$f":"D116*E116","v":800},null,"elektryka ",null,null,800,1,{"$f":"K116*L116","v":800},null,null,null,null,null,null,null,null,null,null,null,null,null,null,null,null,null,null,"elektryka ",null,null,900,1,{"$f":"AI116*AJ116","v":900},"było 800",null,"elektryka ",null,null,900,1,{"$f":"AQ116*AR116","v":900},"było 800","elektryka ",null,null,900,1,{"$f":"AX116*AY116","v":900},"było 800",null,null,null,"2.","Cena jednostkowa drugiej pompy",{"$f":"VLOOKUP(BG110,BI115:BJ118,2,0)","v":{"$error":"#N/A"}},null,"9kW",10315,null,"2.","Cena jednostkowa drugiej pompy",{"$f":"VLOOKUP(BN110,BI115:BJ119,2,0)","v":{"$error":"#N/A"}}]
["demontarz pieca i utylizacja",null,null,null,null,null,null,"demontarz pieca i utylizacja",null,null,null,null,null,null,null,null,null,null,null,null,null,null,null,null,null,null,null,null,null,null,null,"demontarz pieca i utylizacja",null,null,null,null,null,null,null,"demontarz pieca i utylizacja",null,null,null,null,null,null,"demontarz pieca i utylizacja",null,null,null,null,null,null,null,null,null,"3.","Cena jednostkowa trzeciej pompy",{"$f":"IFERROR(VLOOKUP(BG111,BI115:BJ118,2,0),0)","v":0},null,"13kW",11205,null,"3.","Cena jednostkowa trzeciej pompy",{"$f":"IFERROR(VLOOKUP(BN111,BI115:BJ119,2,0),0)","v":0}]
["uruchomienie ",null,null,600,1,{"$f":"E118*D118","v":600},null,"uruchomienie ",null,null,600,1,{"$f":"L118*K118","v":600},null,null,null,null,null,null,null,null,null,null,null,null,null,null,null,null,null,null,"uruchomienie ",null,null,600,1,{"$f":"AJ118*AI118","v":600},null,null,"uruchomienie ",null,null,1200,1,{"$f":"AR118*AQ118","v":1200},null,"uruchomienie ",null,null,600,1,{"$f":"AY118*AX118","v":600},null,null,null,null,null,"Marża Arago (bez względu na ilość 10000)",10000,null,"16kW",13075,null,null,"Marża Arago (bez względu na ilość 10000)",10000]
["marża Arago",null,null,6000,1,{"$f":"E119*D119","v":6000},null,"marża Arago",null,null,6500,1,{"$f":"L119*K119","v":6500},null,null,null,null,null,null,null,null,null,null,null,null,null,null,null,null,null,null,"marża Arago",null,null,5000,1,{"$f":"AJ119*AI119","v":5000},null,null,"marża Arago",null,null,5000,1,{"$f":"AR119*AQ119","v":5000},null,"marża Arago",null,null,5000,1,{"$f":"AY119*AX119","v":5000},null,null,null,null,null,"Kaskada (800zł od sztuki)",{"$f":"800*BG112","v":{"$error":"#N/A"}},null,null,null,null,null,"Kaskada (800zł od sztuki)",{"$f":"800*BN112","v":{"$error":"#N/A"}}]
["RAZEM",null,null,null,null,{"$f":"SUM(F104:F119)","v":34319},null,"RAZEM",null,null,null,null,{"$f":"SUM(M104:M119)","v":38280},null,null,null,null,null,null,null,null,null,null,null,null,null,null,null,null,null,null,"RAZEM",null,null,null,null,{"$f":"(SUM(AK104:AK119))-500","v":40840.353099999993},"minus 500 od bazy",null,"RAZEM",null,null,null,null,{"$f":"SUM(AS104:AS119)","v":62298.250599999999},null,"RAZEM",null,null,null,null,{"$f":"(SUM(AZ104:AZ119))","v":41902.153099999996},null,null,null,null,"Bufor",{"$f":"VLOOKUP(BG108,Mitsubishi!B213:I217,8,0)","v":{"$error":"#N/A"}},{"$f":"VLOOKUP(BF120,BM11:BN16,2,0)","v":{"$error":"#N/A"}},null,null,null,null,"Bufor",{"$f":"VLOOKUP(BN108,Mitsubishi!B213:I217,8,0)","v":{"$error":"#N/A"}},{"$f":"VLOOKUP(BM120,BM11:BN16,2,0)","v":{"$error":"#N/A"}}]
[null,null,null,null,null,null,null,null,null,null,null,null,null,null,null,null,null,null,null,null,null,null,null,null,null,null,null,null,null,null,null,null,null,null,null,null,null,null,null,null,null,null,null,null,null,null,null,null,null,null,null,null,null,null,null,null,null,"Zbiornik CWU",{"$f":"VLOOKUP('Kalkulator doboru'!I25,BM20:BN25,2,0)","v":3500},null,null,null,null,null,"Zbiornik CWU",{"$f":"VLOOKUP('Kalkulator doboru - uproszczony'!D26,BM20:BN25,2,0)","v":3500}]
[]
[{"$f":"A103","v":"Monoblock"},"(podłogówka - 1 strefa grzewcza)",null,"list price","upust","cena zakupu",null,{"$f":"H103","v":"Monoblock"},"(kaloryfery  2ga strefa grzewcza)",null,"list price","upust","cena zakupu",null,null,null,null,null,null,null,null,null,null,null,null,null,null,null,null,null,null,"Split","T-CAP 16 kw 3 FAZY",null,"list price","upust","cena zakupu",null,null,"Split","Zubadan Inverter 23kW",null,"list price","upust","cena zakupu",null,"Monoblok","T-CAP 16 kw 3 FAZY",null,"list price","upust","cena zakupu"]
["F2040-12","zewnetrzny",null,23000,0.3,{"$f":"D124-E124*D124","v":16100},null,{"$f":"A124","v":"F2040-12"},"zewnetrzny",null,{"$f":"D124","v":23000},0.3,{"$f":"K124-L124*K124","v":16100},null,null,null,null,null,null,null,null,null,null,null,null,null,null,null,null,null,null,"KIT-WXC16H9E8\n16kW trójfazowy","zewnetrzny",null,21200,0.47,{"$f":"AI124-AJ124*AI124","v":11236},null,null,"PUHZ-SHW230YKA","zewnetrzny",null,{"$f":"16975*AS1","v":80631.25},0.4,{"$f":"AQ124-AR124*AQ124","v":48378.75},"aktualizacja 21.03.23","WH-MXC16J9E8","zewnetrzny",null,41939,0.47,{"$f":"AX124-AY124*AX124","v":22227.670000000002},null,null,null,null,null,"Suma netto:",{"$f":"SUM(BG115:BG121)","v":{"$error":"#N/A"}},null,null,null,null,null,"Suma netto:",{"$f":"SUM(BN115:BN121)","v":{"$error":"#N/A"}}]
[{"$f":"A105","v":"SHK-200M"},"wewnetrzny",null,{"$f":"D105","v":11500},0.3,{"$f":"D125-E125*D125","v":8050},null,{"$f":"H105","v":"SHK-200M"},"wewnetrzny",null,{"$f":"D125","v":11500},0.3,{"$f":"K125-L125*K125","v":8050},null,null,null,null,null,null,null,null,null,null,null,null,null,null,null,null,null,null,null,"wewnetrzny",null,19350,0.47,{"$f":"AI125-AJ125*AI125","v":10255.5},null,null,"EHSD-YM9D","wewnetrzny",null,null,null,null,null,null,"wewnetrzny",null,null,0.47,{"$f":"AX125-AY125*AX125","v":0}]
["SMO40",null,null,500,0.2,{"$f":"D126-E126*D126","v":400},null,"SMO40",null,null,500,0.2,{"$f":"K126-L126*K126","v":400},null,null,null,null,null,null,null,null,null,null,null,null,null,null,null,null,null,null,"Bufor 50L",null,null,0,0,{"$f":"AI126-AJ126*AI126","v":0},null,null,"Bufor 50L",null,null,0,0,{"$f":"AQ126-AR126*AQ126","v":0},null,"Bufor 50L",null,null,0,0,{"$f":"AX126-AY126*AX126","v":0}]
["UKV100","bufor ciepla",null,950,null,0,null,"UKV200",null,null,1980,0.3,{"$f":"K127-(L127*K127)","v":1386},null,null,null,null,null,null,null,null,null,null,null,null,null,null,null,null,null,null,"Bufor 100 L","bufor ciepla",null,1000,0,{"$f":"AI127-AJ127*AI127","v":1000},"było 850",null,"Bufor 300 L","bufor ciepla",null,1100,0,3000,null,"Bufor 100 L","bufor ciepla",null,1000,0,{"$f":"AX127-AY127*AX127","v":1000},"było 850"]
["osprzet bufora ciepla (sterownik)",null,null,750,0.3,0,null,"osprzet bufora ciepla (sterownik)",null,null,{"$f":"D128","v":750},0.3,{"$f":"K128-(L128*K128)","v":525},null,null,null,null,null,null,null,null,null,null,null,null,null,null,null,null,null,null,"Zbiornik wody CWU 200L dla 4 osób stal emaliowany Trinity",null,null,2500,0,{"$f":"AI128","v":2500},"było 1700",null,"Zbiornik wody CWU 200L dla 4 osób ",null,null,3500,0,{"$f":"AQ128","v":3500},"było 2500","Zbiornik wody CWU 200L dla 4 osób stal emaliowany Trinity",null,null,2500,0,{"$f":"AX128","v":2500},"było 1700"]
["osprzęt bufora ciepła (hydraulika)",null,null,800,null,0,null,"osprzęt bufora ciepła (hydraulika)",null,null,1000,0,1000,null,null,null,null,null,null,null,null,null,null,null,null,null,null,null,null,null,null,"ospzęt tj. czujniki, płyta rozszeżeń na 2 strefy",null,null,1700,0,1700,null,null,"ospzęt tj. czujniki, płyta rozszeżeń na 2 strefy",null,null,1700,0,1700,null,"ospzęt tj. czujniki, płyta rozszeżeń na 2 strefy",null,null,1700,0,1700]
["jednostka bezp",null,null,200,0,{"$f":"D130","v":200},null,"jednostka bezp",null,null,200,0,{"$f":"K130","v":200},null,null,null,null,null,null,null,null,null,null,null,null,null,null,null,null,null,null,"jednostka bezp",null,null,200,0,{"$f":"AI130","v":200},null,null,"jednostka bezp",null,null,200,0,{"$f":"AQ130","v":200},null,"jednostka bezp",null,null,200,0,{"$f":"AX130","v":200}]
["przepona",null,null,150,0,{"$f":"D131","v":150},null,"przepona",null,null,300,0,{"$f":"K131","v":300},null,null,null,null,null,null,null,null,null,null,null,null,null,null,null,null,null,null,"przepona",null,null,250,0,{"$f":"AI131","v":250},"było 150",null,"przepona",null,null,250,0,{"$f":"AQ131","v":250},"było 150","przepona",null,null,250,0,{"$f":"AX131","v":250},"było 150"]
["rura chlodnicza+odprowadzenie skroplin",null,null,550,0.3,{"$f":"D132-D132*E132","v":385},null,"rura chlodnicza+odprowadzenie skroplin",null,null,550,0.3,{"$f":"K132-K132*L132","v":385},null,null,null,null,null,null,null,null,null,null,null,null,null,null,null,null,null,null,"rura chlodnicza+odprowadzenie skroplin",null,null,642.85799999999995,0.3,{"$f":"AI132-AI132*AJ132","v":450.00059999999996},"było 385",null,"rura chlodnicza+odprowadzenie skroplin",null,null,642.85799999999995,0.3,{"$f":"AQ132-AQ132*AR132","v":450.00059999999996},"było 385","rura chlodnicza+odprowadzenie skroplin",null,null,642.85799999999995,0.3,{"$f":"AX132-AX132*AY132","v":450.00059999999996},"było 385"]
["stojak",null,null,620,0.3,{"$f":"D133-D133*E133","v":434},null,"stojak",null,null,620,0.3,{"$f":"K133-K133*L133","v":434},null,null,null,null,null,null,null,null,null,null,null,null,null,null,null,null,null,null,"stojak",null,null,728.57500000000005,0.3,{"$f":"AI133-AI133*AJ133","v":510.00250000000005},"było 434",null,"stojak",null,null,1200,0,{"$f":"AQ133-AQ133*AR133","v":1200},null,"stojak",null,null,728.57500000000005,0.3,{"$f":"AX133-AX133*AY133","v":510.00250000000005},"było 434"]
["Orurowanie do podłączenia pompy ciepła z instalacją co oraz cwu, #Złączki, rury ,filtry, zawory kulowe,",null,null,800,null,{"$f":"D134","v":800},null,"Orurowanie do podłączenia pompy ciepła z instalacją co oraz cwu, #Złączki, rury ,filtry, zawory kulowe,",null,null,800,null,{"$f":"K134","v":800},null,null,null,null,null,null,null,null,null,null,null,null,null,null,null,null,null,null,"Orurowanie wraz z niezbędnymi kształtkami, izolacjami, zaworami, uchwytami, filtrami, grupy pompowe na dwa obiegi grzejniki + podłogówka z siłownikiem.",null,null,5500,null,{"$f":"AI134","v":5500},null,null,"Orurowanie wraz z niezbędnymi kształtkami, izolacjami, zaworami, uchwytami, filtrami, grupy pompowe na dwa obiegi grzejniki + podłogówka z siłownikiem.",null,null,5500,null,{"$f":"AQ134","v":5500},null,"Orurowanie wraz z niezbędnymi kształtkami, izolacjami, zaworami, uchwytami, filtrami, grupy pompowe na dwa obiegi grzejniki + podłogówka z siłownikiem.",null,null,5500,null,{"$f":"AX134","v":5500}]
["robocizna 1 dzien (ekwiwalent 4kwp)",null,null,800,4,{"$f":"E135*D135","v":3200},null,"robocizna 1 dzien (ekwiwalent 4kwp)",null,null,900,4,{"$f":"L135*K135","v":3600},null,null,null,null,null,null,null,null,null,null,null,null,null,null,null,null,null,null,"robocizna 1 dzien (ekwiwalent 4kwp)",null,null,900,4,{"$f":"AJ135*AI135","v":3600},null,null,"robocizna 1 dzien (ekwiwalent 4kwp)",null,null,4500,1,{"$f":"AR135*AQ135","v":4500},null,"robocizna 1 dzien (ekwiwalent 4kwp)",null,null,900,4,{"$f":"AY135*AX135","v":3600}]
["elektryka ",null,null,800,1,{"$f":"D136*E136","v":800},null,"elektryka ",null,null,800,1,{"$f":"K136*L136","v":800},null,null,null,null,null,null,null,null,null,null,null,null,null,null,null,null,null,null,"elektryka ",null,null,900,1,{"$f":"AI136*AJ136","v":900},"było 800",null,"elektryka ",null,null,900,1,{"$f":"AQ136*AR136","v":900},"było 800","elektryka ",null,null,900,1,{"$f":"AX136*AY136","v":900},"było 800"]
["demontarz pieca i utylizacja",null,null,null,null,null,null,"demontarz pieca i utylizacja",null,null,null,null,null,null,null,null,null,null,null,null,null,null,null,null,null,null,null,null,null,null,null,"demontarz pieca i utylizacja",null,null,null,null,null,null,null,"demontarz pieca i utylizacja",null,null,null,null,null,null,"demontarz pieca i utylizacja"]
["uruchomienie ",null,null,600,1,{"$f":"E138*D138","v":600},null,"uruchomienie ",null,null,600,1,{"$f":"L138*K138","v":600},null,null,null,null,null,null,null,null,null,null,null,null,null,null,null,null,null,null,"uruchomienie ",null,null,600,1,{"$f":"AJ138*AI138","v":600},null,null,"uruchomienie ",null,null,1200,1,{"$f":"AR138*AQ138","v":1200},null,"uruchomienie ",null,null,600,1,{"$f":"AY138*AX138","v":600}]
["marża Arago",null,null,7000,1,{"$f":"E139*D139","v":7000},null,"marża Arago",null,null,7500,1,{"$f":"L139*K139","v":7500},null,null,null,null,null,null,null,null,null,null,null,null,null,null,null,null,null,null,"marża Arago",null,null,5000,1,{"$f":"AJ139*AI139","v":5000},null,null,"marża Arago",null,null,5000,1,{"$f":"AR139*AQ139","v":5000},null,"marża Arago",null,null,5000,1,{"$f":"AY139*AX139","v":5000}]
["RAZEM",null,null,null,null,{"$f":"SUM(F124:F139)","v":38119},null,"RAZEM",null,null,null,null,{"$f":"SUM(M124:M139)","v":42080},null,null,null,null,null,null,null,null,null,null,null,null,null,null,null,null,null,null,"RAZEM",null,null,null,null,{"$f":"SUM(AK124:AK139)","v":43701.503100000002},null,null,"RAZEM",null,null,null,null,{"$f":"SUM(AS124:AS139)","v":75778.750599999999},null,"RAZEM",null,null,null,null,{"$f":"SUM(AZ124:AZ139)","v":44437.6731}]
[]
[]
[]
["Monoblock","(podłogówka - 1 strefa grzewcza)",null,"list price","upust","cena zakupu",null,{"$f":"A144","v":"Monoblock"},"(kaloryfery  2ga strefa grzewcza)",null,"list price","upust","cena zakupu"]
["F2120 - 8","zewnetrzny",null,29500,0.3,{"$f":"D145-E145*D145","v":20650},null,{"$f":"A145","v":"F2120 - 8"},"zewnetrzny",null,{"$f":"D145","v":29500},0.3,{"$f":"K145-L145*K145","v":20650}]
["VVM S320 R EM","wewnetrzny",null,17000,0.3,{"$f":"D146-E146*D146","v":11900},null,{"$f":"A146","v":"VVM S320 R EM"},"wewnetrzny",null,{"$f":"D146","v":17000},0.3,{"$f":"K146-L146*K146","v":11900}]
["SMO40",null,null,500,0.2,{"$f":"D147-E147*D147","v":400},null,"SMO40",null,null,500,0.2,{"$f":"K147-L147*K147","v":400}]
["UKV100","bufor ciepla",null,920,null,0,null,"UKV100",null,null,{"$f":"D148","v":920},0.3,{"$f":"K148-(L148*K148)","v":644}]
["osprzet bufora ciepla (sterownik)",null,null,750,0.3,0,null,"osprzet bufora ciepla (sterownik)",null,null,{"$f":"D149","v":750},0.3,{"$f":"K149-(L149*K149)","v":525}]
["osprzęt bufora ciepła (hydraulika)",null,null,800,null,0,null,"osprzęt bufora ciepła (hydraulika)",null,null,{"$f":"D150","v":800},0,800]
["jednostka bezp",null,null,200,0,{"$f":"D151","v":200},null,"jednostka bezp",null,null,200,0,{"$f":"K151","v":200}]
["przepona",null,null,150,0,{"$f":"D152","v":150},null,"przepona",null,null,150,0,{"$f":"K152","v":150}]
["rura chlodnicza+odprowadzenie skroplin",null,null,550,0.3,{"$f":"D153-D153*E153","v":385},null,"rura chlodnicza+odprowadzenie skroplin",null,null,550,0.3,{"$f":"K153-K153*L153","v":385}]
["stojak",null,null,620,0.3,{"$f":"D154-D154*E154","v":434},null,"stojak",null,null,620,0.3,{"$f":"K154-K154*L154","v":434}]
["Orurowanie do podłączenia pompy ciepła z instalacją co oraz cwu, #Złączki, rury ,filtry, zawory kulowe,",null,null,800,null,{"$f":"D155","v":800},null,"Orurowanie do podłączenia pompy ciepła z instalacją co oraz cwu, #Złączki, rury ,filtry, zawory kulowe,",null,null,800,null,{"$f":"K155","v":800}]
["robocizna 1 dzien (ekwiwalent 4kwp)",null,null,800,4,{"$f":"E156*D156","v":3200},null,"robocizna 1 dzien (ekwiwalent 4kwp)",null,null,900,4,{"$f":"L156*K156","v":3600}]
["elektryka ",null,null,800,1,{"$f":"D157*E157","v":800},null,"elektryka ",null,null,800,1,{"$f":"K157*L157","v":800}]
["demontarz pieca i utylizacja",null,null,null,null,null,null,"demontarz pieca i utylizacja"]
["uruchomienie ",null,null,600,1,{"$f":"E159*D159","v":600},null,"uruchomienie ",null,null,600,1,{"$f":"L159*K159","v":600}]
["marża Arago",null,null,6000,1,{"$f":"E160*D160","v":6000},null,"marża Arago",null,null,6000,1,{"$f":"L160*K160","v":6000}]
["RAZEM",null,null,null,null,{"$f":"SUM(F145:F160)","v":45519},null,"RAZEM",null,null,null,null,{"$f":"SUM(M145:M160)","v":47888}]
[]
[]
[{"$f":"A144","v":"Monoblock"},"(podłogówka - 1 strefa grzewcza)",null,"list price","upust","cena zakupu",null,{"$f":"A144","v":"Monoblock"},"(kaloryfery  2ga strefa grzewcza)",null,"list price","upust","cena zakupu"]
["F2120-12","zewnetrzny",null,32500,0.3,{"$f":"D165-E165*D165","v":22750},null,{"$f":"A165","v":"F2120-12"},"zewnetrzny",null,{"$f":"D165","v":32500},0.3,{"$f":"K165-L165*K165","v":22750}]
[{"$f":"A146","v":"VVM S320 R EM"},"wewnetrzny",null,{"$f":"D146","v":17000},0.3,{"$f":"D166-E166*D166","v":11900},null,{"$f":"H146","v":"VVM S320 R EM"},"wewnetrzny",null,{"$f":"D166","v":17000},0.3,{"$f":"K166-L166*K166","v":11900}]
["SMO40",null,null,500,0.2,{"$f":"D167-E167*D167","v":400},null,"SMO40",null,null,500,0.2,{"$f":"K167-L167*K167","v":400}]
["UKV100","bufor ciepla",null,920,null,0,null,"UKV200",null,null,1900,0.3,{"$f":"K168-(L168*K168)","v":1330}]
["osprzet bufora ciepla (sterownik)",null,null,750,0.3,0,null,"osprzet bufora ciepla (sterownik)",null,null,{"$f":"D169","v":750},0.3,{"$f":"K169-(L169*K169)","v":525}]
["osprzęt bufora ciepła (hydraulika)",null,null,800,null,0,null,"osprzęt bufora ciepła (hydraulika)",null,null,1000,0,1000]
["jednostka bezp",null,null,200,0,{"$f":"D171","v":200},null,"jednostka bezp",null,null,200,0,{"$f":"K171","v":200}]
["przepona",null,null,150,0,{"$f":"D172","v":150},null,"przepona",null,null,300,0,{"$f":"K172","v":300}]
["rura chlodnicza+odprowadzenie skroplin",null,null,550,0.3,{"$f":"D173-D173*E173","v":385},null,"rura chlodnicza+odprowadzenie skroplin",null,null,550,0.3,{"$f":"K173-K173*L173","v":385}]
["stojak",null,null,620,0.3,{"$f":"D174-D174*E174","v":434},null,"stojak",null,null,620,0.3,{"$f":"K174-K174*L174","v":434}]
["Orurowanie do podłączenia pompy ciepła z instalacją co oraz cwu, #Złączki, rury ,filtry, zawory kulowe,",null,null,800,null,{"$f":"D175","v":800},null,"Orurowanie do podłączenia pompy ciepła z instalacją co oraz cwu, #Złączki, rury ,filtry, zawory kulowe,",null,null,800,null,{"$f":"K175","v":800}]
["robocizna 1 dzien (ekwiwalent 4kwp)",null,null,800,4,{"$f":"E176*D176","v":3200},null,"robocizna 1 dzien (ekwiwalent 4kwp)",null,null,900,4,{"$f":"L176*K176","v":3600}]
["elektryka ",null,null,800,1,{"$f":"D177*E177","v":800},null,"elektryka ",null,null,800,1,{"$f":"K177*L177","v":800}]
["demontarz pieca i utylizacja",null,null,null,null,null,null,"demontarz pieca i utylizacja"]
["uruchomienie ",null,null,600,1,{"$f":"E179*D179","v":600},null,"uruchomienie ",null,null,600,1,{"$f":"L179*K179","v":600}]
["marża Arago",null,null,7000,1,{"$f":"E180*D180","v":7000},null,"marża Arago",null,null,7000,1,{"$f":"L180*K180","v":7000}]
["RAZEM",null,null,null,null,{"$f":"SUM(F165:F180)","v":48619},null,"RAZEM",null,null,null,null,{"$f":"SUM(M165:M180)","v":52024}]
[]
[]
[{"$f":"A164","v":"Monoblock"},"(podłogówka - 1 strefa grzewcza)",null,"list price","upust","cena zakupu",null,{"$f":"H164","v":"Monoblock"},"(kaloryfery  2ga strefa grzewcza)",null,"list price","upust","cena zakupu"]
["F2120-16","zewnetrzny",null,35500,0.3,{"$f":"D185-E185*D185","v":24850},null,{"$f":"A185","v":"F2120-16"},"zewnetrzny",null,{"$f":"D185","v":35500},0.3,{"$f":"K185-L185*K185","v":24850}]
[{"$f":"A166","v":"VVM S320 R EM"},"wewnetrzny",null,{"$f":"D166","v":17000},0.3,{"$f":"D186-E186*D186","v":11900},null,{"$f":"H166","v":"VVM S320 R EM"},"wewnetrzny",null,{"$f":"D186","v":17000},0.3,{"$f":"K186-L186*K186","v":11900}]
["SMO40",null,null,500,0.2,{"$f":"D187-E187*D187","v":400},null,"SMO40",null,null,500,0.2,{"$f":"K187-L187*K187","v":400}]
["UKV100","bufor ciepla",null,920,null,0,null,"UKV200",null,null,1900,0.3,{"$f":"K188-(L188*K188)","v":1330}]
["osprzet bufora ciepla (sterownik)",null,null,750,0.3,0,null,"osprzet bufora ciepla (sterownik)",null,null,{"$f":"D189","v":750},0.3,{"$f":"K189-(L189*K189)","v":525}]
["osprzęt bufora ciepła (hydraulika)",null,null,800,null,0,null,"osprzęt bufora ciepła (hydraulika)",null,null,1000,0,1000]
["jednostka bezp",null,null,200,0,{"$f":"D191","v":200},null,"jednostka bezp",null,null,200,0,{"$f":"K191","v":200}]
["przepona",null,null,150,0,{"$f":"D192","v":150},null,"przepona",null,null,300,0,{"$f":"K192","v":300}]
["rura chlodnicza+odprowadzenie skroplin",null,null,550,0.3,{"$f":"D193-D193*E193","v":385},null,"rura chlodnicza+odprowadzenie skroplin",null,null,550,0.3,{"$f":"K193-K193*L193","v":385}]
["stojak",null,null,620,0.3,{"$f":"D194-D194*E194","v":434},null,"stojak",null,null,620,0.3,{"$f":"K194-K194*L194","v":434}]
["Orurowanie do podłączenia pompy ciepła z instalacją co oraz cwu, #Złączki, rury ,filtry, zawory kulowe,",null,null,800,null,{"$f":"D195","v":800},null,"Orurowanie do podłączenia pompy ciepła z instalacją co oraz cwu, #Złączki, rury ,filtry, zawory kulowe,",null,null,800,null,{"$f":"K195","v":800}]
["robocizna 1 dzien (ekwiwalent 4kwp)",null,null,800,4,{"$f":"E196*D196","v":3200},null,"robocizna 1 dzien (ekwiwalent 4kwp)",null,null,900,4,{"$f":"L196*K196","v":3600}]
["elektryka ",null,null,800,1,{"$f":"D197*E197","v":800},null,"elektryka ",null,null,800,1,{"$f":"K197*L197","v":800}]
["demontarz pieca i utylizacja",null,null,null,null,null,null,"demontarz pieca i utylizacja"]
["uruchomienie ",null,null,600,1,{"$f":"E199*D199","v":600},null,"uruchomienie ",null,null,600,1,{"$f":"L199*K199","v":600}]
["marża Arago",null,null,8000,1,{"$f":"E200*D200","v":8000},null,"marża Arago",null,null,8000,1,{"$f":"L200*K200","v":8000}]
["RAZEM",null,null,null,null,{"$f":"SUM(F185:F200)","v":51719},null,"RAZEM",null,null,null,null,{"$f":"SUM(M185:M200)","v":55124}]
[]
[]
["KAISAI"]
[]
[]
["Split 6kW","(podłogówka - 1 strefa grzewcza)",null,"list price","upust","cena zakupu",null,{"$f":"A207","v":"Split 6kW"},"(kaloryfery  2ga strefa grzewcza)",null,"list price","upust","cena zakupu"]
["KHA-06RY1","zewnetrzny",null,9200,0.44,{"$f":"D208-E208*D208","v":5152},null,{"$f":"A208","v":"KHA-06RY1"},"zewnetrzny",null,{"$f":"D208","v":9200},{"$f":"E208","v":0.44},{"$f":"K208-L208*K208","v":5152}]
["KMK-190L-100RY1","wewnetrzny ze zbiornikiem cwu",null,19500,0.44,{"$f":"D209-E209*D209","v":10920},null,{"$f":"A209","v":"KMK-190L-100RY1"},{"$f":"B209","v":"wewnetrzny ze zbiornikiem cwu"},null,{"$f":"D209","v":19500},{"$f":"E209","v":0.44},{"$f":"K209-L209*K209","v":10920}]
["Wbudowany ","Sterownik ",null,0,0.44,{"$f":"D210-E210*D210","v":0},null,"Wbudowany ","Sterownik ",null,0,0.44,{"$f":"K210-L210*K210","v":0}]
["-","bufor ciepla",null,0,0,0,null,"BU-100.8","bufor ciepla BIAWAR",null,900,0,{"$f":"K211","v":900}]
["osprzet bufora ciepla (sterownik)","-",null,0,0,0,null,"osprzet bufora ciepla (sterownik)",null,null,750,0,{"$f":"K212","v":750}]
["osprzęt bufora ciepła (hydraulika)","-",null,0,null,0,null,"osprzęt bufora ciepła (hydraulika)",null,null,800,0,{"$f":"K213","v":800}]
["jednostka bezp",null,null,200,0,{"$f":"D214","v":200},null,"jednostka bezp",null,null,200,0,{"$f":"K214","v":200}]
["Czujnik temperatury  HP T1",null,null,100,0.44,{"$f":"D215-D215*E215","v":56},null,"Czujnik temperatury  HP T1",null,null,100,0.44,{"$f":"K215-K215*L215","v":56}]
["przepona",null,null,150,0,{"$f":"D216","v":150},null,"przepona",null,null,150,0,{"$f":"K216","v":150}]
["rura chlodnicza+odprowadzenie skroplin",null,null,550,0,{"$f":"D217-D217*E217","v":550},null,"rura chlodnicza+odprowadzenie skroplin",null,null,550,0,{"$f":"K217-K217*L217","v":550}]
["stojak",null,null,620,0,{"$f":"D218-D218*E218","v":620},null,"stojak",null,null,620,0,{"$f":"K218-K218*L218","v":620}]
["Orurowanie do podłączenia pompy ciepła z instalacją co oraz cwu, #Złączki, rury ,filtry, zawory kulowe,",null,null,800,null,{"$f":"D219","v":800},null,"Orurowanie do podłączenia pompy ciepła z instalacją co oraz cwu, #Złączki, rury ,filtry, zawory kulowe,",null,null,800,null,{"$f":"K219","v":800}]
["robocizna 1 dzien (ekwiwalent 4kwp)",null,null,800,4,{"$f":"E220*D220","v":3200},null,"robocizna 1 dzien (ekwiwalent 4kwp)",null,null,800,4,{"$f":"L220*K220","v":3200}]
["elektryka ",null,null,800,1,{"$f":"D221*E221","v":800},null,"elektryka ",null,null,800,1,{"$f":"K221*L221","v":800}]
["demontarz pieca i utylizacja",null,null,null,null,null,null,"demontarz pieca i utylizacja"]
["uruchomienie ",null,null,600,1,{"$f":"E223*D223","v":600},null,"uruchomienie ",null,null,600,1,{"$f":"L223*K223","v":600}]
["marża Arago",null,null,4000,1,{"$f":"E224*D224","v":4000},null,"marża Arago",null,null,4000,1,{"$f":"L224*K224","v":4000}]
["RAZEM",null,null,null,null,{"$f":"SUM(F208:F224)","v":27048},null,"RAZEM",null,null,null,null,{"$f":"SUM(M208:M224)","v":29498}]
[]
[]
["Split 8kW","(podłogówka - 1 strefa grzewcza)",null,"list price","upust","cena zakupu",null,{"$f":"A228","v":"Split 8kW"},"(kaloryfery  2ga strefa grzewcza)",null,"list price","upust","cena zakupu"]
["KHA-08RY1","zewnetrzny",null,9400,0.44,{"$f":"D229-E229*D229","v":5264},null,{"$f":"A229","v":"KHA-08RY1"},"zewnetrzny",null,{"$f":"D229","v":9400},{"$f":"E229","v":0.44},{"$f":"K229-L229*K229","v":5264}]
["KMK-190L-100RY1","wewnetrzny ze zbiornikiem cwu",null,19500,0.44,{"$f":"D230-E230*D230","v":10920},null,{"$f":"A230","v":"KMK-190L-100RY1"},{"$f":"B230","v":"wewnetrzny ze zbiornikiem cwu"},null,{"$f":"D230","v":19500},{"$f":"E230","v":0.44},{"$f":"K230-L230*K230","v":10920}]
["Wbudowany ","Sterownik ",null,0,0.44,{"$f":"D231-E231*D231","v":0},null,"Wbudowany ","Sterownik ",null,0,0.44,{"$f":"K231-L231*K231","v":0}]
["-","bufor ciepla",null,0,0,0,null,"BU-220.8N","bufor ciepla BIAWAR",null,1890,0,{"$f":"K232","v":1890}]
["osprzet bufora ciepla (sterownik)","-",null,0,0,0,null,"osprzet bufora ciepla (sterownik)",null,null,750,0,{"$f":"K233","v":750}]
["osprzęt bufora ciepła (hydraulika)","-",null,0,null,0,null,"osprzęt bufora ciepła (hydraulika)",null,null,1000,0,{"$f":"K234","v":1000}]
["jednostka bezp",null,null,200,0,{"$f":"D235","v":200},null,"jednostka bezp",null,null,200,0,{"$f":"K235","v":200}]
["Czujnik temperatury  HP T1",null,null,100,0.44,{"$f":"D236-D236*E236","v":56},null,"Czujnik temperatury  HP T1",null,null,100,0.44,{"$f":"K236-K236*L236","v":56}]
["przepona",null,null,300,0,{"$f":"D237","v":300},null,"przepona",null,null,300,0,{"$f":"K237","v":300}]
["rura chlodnicza+odprowadzenie skroplin",null,null,550,0,{"$f":"D238-D238*E238","v":550},null,"rura chlodnicza+odprowadzenie skroplin",null,null,550,0,{"$f":"K238-K238*L238","v":550}]
["stojak",null,null,620,0,{"$f":"D239-D239*E239","v":620},null,"stojak",null,null,620,0,{"$f":"K239-K239*L239","v":620}]
["Orurowanie do podłączenia pompy ciepła z instalacją co oraz cwu, #Złączki, rury ,filtry, zawory kulowe,",null,null,800,null,{"$f":"D240","v":800},null,"Orurowanie do podłączenia pompy ciepła z instalacją co oraz cwu, #Złączki, rury ,filtry, zawory kulowe,",null,null,800,null,{"$f":"K240","v":800}]
["robocizna 1 dzien (ekwiwalent 4kwp)",null,null,900,4,{"$f":"E241*D241","v":3600},null,"robocizna 1 dzien (ekwiwalent 4kwp)",null,null,900,4,{"$f":"L241*K241","v":3600}]
["elektryka ",null,null,800,1,{"$f":"D242*E242","v":800},null,"elektryka ",null,null,800,1,{"$f":"K242*L242","v":800}]
["demontarz pieca i utylizacja",null,null,null,null,null,null,"demontarz pieca i utylizacja"]
["uruchomienie ",null,null,600,1,{"$f":"E244*D244","v":600},null,"uruchomienie ",null,null,600,1,{"$f":"L244*K244","v":600}]
["marża Arago",null,null,5000,1,{"$f":"E245*D245","v":5000},null,"marża Arago",null,null,5000,1,{"$f":"L245*K245","v":5000}]
["RAZEM",null,null,null,null,{"$f":"SUM(F229:F245)","v":28710},null,"RAZEM",null,null,null,null,{"$f":"SUM(M229:M245)","v":32350}]
[]
[]
["Split 10kW","(podłogówka - 1 strefa grzewcza)",null,"list price","upust","cena zakupu",null,{"$f":"A249","v":"Split 10kW"},"(kaloryfery  2ga strefa grzewcza)",null,"list price","upust","cena zakupu"]
["KHA-10RY1","zewnetrzny",null,11000,0.44,{"$f":"D250-E250*D250","v":6160},null,{"$f":"A250","v":"KHA-10RY1"},"zewnetrzny",null,{"$f":"D250","v":11000},{"$f":"E250","v":0.44},{"$f":"K250-L250*K250","v":6160}]
["KMK-190L-100RY1","wewnetrzny ze zbiornikiem cwu",null,19500,0.44,{"$f":"D251-E251*D251","v":10920},null,{"$f":"A251","v":"KMK-190L-100RY1"},{"$f":"B251","v":"wewnetrzny ze zbiornikiem cwu"},null,{"$f":"D251","v":19500},{"$f":"E251","v":0.44},{"$f":"K251-L251*K251","v":10920}]
["Wbudowany ","Sterownik ",null,0,0.44,{"$f":"D252-E252*D252","v":0},null,"Wbudowany ","Sterownik ",null,0,0.44,{"$f":"K252-L252*K252","v":0}]
["-","bufor ciepla",null,0,0,0,null,"BU-220.8N","bufor ciepla BIAWAR",null,1890,0,{"$f":"K253","v":1890}]
["osprzet bufora ciepla (sterownik)","-",null,0,0,0,null,"osprzet bufora ciepla (sterownik)",null,null,750,0,{"$f":"K254","v":750}]
["osprzęt bufora ciepła (hydraulika)","-",null,0,null,0,null,"osprzęt bufora ciepła (hydraulika)",null,null,1000,0,{"$f":"K255","v":1000}]
["jednostka bezp",null,null,200,0,{"$f":"D256","v":200},null,"jednostka bezp",null,null,200,0,{"$f":"K256","v":200}]
["Czujnik temperatury  HP T1",null,null,100,0.44,{"$f":"D257-D257*E257","v":56},null,"Czujnik temperatury  HP T1",null,null,100,0.44,{"$f":"K257-K257*L257","v":56}]
["przepona",null,null,300,0,{"$f":"D258","v":300},null,"przepona",null,null,300,0,{"$f":"K258","v":300}]
["rura chlodnicza+odprowadzenie skroplin",null,null,550,0,{"$f":"D259-D259*E259","v":550},null,"rura chlodnicza+odprowadzenie skroplin",null,null,550,0,{"$f":"K259-K259*L259","v":550}]
["stojak",null,null,620,0,{"$f":"D260-D260*E260","v":620},null,"stojak",null,null,620,0,{"$f":"K260-K260*L260","v":620}]
["Orurowanie do podłączenia pompy ciepła z instalacją co oraz cwu, #Złączki, rury ,filtry, zawory kulowe,",null,null,800,null,{"$f":"D261","v":800},null,"Orurowanie do podłączenia pompy ciepła z instalacją co oraz cwu, #Złączki, rury ,filtry, zawory kulowe,",null,null,800,null,{"$f":"K261","v":800}]
["robocizna 1 dzien (ekwiwalent 4kwp)",null,null,900,4,{"$f":"E262*D262","v":3600},null,"robocizna 1 dzien (ekwiwalent 4kwp)",null,null,900,4,{"$f":"L262*K262","v":3600}]
["elektryka ",null,null,800,1,{"$f":"D263*E263","v":800},null,"elektryka ",null,null,800,1,{"$f":"K263*L263","v":800}]
["demontarz pieca i utylizacja",null,null,null,null,null,null,"demontarz pieca i utylizacja"]
["uruchomienie ",null,null,600,1,{"$f":"E265*D265","v":600},null,"uruchomienie ",null,null,600,1,{"$f":"L265*K265","v":600}]
["marża Arago",null,null,5000,1,{"$f":"E266*D266","v":5000},null,"marża Arago",null,null,5000,1,{"$f":"L266*K266","v":5000}]
["RAZEM",null,null,null,null,{"$f":"SUM(F250:F266)","v":29606},null,"RAZEM",null,null,null,null,{"$f":"SUM(M250:M266)","v":33246}]
[]
[]
["Split 12kW","(podłogówka - 1 strefa grzewcza)",null,"list price","upust","cena zakupu",null,{"$f":"A270","v":"Split 12kW"},"(kaloryfery  2ga strefa grzewcza)",null,"list price","upust","cena zakupu"]
["KHA-12RY3","zewnetrzny",null,13400,0.44,{"$f":"D271-E271*D271","v":7504},null,{"$f":"A271","v":"KHA-12RY3"},"zewnetrzny",null,{"$f":"D271","v":13400},{"$f":"E271","v":0.44},{"$f":"K271-L271*K271","v":7504}]
["KMK-240L-160RY3","wewnetrzny ze zbiornikiem cwu",null,21500,0.44,{"$f":"D272-E272*D272","v":12040},null,{"$f":"A272","v":"KMK-240L-160RY3"},{"$f":"B272","v":"wewnetrzny ze zbiornikiem cwu"},null,{"$f":"D272","v":21500},{"$f":"E272","v":0.44},{"$f":"K272-L272*K272","v":12040}]
["Wbudowany ","Sterownik ",null,0,0.44,{"$f":"D273-E273*D273","v":0},null,"Wbudowany ","Sterownik ",null,0,0.44,{"$f":"K273-L273*K273","v":0}]
["-","bufor ciepla",null,0,0,0,null,"BU-220.8N","bufor ciepla BIAWAR",null,1890,0,{"$f":"K274","v":1890}]
["osprzet bufora ciepla (sterownik)","-",null,0,0,0,null,"osprzet bufora ciepla (sterownik)",null,null,750,0,{"$f":"K275","v":750}]
["osprzęt bufora ciepła (hydraulika)","-",null,0,null,0,null,"osprzęt bufora ciepła (hydraulika)",null,null,1000,0,{"$f":"K276","v":1000}]
["jednostka bezp",null,null,200,0,{"$f":"D277","v":200},null,"jednostka bezp",null,null,200,0,{"$f":"K277","v":200}]
["Czujnik temperatury  HP T1",null,null,100,0.44,{"$f":"D278-D278*E278","v":56},null,"Czujnik temperatury  HP T1",null,null,100,0.44,{"$f":"K278-K278*L278","v":56}]
["przepona",null,null,300,0,{"$f":"D279","v":300},null,"przepona",null,null,300,0.44,{"$f":"K279-K279*L279","v":168}]
["rura chlodnicza+odprowadzenie skroplin",null,null,550,0,{"$f":"D280-D280*E280","v":550},null,"rura chlodnicza+odprowadzenie skroplin",null,null,550,0,{"$f":"K280-K280*L280","v":550}]
["stojak",null,null,620,0,{"$f":"D281-D281*E281","v":620},null,"stojak",null,null,620,0,{"$f":"K281-K281*L281","v":620}]
["Orurowanie do podłączenia pompy ciepła z instalacją co oraz cwu, #Złączki, rury ,filtry, zawory kulowe,",null,null,800,null,{"$f":"D282","v":800},null,"Orurowanie do podłączenia pompy ciepła z instalacją co oraz cwu, #Złączki, rury ,filtry, zawory kulowe,",null,null,800,null,{"$f":"K282","v":800}]
["robocizna 1 dzien (ekwiwalent 4kwp)",null,null,900,4,{"$f":"E283*D283","v":3600},null,"robocizna 1 dzien (ekwiwalent 4kwp)",null,null,900,4,{"$f":"L283*K283","v":3600}]
["elektryka ",null,null,800,1,{"$f":"D284*E284","v":800},null,"elektryka ",null,null,800,1,{"$f":"K284*L284","v":800}]
["demontarz pieca i utylizacja",null,null,null,null,null,null,"demontarz pieca i utylizacja"]
["uruchomienie ",null,null,600,1,{"$f":"E286*D286","v":600},null,"uruchomienie ",null,null,600,1,{"$f":"L286*K286","v":600}]
["marża Arago",null,null,6000,1,{"$f":"E287*D287","v":6000},null,"marża Arago",null,null,6000,1,{"$f":"L287*K287","v":6000}]
["RAZEM",null,null,null,null,{"$f":"SUM(F271:F287)","v":33070},null,"RAZEM",null,null,null,null,{"$f":"SUM(M271:M287)","v":36578}]
[]
[]
["Split 14kW","(podłogówka - 1 strefa grzewcza)",null,"list price","upust","cena zakupu",null,{"$f":"A291","v":"Split 14kW"},"(kaloryfery  2ga strefa grzewcza)",null,"list price","upust","cena zakupu"]
["KHA-14RY3","zewnetrzny",null,14000,0.44,{"$f":"D292-E292*D292","v":7840},null,{"$f":"A292","v":"KHA-14RY3"},"zewnetrzny",null,{"$f":"D292","v":14000},{"$f":"E292","v":0.44},{"$f":"K292-L292*K292","v":7840}]
["KMK-240L-160RY3","wewnetrzny ze zbiornikiem cwu",null,21500,0.44,{"$f":"D293-E293*D293","v":12040},null,{"$f":"A293","v":"KMK-240L-160RY3"},{"$f":"B293","v":"wewnetrzny ze zbiornikiem cwu"},null,{"$f":"D293","v":21500},{"$f":"E293","v":0.44},{"$f":"K293-L293*K293","v":12040}]
["Wbudowany ","Sterownik ",null,0,0.44,{"$f":"D294-E294*D294","v":0},null,"Wbudowany ","Sterownik ",null,0,0.44,{"$f":"K294-L294*K294","v":0}]
["-","bufor ciepla",null,0,0,0,null,"BU-300.8N","bufor ciepla BIAWAR",null,2200,0,{"$f":"K295","v":2200}]
["osprzet bufora ciepla (sterownik)","-",null,0,0,0,null,"osprzet bufora ciepla (sterownik)",null,null,750,0,{"$f":"K296","v":750}]
["osprzęt bufora ciepła (hydraulika)","-",null,0,null,0,null,"osprzęt bufora ciepła (hydraulika)",null,null,1000,0,{"$f":"K297","v":1000}]
["jednostka bezp",null,null,200,0,{"$f":"D298","v":200},null,"jednostka bezp",null,null,200,0,{"$f":"K298","v":200}]
["Czujnik temperatury  HP T1",null,null,100,0.44,{"$f":"D299-D299*E299","v":56},null,"Czujnik temperatury  HP T1",null,null,100,0.44,{"$f":"K299-K299*L299","v":56}]
["przepona",null,null,300,0,{"$f":"D300","v":300},null,"przepona",null,null,300,0.44,{"$f":"K300-K300*L300","v":168}]
["rura chlodnicza+odprowadzenie skroplin",null,null,550,0,{"$f":"D301-D301*E301","v":550},null,"rura chlodnicza+odprowadzenie skroplin",null,null,550,0,{"$f":"K301-K301*L301","v":550}]
["stojak",null,null,620,0,{"$f":"D302-D302*E302","v":620},null,"stojak",null,null,620,0,{"$f":"K302-K302*L302","v":620}]
["Orurowanie do podłączenia pompy ciepła z instalacją co oraz cwu, #Złączki, rury ,filtry, zawory kulowe,",null,null,800,null,{"$f":"D303","v":800},null,"Orurowanie do podłączenia pompy ciepła z instalacją co oraz cwu, #Złączki, rury ,filtry, zawory kulowe,",null,null,800,null,{"$f":"K303","v":800}]
["robocizna 1 dzien (ekwiwalent 4kwp)",null,null,900,4,{"$f":"E304*D304","v":3600},null,"robocizna 1 dzien (ekwiwalent 4kwp)",null,null,900,4,{"$f":"L304*K304","v":3600}]
["elektryka ",null,null,800,1,{"$f":"D305*E305","v":800},null,"elektryka ",null,null,800,1,{"$f":"K305*L305","v":800}]
["demontarz pieca i utylizacja",null,null,null,null,null,null,"demontarz pieca i utylizacja"]
["uruchomienie ",null,null,600,1,{"$f":"E307*D307","v":600},null,"uruchomienie ",null,null,600,1,{"$f":"L307*K307","v":600}]
["marża Arago",null,null,6000,1,{"$f":"E308*D308","v":6000},null,"marża Arago",null,null,6000,1,{"$f":"L308*K308","v":6000}]
["RAZEM",null,null,null,null,{"$f":"SUM(F292:F308)","v":33406},null,"RAZEM",null,null,null,null,{"$f":"SUM(M292:M308)","v":37224}]
[]
[]
["Split 16kW","(podłogówka - 1 strefa grzewcza)",null,"list price","upust","cena zakupu",null,{"$f":"A312","v":"Split 16kW"},"(kaloryfery  2ga strefa grzewcza)",null,"list price","upust","cena zakupu"]
["KHA-16RY3","zewnetrzny",null,14400,0.44,{"$f":"D313-E313*D313","v":8064},null,{"$f":"A313","v":"KHA-16RY3"},"zewnetrzny",null,{"$f":"D313","v":14400},{"$f":"E313","v":0.44},{"$f":"K313-L313*K313","v":8064}]
["KMK-240L-160RY3","wewnetrzny ze zbiornikiem cwu",null,21500,0.44,{"$f":"D314-E314*D314","v":12040},null,{"$f":"A314","v":"KMK-240L-160RY3"},{"$f":"B314","v":"wewnetrzny ze zbiornikiem cwu"},null,{"$f":"D314","v":21500},{"$f":"E314","v":0.44},{"$f":"K314-L314*K314","v":12040}]
["Wbudowany ","Sterownik ",null,0,0.44,{"$f":"D315-E315*D315","v":0},null,"Wbudowany ","Sterownik ",null,0,0.44,{"$f":"K315-L315*K315","v":0}]
["BU-300.8N","bufor ciepla BIAWAR",null,2200,0,{"$f":"D316","v":2200},null,"BU-300.8N","bufor ciepla BIAWAR",null,2200,0,{"$f":"K316","v":2200}]
["osprzet bufora ciepla (sterownik)","-",null,0,0,0,null,"osprzet bufora ciepla (sterownik)",null,null,750,0,{"$f":"K317","v":750}]
["osprzęt bufora ciepła (hydraulika)","-",null,0,null,0,null,"osprzęt bufora ciepła (hydraulika)",null,null,1000,0,{"$f":"K318","v":1000}]
["jednostka bezp",null,null,200,0,{"$f":"D319","v":200},null,"jednostka bezp",null,null,200,0,{"$f":"K319","v":200}]
["Czujnik temperatury  HP T1",null,null,100,0.44,{"$f":"D320-D320*E320","v":56},null,"Czujnik temperatury  HP T1",null,null,100,0.44,{"$f":"K320-K320*L320","v":56}]
["przepona",null,null,300,0,{"$f":"D321","v":300},null,"przepona",null,null,300,0.44,{"$f":"K321-K321*L321","v":168}]
["rura chlodnicza+odprowadzenie skroplin",null,null,550,0,{"$f":"D322-D322*E322","v":550},null,"rura chlodnicza+odprowadzenie skroplin",null,null,550,0,{"$f":"K322-K322*L322","v":550}]
["stojak",null,null,620,0,{"$f":"D323-D323*E323","v":620},null,"stojak",null,null,620,0,{"$f":"K323-K323*L323","v":620}]
["Orurowanie do podłączenia pompy ciepła z instalacją co oraz cwu, #Złączki, rury ,filtry, zawory kulowe,",null,null,800,null,{"$f":"D324","v":800},null,"Orurowanie do podłączenia pompy ciepła z instalacją co oraz cwu, #Złączki, rury ,filtry, zawory kulowe,",null,null,800,null,{"$f":"K324","v":800}]
["robocizna 1 dzien (ekwiwalent 4kwp)",null,null,900,4,{"$f":"E325*D325","v":3600},null,"robocizna 1 dzien (ekwiwalent 4kwp)",null,null,900,4,{"$f":"L325*K325","v":3600}]
["elektryka ",null,null,800,1,{"$f":"D326*E326","v":800},null,"elektryka ",null,null,800,1,{"$f":"K326*L326","v":800}]
["demontarz pieca i utylizacja",null,null,null,null,null,null,"demontarz pieca i utylizacja"]
["uruchomienie ",null,null,600,1,{"$f":"E328*D328","v":600},null,"uruchomienie ",null,null,600,1,{"$f":"L328*K328","v":600}]
["marża Arago",null,null,6000,1,{"$f":"E329*D329","v":6000},null,"marża Arago",null,null,6000,1,{"$f":"L329*K329","v":6000}]
["RAZEM",null,null,null,null,{"$f":"SUM(F313:F329)","v":35830},null,"RAZEM",null,null,null,null,{"$f":"SUM(M313:M329)","v":37448}]
[]
[]
["Monoblock 6 kW","(podłogówka - 1 strefa grzewcza)",null,"list price","upust","cena zakupu",null,{"$f":"A333","v":"Monoblock 6 kW"},"(kaloryfery  2ga strefa grzewcza)",null,"list price","upust","cena zakupu"]
["KHC-06RY1","zewnetrzny",null,17100,0.44,{"$f":"D334-E334*D334","v":9576},null,{"$f":"A334","v":"KHC-06RY1"},"zewnetrzny",null,{"$f":"D334","v":17100},{"$f":"E334","v":0.44},{"$f":"K334-L334*K334","v":9576}]
["W-E 220.81","Zbironik cwu ","zasobnik z weżownicą ",2220,0,{"$f":"D335-E335*D335","v":2220},null,{"$f":"A335","v":"W-E 220.81"},{"$f":"B335","v":"Zbironik cwu "},null,{"$f":"D335","v":2220},{"$f":"E335","v":0},{"$f":"K335-L335*K335","v":2220}]
["Wbudowany ","Sterownik ",null,0,0.44,{"$f":"D336-E336*D336","v":0},null,"Wbudowany ","Sterownik ",null,0,0.44,{"$f":"K336-L336*K336","v":0}]
["-","bufor ciepla",null,0,0,0,null,"BU-100.8","bufor ciepla BIAWAR",null,900,0,{"$f":"K337","v":900}]
["osprzet bufora ciepla (sterownik)","-",null,0,0,0,null,"osprzet bufora ciepla (sterownik)",null,null,750,0,{"$f":"K338","v":750}]
["osprzęt bufora ciepła (hydraulika)","-",null,0,null,0,null,"osprzęt bufora ciepła (hydraulika)",null,null,800,0,{"$f":"K339","v":800}]
["jednostka bezp",null,null,200,0,{"$f":"D340","v":200},null,"jednostka bezp",null,null,200,0,{"$f":"K340","v":200}]
["Czujnik temperatury  HP T1",null,null,100,0.44,{"$f":"D341-D341*E341","v":56},null,"Czujnik temperatury  HP T1",null,null,100,0.44,{"$f":"K341-K341*L341","v":56}]
["przepona",null,null,150,0,{"$f":"D342","v":150},null,"przepona",null,null,150,0,{"$f":"K342","v":150}]
["rura chlodnicza+odprowadzenie skroplin",null,null,550,0,{"$f":"D343-D343*E343","v":550},null,"rura chlodnicza+odprowadzenie skroplin",null,null,550,0,{"$f":"K343-K343*L343","v":550}]
["stojak",null,null,620,0,{"$f":"D344-D344*E344","v":620},null,"stojak",null,null,620,0,{"$f":"K344-K344*L344","v":620}]
["Orurowanie do podłączenia pompy ciepła z instalacją co oraz cwu, #Złączki, rury ,filtry, zawory kulowe,",null,null,800,null,{"$f":"D345","v":800},null,"Orurowanie do podłączenia pompy ciepła z instalacją co oraz cwu, #Złączki, rury ,filtry, zawory kulowe,",null,null,800,null,{"$f":"K345","v":800}]
["robocizna 1 dzien (ekwiwalent 4kwp)",null,null,800,4,{"$f":"E346*D346","v":3200},null,"robocizna 1 dzien (ekwiwalent 4kwp)",null,null,900,4,{"$f":"L346*K346","v":3600}]
["elektryka ",null,null,800,1,{"$f":"D347*E347","v":800},null,"elektryka ",null,null,800,1,{"$f":"K347*L347","v":800}]
["demontarz pieca i utylizacja",null,null,null,null,null,null,"demontarz pieca i utylizacja"]
["uruchomienie ",null,null,600,1,{"$f":"E349*D349","v":600},null,"uruchomienie ",null,null,600,1,{"$f":"L349*K349","v":600}]
["marża Arago",null,null,5000,null,{"$f":"D350","v":5000},null,"marża Arago",null,null,5000,null,{"$f":"K350","v":5000}]
["                      ",null,null,null,null,{"$f":"SUM(F334:F350)","v":23772},null,"RAZEM",null,null,null,null,{"$f":"SUM(M334:M350)","v":26622}]
[]
[]
["Monoblock 8 kW","(podłogówka - 1 strefa grzewcza)",null,"list price","upust","cena zakupu",null,{"$f":"A354","v":"Monoblock 8 kW"},"(kaloryfery  2ga strefa grzewcza)",null,"list price","upust","cena zakupu"]
["KHC-08RY1","zewnetrzny",null,17600,0.44,{"$f":"D355-E355*D355","v":9856},null,{"$f":"A355","v":"KHC-08RY1"},"zewnetrzny",null,{"$f":"D355","v":17600},{"$f":"E355","v":0.44},{"$f":"K355-L355*K355","v":9856}]
["W-E 220.81","Zbironik cwu ","zasobnik z weżownicą ",2220,0,{"$f":"D356-E356*D356","v":2220},null,{"$f":"A356","v":"W-E 220.81"},{"$f":"B356","v":"Zbironik cwu "},null,{"$f":"D356","v":2220},{"$f":"E356","v":0},{"$f":"K356-L356*K356","v":2220}]
["Wbudowany ","Sterownik ",null,0,0.44,{"$f":"D357-E357*D357","v":0},null,"Wbudowany ","Sterownik ",null,0,0.44,{"$f":"K357-L357*K357","v":0}]
["-","bufor ciepla",null,0,0,0,null,"BU-220.8N","bufor ciepla BIAWAR",null,1890,0,{"$f":"K358","v":1890}]
["osprzet bufora ciepla (sterownik)","-",null,0,0,0,null,"osprzet bufora ciepla (sterownik)",null,null,750,0,{"$f":"K359","v":750}]
["osprzęt bufora ciepła (hydraulika)","-",null,0,null,0,null,"osprzęt bufora ciepła (hydraulika)",null,null,800,0,{"$f":"K360","v":800}]
["jednostka bezp",null,null,200,0,{"$f":"D361","v":200},null,"jednostka bezp",null,null,200,0,{"$f":"K361","v":200}]
["Czujnik temperatury  HP T1",null,null,100,0.44,{"$f":"D362-D362*E362","v":56},null,"Czujnik temperatury  HP T1",null,null,100,0.44,{"$f":"K362-K362*L362","v":56}]
["przepona",null,null,150,0,{"$f":"D363","v":150},null,"przepona",null,null,150,0,{"$f":"K363","v":150}]
["rura chlodnicza+odprowadzenie skroplin",null,null,550,0,{"$f":"D364-D364*E364","v":550},null,"rura chlodnicza+odprowadzenie skroplin",null,null,550,0,{"$f":"K364-K364*L364","v":550}]
["stojak",null,null,620,0,{"$f":"D365-D365*E365","v":620},null,"stojak",null,null,620,0,{"$f":"K365-K365*L365","v":620}]
["Orurowanie do podłączenia pompy ciepła z instalacją co oraz cwu, #Złączki, rury ,filtry, zawory kulowe,",null,null,800,null,{"$f":"D366","v":800},null,"Orurowanie do podłączenia pompy ciepła z instalacją co oraz cwu, #Złączki, rury ,filtry, zawory kulowe,",null,null,800,null,{"$f":"K366","v":800}]
["robocizna 1 dzien (ekwiwalent 4kwp)",null,null,800,4,{"$f":"E367*D367","v":3200},null,"robocizna 1 dzien (ekwiwalent 4kwp)",null,null,900,4,{"$f":"L367*K367","v":3600}]
["elektryka ",null,null,800,1,{"$f":"D368*E368","v":800},null,"elektryka ",null,null,800,1,{"$f":"K368*L368","v":800}]
["demontarz pieca i utylizacja",null,null,null,null,null,null,"demontarz pieca i utylizacja"]
["uruchomienie ",null,null,600,1,{"$f":"E370*D370","v":600},null,"uruchomienie ",null,null,600,1,{"$f":"L370*K370","v":600}]
["marża Arago",null,null,5000,null,{"$f":"D371","v":5000},null,"marża Arago",null,null,5000,null,{"$f":"K371","v":5000}]
["RAZEM",null,null,null,null,{"$f":"SUM(F355:F371)","v":24052},null,"RAZEM",null,null,null,null,{"$f":"SUM(M355:M371)","v":27892}]
[]
[]
["Monoblock 10kW","(podłogówka - 1 strefa grzewcza)",null,"list price","upust","cena zakupu",null,{"$f":"A375","v":"Monoblock 10kW"},"(kaloryfery  2ga strefa grzewcza)",null,"list price","upust","cena zakupu"]
["KHC-10RY1","zewnetrzny",null,18700,0.44,{"$f":"D376-E376*D376","v":10472},null,{"$f":"A376","v":"KHC-10RY1"},"zewnetrzny",null,{"$f":"D376","v":18700},{"$f":"E376","v":0.44},{"$f":"K376-L376*K376","v":10472}]
["W-E 220.81","Zbironik cwu ","zasobnik z weżownicą ",2220,0,{"$f":"D377-E377*D377","v":2220},null,{"$f":"A377","v":"W-E 220.81"},{"$f":"B377","v":"Zbironik cwu "},null,{"$f":"D377","v":2220},{"$f":"E377","v":0},{"$f":"K377-L377*K377","v":2220}]
["Wbudowany ","Sterownik ",null,0,0.44,{"$f":"D378-E378*D378","v":0},null,"Wbudowany ","Sterownik ",null,0,0.44,{"$f":"K378-L378*K378","v":0}]
["-","bufor ciepla",null,0,0,0,null,"BU-220.8N","bufor ciepla BIAWAR",null,1890,0,{"$f":"K379","v":1890}]
["osprzet bufora ciepla (sterownik)","-",null,0,0,0,null,"osprzet bufora ciepla (sterownik)",null,null,750,0,{"$f":"K380","v":750}]
["osprzęt bufora ciepła (hydraulika)","-",null,0,null,0,null,"osprzęt bufora ciepła (hydraulika)",null,null,800,0,{"$f":"K381","v":800}]
["jednostka bezp",null,null,200,0,{"$f":"D382","v":200},null,"jednostka bezp",null,null,200,0,{"$f":"K382","v":200}]
["Czujnik temperatury  HP T1",null,null,100,0.44,{"$f":"D383-D383*E383","v":56},null,"Czujnik temperatury  HP T1",null,null,100,0.44,{"$f":"K383-K383*L383","v":56}]
["przepona",null,null,300,0,{"$f":"D384","v":300},null,"przepona",null,null,300,0,{"$f":"K384","v":300}]
["rura chlodnicza+odprowadzenie skroplin",null,null,550,0,{"$f":"D385-D385*E385","v":550},null,"rura chlodnicza+odprowadzenie skroplin",null,null,550,0,{"$f":"K385-K385*L385","v":550}]
["stojak",null,null,620,0,{"$f":"D386-D386*E386","v":620},null,"stojak",null,null,620,0,{"$f":"K386-K386*L386","v":620}]
["Orurowanie do podłączenia pompy ciepła z instalacją co oraz cwu, #Złączki, rury ,filtry, zawory kulowe,",null,null,800,null,{"$f":"D387","v":800},null,"Orurowanie do podłączenia pompy ciepła z instalacją co oraz cwu, #Złączki, rury ,filtry, zawory kulowe,",null,null,800,null,{"$f":"K387","v":800}]
["robocizna 1 dzien (ekwiwalent 4kwp)",null,null,800,4,{"$f":"E388*D388","v":3200},null,"robocizna 1 dzien (ekwiwalent 4kwp)",null,null,900,4,{"$f":"L388*K388","v":3600}]
["elektryka ",null,null,800,1,{"$f":"D389*E389","v":800},null,"elektryka ",null,null,800,1,{"$f":"K389*L389","v":800}]
["demontarz pieca i utylizacja",null,null,null,null,null,null,"demontarz pieca i utylizacja"]
["uruchomienie ",null,null,600,1,{"$f":"E391*D391","v":600},null,"uruchomienie ",null,null,600,1,{"$f":"L391*K391","v":600}]
["marża Arago",null,null,6000,null,{"$f":"D392","v":6000},null,"marża Arago",null,null,6000,null,{"$f":"K392","v":6000}]
["RAZEM",null,null,null,null,{"$f":"SUM(F376:F392)","v":25818},null,"RAZEM",null,null,null,null,{"$f":"SUM(M376:M392)","v":29658}]
[]
[]
["Monoblock 12kW","(podłogówka - 1 strefa grzewcza)",null,"list price","upust","cena zakupu",null,{"$f":"A396","v":"Monoblock 12kW"},"(kaloryfery  2ga strefa grzewcza)",null,"list price","upust","cena zakupu"]
["KHC-12RY3","zewnetrzny",null,25500,0.44,{"$f":"D397-E397*D397","v":14280},null,{"$f":"A397","v":"KHC-12RY3"},"zewnetrzny",null,{"$f":"D397","v":25500},{"$f":"E397","v":0.44},{"$f":"K397-L397*K397","v":14280}]
["W-E 220.81","Zbironik cwu ","zasobnik z weżownicą ",2220,0,{"$f":"D398-E398*D398","v":2220},null,{"$f":"A398","v":"W-E 220.81"},{"$f":"B398","v":"Zbironik cwu "},null,{"$f":"D398","v":2220},{"$f":"E398","v":0},{"$f":"K398-L398*K398","v":2220}]
["Wbudowany ","Sterownik ",null,0,0.44,{"$f":"D399-E399*D399","v":0},null,"Wbudowany ","Sterownik ",null,0,0.44,{"$f":"K399-L399*K399","v":0}]
["-","bufor ciepla",null,0,0,0,null,"BU-220.8N","bufor ciepla BIAWAR",null,1890,0,{"$f":"K400","v":1890}]
["osprzet bufora ciepla (sterownik)","-",null,0,0,0,null,"osprzet bufora ciepla (sterownik)",null,null,750,0,{"$f":"K401","v":750}]
["osprzęt bufora ciepła (hydraulika)","-",null,0,null,0,null,"osprzęt bufora ciepła (hydraulika)",null,null,800,0,{"$f":"K402","v":800}]
["jednostka bezp",null,null,200,0,{"$f":"D403","v":200},null,"jednostka bezp",null,null,200,0,{"$f":"K403","v":200}]
["Czujnik temperatury  HP T1",null,null,100,0.44,{"$f":"D404-D404*E404","v":56},null,"Czujnik temperatury  HP T1",null,null,100,0.44,{"$f":"K404-K404*L404","v":56}]
["przepona",null,null,300,0,{"$f":"D405","v":300},null,"przepona",null,null,300,0,{"$f":"K405","v":300}]
["rura chlodnicza+odprowadzenie skroplin",null,null,550,0,{"$f":"D406-D406*E406","v":550},null,"rura chlodnicza+odprowadzenie skroplin",null,null,550,0,{"$f":"K406-K406*L406","v":550}]
["stojak",null,null,620,0,{"$f":"D407-D407*E407","v":620},null,"stojak",null,null,620,0,{"$f":"K407-K407*L407","v":620}]
["Orurowanie do podłączenia pompy ciepła z instalacją co oraz cwu, #Złączki, rury ,filtry, zawory kulowe,",null,null,800,null,{"$f":"D408","v":800},null,"Orurowanie do podłączenia pompy ciepła z instalacją co oraz cwu, #Złączki, rury ,filtry, zawory kulowe,",null,null,800,null,{"$f":"K408","v":800}]
["robocizna 1 dzien (ekwiwalent 4kwp)",null,null,800,4,{"$f":"E409*D409","v":3200},null,"robocizna 1 dzien (ekwiwalent 4kwp)",null,null,900,4,{"$f":"L409*K409","v":3600}]
["elektryka ",null,null,800,1,{"$f":"D410*E410","v":800},null,"elektryka ",null,null,800,1,{"$f":"K410*L410","v":800}]
["demontarz pieca i utylizacja",null,null,null,null,null,null,"demontarz pieca i utylizacja"]
["uruchomienie ",null,null,600,1,{"$f":"E412*D412","v":600},null,"uruchomienie ",null,null,600,1,{"$f":"L412*K412","v":600}]
["marża Arago",null,null,6000,null,{"$f":"D413","v":6000},null,"marża Arago",null,null,6000,null,{"$f":"K413","v":6000}]
["RAZEM",null,null,null,null,{"$f":"SUM(F397:F413)","v":29626},null,"RAZEM",null,null,null,null,{"$f":"SUM(M397:M413)","v":33466}]
[]
[]
["Monoblock 14kW","(podłogówka - 1 strefa grzewcza)",null,"list price","upust","cena zakupu",null,{"$f":"A417","v":"Monoblock 14kW"},"(kaloryfery  2ga strefa grzewcza)",null,"list price","upust","cena zakupu"]
["KHC-14RY3","zewnetrzny",null,26600,0.44,{"$f":"D418-E418*D418","v":14896},null,{"$f":"A418","v":"KHC-14RY3"},"zewnetrzny",null,{"$f":"D418","v":26600},{"$f":"E418","v":0.44},{"$f":"K418-L418*K418","v":14896}]
["W-E 300.81","Zbironik cwu ","zasobnik z weżownicą ",2750,0,{"$f":"D419-E419*D419","v":2750},null,{"$f":"A419","v":"W-E 300.81"},{"$f":"B419","v":"Zbironik cwu "},null,{"$f":"D419","v":2750},{"$f":"E419","v":0},{"$f":"K419-L419*K419","v":2750}]
["Wbudowany ","Sterownik ",null,0,0.44,{"$f":"D420-E420*D420","v":0},null,"Wbudowany ","Sterownik ",null,0,0.44,{"$f":"K420-L420*K420","v":0}]
["BU-300.8N","bufor ciepla BIAWAR",null,2200,0,{"$f":"D421","v":2200},null,"BU-300.8N","bufor ciepla BIAWAR",null,2200,0,{"$f":"K421","v":2200}]
["osprzet bufora ciepla (sterownik)","-",null,0,0,0,null,"osprzet bufora ciepla (sterownik)",null,null,750,0,{"$f":"K422","v":750}]
["osprzęt bufora ciepła (hydraulika)","-",null,0,null,0,null,"osprzęt bufora ciepła (hydraulika)",null,null,800,0,{"$f":"K423","v":800}]
["jednostka bezp",null,null,200,0,{"$f":"D424","v":200},null,"jednostka bezp",null,null,200,0,{"$f":"K424","v":200}]
["Czujnik temperatury  HP T1",null,null,100,0.44,{"$f":"D425-D425*E425","v":56},null,"Czujnik temperatury  HP T1",null,null,100,0.44,{"$f":"K425-K425*L425","v":56}]
["przepona",null,null,300,0,{"$f":"D426","v":300},null,"przepona",null,null,300,0,{"$f":"K426","v":300}]
["rura chlodnicza+odprowadzenie skroplin",null,null,550,0,{"$f":"D427-D427*E427","v":550},null,"rura chlodnicza+odprowadzenie skroplin",null,null,550,0,{"$f":"K427-K427*L427","v":550}]
["stojak",null,null,620,0,{"$f":"D428-D428*E428","v":620},null,"stojak",null,null,620,0,{"$f":"K428-K428*L428","v":620}]
["Orurowanie do podłączenia pompy ciepła z instalacją co oraz cwu, #Złączki, rury ,filtry, zawory kulowe,",null,null,800,null,{"$f":"D429","v":800},null,"Orurowanie do podłączenia pompy ciepła z instalacją co oraz cwu, #Złączki, rury ,filtry, zawory kulowe,",null,null,800,null,{"$f":"K429","v":800}]
["robocizna 1 dzien (ekwiwalent 4kwp)",null,null,800,4,{"$f":"E430*D430","v":3200},null,"robocizna 1 dzien (ekwiwalent 4kwp)",null,null,900,4,{"$f":"L430*K430","v":3600}]
["elektryka ",null,null,800,1,{"$f":"D431*E431","v":800},null,"elektryka ",null,null,800,1,{"$f":"K431*L431","v":800}]
["demontarz pieca i utylizacja",null,null,null,null,null,null,"demontarz pieca i utylizacja"]
["uruchomienie ",null,null,600,1,{"$f":"E433*D433","v":600},null,"uruchomienie ",null,null,600,1,{"$f":"L433*K433","v":600}]
["marża Arago",null,null,6000,null,{"$f":"D434","v":6000},null,"marża Arago",null,null,6000,null,{"$f":"K434","v":6000}]
["RAZEM",null,null,null,null,{"$f":"SUM(F418:F434)","v":32972},null,"RAZEM",null,null,null,null,{"$f":"SUM(M418:M434)","v":34922}]
[]
[]
["Monoblock 16kW","(podłogówka - 1 strefa grzewcza)",null,"list price","upust","cena zakupu",null,{"$f":"A438","v":"Monoblock 16kW"},"(kaloryfery  2ga strefa grzewcza)",null,"list price","upust"]
["KHC-16RY3","zewnetrzny",null,27200,0.44,{"$f":"D439-E439*D439","v":15232},null,{"$f":"A439","v":"KHC-16RY3"},"zewnetrzny",null,{"$f":"D439","v":27200},{"$f":"E439","v":0.44},{"$f":"K439-L439*K439","v":15232}]
["W-E 300.81","Zbironik cwu ","zasobnik z weżownicą ",2750,0,{"$f":"D440-E440*D440","v":2750},null,{"$f":"A440","v":"W-E 300.81"},{"$f":"B440","v":"Zbironik cwu "},null,{"$f":"D440","v":2750},{"$f":"E440","v":0},{"$f":"K440-L440*K440","v":2750}]
["Wbudowany ","Sterownik ",null,0,0.44,{"$f":"D441-E441*D441","v":0},null,"Wbudowany ","Sterownik ",null,0,0.44,{"$f":"K441-L441*K441","v":0}]
["BU-300.8N","bufor ciepla BIAWAR",null,2200,0,{"$f":"D442","v":2200},null,"BU-300.8N","bufor ciepla BIAWAR",null,2200,0,{"$f":"K442","v":2200}]
["osprzet bufora ciepla (sterownik)","-",null,0,0,0,null,"osprzet bufora ciepla (sterownik)",null,null,750,0,{"$f":"K443","v":750}]
["osprzęt bufora ciepła (hydraulika)","-",null,0,null,0,null,"osprzęt bufora ciepła (hydraulika)",null,null,800,0,{"$f":"K444","v":800}]
["jednostka bezp",null,null,200,0,{"$f":"D445","v":200},null,"jednostka bezp",null,null,200,0,{"$f":"K445","v":200}]
["Czujnik temperatury  HP T1",null,null,100,0.44,{"$f":"D446-D446*E446","v":56},null,"Czujnik temperatury  HP T1",null,null,100,0.44,{"$f":"K446-K446*L446","v":56}]
["przepona",null,null,300,0,{"$f":"D447","v":300},null,"przepona",null,null,300,0,{"$f":"K447","v":300}]
["rura chlodnicza+odprowadzenie skroplin",null,null,550,0,{"$f":"D448-D448*E448","v":550},null,"rura chlodnicza+odprowadzenie skroplin",null,null,550,0,{"$f":"K448-K448*L448","v":550}]
["stojak",null,null,620,0,{"$f":"D449-D449*E449","v":620},null,"stojak",null,null,620,0,{"$f":"K449-K449*L449","v":620}]
["Orurowanie do podłączenia pompy ciepła z instalacją co oraz cwu, #Złączki, rury ,filtry, zawory kulowe,",null,null,800,null,{"$f":"D450","v":800},null,"Orurowanie do podłączenia pompy ciepła z instalacją co oraz cwu, #Złączki, rury ,filtry, zawory kulowe,",null,null,800,null,{"$f":"K450","v":800}]
["robocizna 1 dzien (ekwiwalent 4kwp)",null,null,800,4,{"$f":"E451*D451","v":3200},null,"robocizna 1 dzien (ekwiwalent 4kwp)",null,null,900,4,{"$f":"L451*K451","v":3600}]
["elektryka ",null,null,800,1,{"$f":"D452*E452","v":800},null,"elektryka ",null,null,800,1,{"$f":"K452*L452","v":800}]
["demontarz pieca i utylizacja",null,null,null,null,null,null,"demontarz pieca i utylizacja"]
["uruchomienie ",null,null,600,1,{"$f":"E454*D454","v":600},null,"uruchomienie ",null,null,600,1,{"$f":"L454*K454","v":600}]
["marża Arago",null,null,6000,null,{"$f":"D455","v":6000},null,"marża Arago",null,null,6000,null,{"$f":"K455","v":6000}]
["RAZEM",null,null,null,null,{"$f":"SUM(F439:F455)","v":33308},null,"RAZEM",null,null,null,null,{"$f":"SUM(M439:M455)","v":35258}]
[]
[]
["Monoblock 22kW","(podłogówka - 1 strefa grzewcza)",null,"list price","upust","cena zakupu",null,{"$f":"A459","v":"Monoblock 22kW"},"(kaloryfery  2ga strefa grzewcza)",null,"list price","upust"]
["KHC-22RY3","zewnetrzny",null,32900,0.44,{"$f":"D460-E460*D460","v":18424},null,{"$f":"A460","v":"KHC-22RY3"},"zewnetrzny",null,{"$f":"D460","v":32900},{"$f":"E460","v":0.44},{"$f":"K460-L460*K460","v":18424}]
["W-E 300.81","Zbironik cwu ","zasobnik z weżownicą ",2750,0,{"$f":"D461-E461*D461","v":2750},null,{"$f":"A461","v":"W-E 300.81"},{"$f":"B461","v":"Zbironik cwu "},null,{"$f":"D461","v":2750},{"$f":"E461","v":0},{"$f":"K461-L461*K461","v":2750}]
["Wbudowany ","Sterownik ",null,0,0.44,{"$f":"D462-E462*D462","v":0},null,"Wbudowany ","Sterownik ",null,0,0.44,{"$f":"K462-L462*K462","v":0}]
["BU-300.8N","bufor ciepla BIAWAR",null,2200,0,{"$f":"D463","v":2200},null,"BU-300.8N","bufor ciepla BIAWAR",null,2200,0,{"$f":"K463","v":2200}]
["osprzet bufora ciepla (sterownik)","-",null,0,0,0,null,"osprzet bufora ciepla (sterownik)",null,null,750,0,{"$f":"K464","v":750}]
["osprzęt bufora ciepła (hydraulika)","-",null,0,null,0,null,"osprzęt bufora ciepła (hydraulika)",null,null,800,0,{"$f":"K465","v":800}]
["jednostka bezp",null,null,200,0,{"$f":"D466","v":200},null,"jednostka bezp",null,null,200,0,{"$f":"K466","v":200}]
["Czujnik temperatury  HP T1",null,null,100,0.44,{"$f":"D467-D467*E467","v":56},null,"Czujnik temperatury  HP T1",null,null,100,0.44,{"$f":"K467-K467*L467","v":56}]
["przepona",null,null,300,0,{"$f":"D468","v":300},null,"przepona",null,null,300,0,{"$f":"K468","v":300}]
["rura chlodnicza+odprowadzenie skroplin",null,null,550,0,{"$f":"D469-D469*E469","v":550},null,"rura chlodnicza+odprowadzenie skroplin",null,null,550,0,{"$f":"K469-K469*L469","v":550}]
["stojak",null,null,620,0,{"$f":"D470-D470*E470","v":620},null,"stojak",null,null,620,0,{"$f":"K470-K470*L470","v":620}]
["Orurowanie do podłączenia pompy ciepła z instalacją co oraz cwu, #Złączki, rury ,filtry, zawory kulowe,",null,null,800,null,{"$f":"D471","v":800},null,"Orurowanie do podłączenia pompy ciepła z instalacją co oraz cwu, #Złączki, rury ,filtry, zawory kulowe,",null,null,800,null,{"$f":"K471","v":800}]
["robocizna 1 dzien (ekwiwalent 4kwp)",null,null,800,4,{"$f":"E472*D472","v":3200},null,"robocizna 1 dzien (ekwiwalent 4kwp)",null,null,900,4,{"$f":"L472*K472","v":3600}]
["elektryka ",null,null,800,1,{"$f":"D473*E473","v":800},null,"elektryka ",null,null,800,1,{"$f":"K473*L473","v":800}]
["demontarz pieca i utylizacja",null,null,null,null,null,null,"demontarz pieca i utylizacja"]
["uruchomienie ",null,null,600,1,{"$f":"E475*D475","v":600},null,"uruchomienie ",null,null,600,1,{"$f":"L475*K475","v":600}]
["marża Arago",null,null,6000,null,{"$f":"D476","v":6000},null,"marża Arago",null,null,6000,null,{"$f":"K476","v":6000}]
["RAZEM",null,null,null,null,{"$f":"SUM(F460:F476)","v":36500},null,"RAZEM",null,null,null,null,{"$f":"SUM(M460:M476)","v":38450}]
[]
[]
["Monoblock 30 kW","(podłogówka - 1 strefa grzewcza)",null,"list price","upust","cena zakupu",null,{"$f":"A480","v":"Monoblock 30 kW"},"(kaloryfery  2ga strefa grzewcza)",null,"list price","upust"]
["KHC-30RY3","zewnetrzny",null,35600,0.44,{"$f":"D481-E481*D481","v":19936},null,{"$f":"A481","v":"KHC-30RY3"},"zewnetrzny",null,{"$f":"D481","v":35600},{"$f":"E481","v":0.44},{"$f":"K481-L481*K481","v":19936}]
["W-E 300.81","Zbironik cwu ","zasobnik z weżownicą ",2750,0,{"$f":"D482-E482*D482","v":2750},null,{"$f":"A482","v":"W-E 300.81"},{"$f":"B482","v":"Zbironik cwu "},null,{"$f":"D482","v":2750},{"$f":"E482","v":0},{"$f":"K482-L482*K482","v":2750}]
["Wbudowany ","Sterownik ",null,0,0.44,{"$f":"D483-E483*D483","v":0},null,"Wbudowany ","Sterownik ",null,0,0.44,{"$f":"K483-L483*K483","v":0}]
["BU-300.8N","bufor ciepla BIAWAR",null,2200,0,{"$f":"D484","v":2200},null,"BU-300.8N","bufor ciepla BIAWAR",null,2200,0,{"$f":"K484","v":2200}]
["osprzet bufora ciepla (sterownik)","-",null,0,0,0,null,"osprzet bufora ciepla (sterownik)",null,null,750,0,{"$f":"K485","v":750}]
["osprzęt bufora ciepła (hydraulika)","-",null,0,null,0,null,"osprzęt bufora ciepła (hydraulika)",null,null,800,0,{"$f":"K486","v":800}]
["jednostka bezp",null,null,200,0,{"$f":"D487","v":200},null,"jednostka bezp",null,null,200,0,{"$f":"K487","v":200}]
["Czujnik temperatury  HP T1",null,null,100,0.44,{"$f":"D488-D488*E488","v":56},null,"Czujnik temperatury  HP T1",null,null,100,0.44,{"$f":"K488-K488*L488","v":56}]
["przepona",null,null,300,0,{"$f":"D489","v":300},null,"przepona",null,null,300,0,{"$f":"K489","v":300}]
["rura chlodnicza+odprowadzenie skroplin",null,null,550,0,{"$f":"D490-D490*E490","v":550},null,"rura chlodnicza+odprowadzenie skroplin",null,null,550,0,{"$f":"K490-K490*L490","v":550}]
["stojak",null,null,620,0,{"$f":"D491-D491*E491","v":620},null,"stojak",null,null,620,0,{"$f":"K491-K491*L491","v":620}]
["Orurowanie do podłączenia pompy ciepła z instalacją co oraz cwu, #Złączki, rury ,filtry, zawory kulowe,",null,null,800,null,{"$f":"D492","v":800},null,"Orurowanie do podłączenia pompy ciepła z instalacją co oraz cwu, #Złączki, rury ,filtry, zawory kulowe,",null,null,800,null,{"$f":"K492","v":800}]
["robocizna 1 dzien (ekwiwalent 4kwp)",null,null,800,4,{"$f":"E493*D493","v":3200},null,"robocizna 1 dzien (ekwiwalent 4kwp)",null,null,900,4,{"$f":"L493*K493","v":3600}]
["elektryka ",null,null,800,1,{"$f":"D494*E494","v":800},null,"elektryka ",null,null,800,1,{"$f":"K494*L494","v":800}]
["demontarz pieca i utylizacja",null,null,null,null,null,null,"demontarz pieca i utylizacja"]
["uruchomienie ",null,null,600,1,{"$f":"E496*D496","v":600},null,"uruchomienie ",null,null,600,1,{"$f":"L496*K496","v":600}]
["marża Arago",null,null,6000,null,{"$f":"D497","v":6000},null,"marża Arago",null,null,6000,null,{"$f":"K497","v":6000}]
["RAZEM",null,null,null,null,{"$f":"SUM(F481:F497)","v":38012},null,"RAZEM",null,null,null,null,{"$f":"SUM(M481:M497)","v":39962}]

{"sheet":"SS","index":22,"n_rows":135,"n_cols":308,"rows_kept":135,"cut":false,"hidden":true,"merged":[[48,288,48,289],[48,295,48,296],[48,306,48,307],[24,289,24,292]]}
[null,null,null,null,null,null,null,null,null,null,null,null,null,null,null,null,null,null,null,null,null,null,null,null,null,null,null,null,null,null,null,null,null,null,null,null,null,null,null,null,null,null,null,null,null,null,null,null,null,null,null,null,null,null,null,null,null,null,null,null,null,null,null,null,null,null,null,null,null,null,null,null,null,null,null,null,null,null,null,null,null,null,null,null,null,null,null,null,null,null,null,null,null,null,null,null,null,null,null,null,null,null,null,null,null,null,null,null,null,null,null,null,null,null,null,null,null,null,null,null,null,null,null,null,null,null,null,null,null,null,null,null,null,null,null,null,null,null,null,null,null,null,null,null,null,null,null,null,null,null,null,null,null,null,null,null,null,null,null,null,null,null,null,null,null,null,null,null,null,null,null,null,null,null,null,null,null,null,null,null,null,null,null,null,null,null,null,null,null,null,null,null,null,null,null,null,null,null,null,null,null,null,null,null,null,null,null,null,null,null,null,null,null,null,null,null,null,null,null,null,null,null,null,null,null,null,null,null,null,null,null,null,null,null,null,null,null,null,null,null,null,null,null,null,null,null,null,null,null,null,null,null,null,null,null,null,null,null,null,null,null,null,null,null,null,null,null,null,null,null,null,null,null,null,null,null,null,null,null,null,null,null,null,null,null,null,null,null,"1."]
[null,null,null,null,null,null,null,null,null,null,null,null,null,null,null,null,null,null,null,null,null,null,null,null,null,null,null,null,null,null,null,null,null,null,null,null,null,null,null,null,null,null,null,null,null,null,null,null,null,null,null,null,null,null,null,null,null,null,null,null,null,null,null,null,null,null,null,null,null,null,null,null,null,null,null,null,null,null,null,null,null,null,null,null,null,null,null,null,null,null,null,null,null,null,null,null,null,null,null,null,null,null,null,null,null,null,null,null,null,null,null,null,null,null,null,null,null,null,null,null,null,null,null,null,null,null,null,null,null,null,null,null,null,null,null,null,null,null,null,null,null,null,null,null,null,null,null,null,null,null,null,null,null,null,null,null,null,null,null,null,null,null,null,null,null,null,null,null,null,null,null,null,null,null,null,null,null,null,null,null,null,null,null,null,null,null,null,null,null,null,null,null,null,null,null,null,null,null,null,null,null,null,null,null,null,null,null,null,null,null,null,null,null,null,null,null,null,null,null,null,null,null,null,null,null,null,null,null,null,null,null,null,null,null,null,null,null,null,null,null,null,null,null,null,null,null,null,null,null,null,null,null,null,null,null,null,null,null,null,null,null,null,null,null,null,null,null,null,null,null,null,null,null,null,null,null,null,null,null,null,null,null,null,null,null,null,null,null,null,"P PC"]
[null,null,null,null,null,null,null,null,null,null,null,null,null,null,null,null,null,null,null,null,null,null,null,null,null,null,null,null,null,null,null,null,null,null,null,null,null,null,null,null,null,null,null,null,null,null,null,null,null,null,null,null,null,null,null,null,null,null,null,null,null,null,null,null,null,null,null,null,null,null,null,null,null,null,null,null,null,null,null,null,null,null,null,null,null,null,null,null,null,null,null,null,null,null,null,null,null,null,null,null,null,null,null,null,null,null,null,null,null,null,null,null,null,null,null,null,null,null,null,null,null,null,null,null,null,null,null,null,null,null,null,null,null,null,null,null,null,null,null,null,null,null,null,null,null,null,null,null,null,null,null,null,null,null,null,null,null,null,null,null,null,null,null,null,null,null,null,null,null,null,null,null,null,null,null,null,null,null,null,null,null,null,null,null,null,null,null,null,null,null,null,null,null,null,null,null,null,null,null,null,null,null,null,null,null,null,null,null,null,null,null,null,null,null,null,null,null,null,null,null,null,null,null,null,null,null,null,null,null,null,null,null,null,null,null,null,null,null,null,null,null,null,null,null,null,null,null,null,null,null,null,null,null,null,null,null,null,null,null,null,null,null,null,null,null,null,null,null,null,null,null,null,null,null,null,null,null,null,null,null,null,null,null,null,null,null,null,null,"Mitsubishi/Midea",2700]
[null,null,null,null,null,null,null,null,null,null,null,null,null,null,null,null,null,null,null,null,null,null,null,null,null,null,null,null,null,null,null,null,null,null,null,null,null,null,null,null,null,null,null,null,null,null,null,null,null,null,null,null,null,null,null,null,null,null,null,null,null,null,null,null,null,null,null,null,null,null,null,null,null,null,null,null,null,null,null,null,null,null,null,null,null,null,null,null,null,null,null,null,null,null,null,null,null,null,null,null,null,null,null,null,null,null,null,null,null,null,null,null,null,null,null,null,null,null,null,null,null,null,null,null,null,null,null,null,null,null,null,null,null,null,null,null,null,null,null,null,null,null,null,null,null,null,null,null,null,null,null,null,null,null,null,null,null,null,null,null,null,null,null,null,null,null,null,null,null,null,null,null,null,null,null,null,null,null,null,null,null,null,null,null,null,null,null,null,null,null,null,null,null,null,null,null,null,null,null,null,null,null,null,null,null,null,null,null,null,null,null,null,null,null,null,null,null,null,null,null,null,null,null,null,null,null,null,null,null,null,null,null,null,null,null,null,null,null,null,null,null,null,null,null,null,null,null,null,null,null,null,null,null,null,null,null,null,null,null,null,null,null,null,null,null,null,null,null,null,null,null,null,null,null,null,null,null,null,null,null,null,null,null,null,null,null,null,null,null,null,null,null,null,null,null,{"$f":"IF('Kalkulator doboru'!G31=\"york monoblok\",\"PC\",\"PP\")","v":"PP"}]
[null,null,null,null,null,null,null,null,null,null,null,null,null,null,null,null,null,null,null,null,null,null,null,null,null,null,null,null,null,null,null,null,null,null,null,null,null,null,null,null,null,null,null,null,null,null,null,null,null,null,null,null,null,null,null,null,null,null,null,null,null,null,null,null,null,null,null,null,null,null,null,null,null,null,null,null,null,null,null,null,null,null,null,null,null,null,null,null,null,null,null,null,null,null,null,null,null,null,null,null,null,null,null,null,null,null,null,null,null,null,null,null,null,null,null,null,null,null,null,null,null,null,null,null,null,null,null,null,null,null,null,null,null,null,null,null,null,null,null,null,null,null,null,null,null,null,null,null,null,null,null,null,null,null,null,null,null,null,null,null,null,null,null,null,null,null,null,null,null,null,null,null,null,null,null,null,null,null,null,null,null,null,null,null,null,null,null,null,null,null,null,null,null,null,null,null,null,null,null,null,null,null,null,null,null,null,null,null,null,null,null,null,null,null,null,null,null,null,null,null,null,null,null,null,null,null,null,null,null,null,null,null,null,null,null,null,null,null,null,null,null,null,null,null,null,null,null,null,null,null,null,null,null,null,null,null,null,null,null,null,null,null,null,null,null,null,null,null,null,null,null,null,null,null,null,null,null,null,null,null,null,null,null,null,null,null,null,null,"YORK","P PC",null,null,null,null,null,{"$f":"VLOOKUP('[1]Kalkulator doboru'!F73,[1]SS!KJ7:KK12,2,0)","v":{"$error":"#N/A"}}]
[null,null,null,null,null,null,null,null,null,null,null,null,null,null,null,null,null,null,null,null,null,null,null,null,null,null,null,null,null,null,null,null,null,null,null,null,null,null,null,null,null,null,null,null,null,null,null,null,null,null,null,null,null,null,null,null,null,null,null,null,null,null,null,null,null,null,null,null,null,null,null,null,null,null,null,null,null,null,null,null,null,null,null,null,null,null,null,null,null,null,null,null,null,null,null,null,null,null,null,null,null,null,null,null,null,null,null,null,null,null,null,null,null,null,null,null,null,null,null,null,null,null,null,null,null,null,null,null,null,null,null,null,null,null,null,null,null,null,null,null,null,null,null,null,null,null,null,null,null,null,null,null,null,null,null,null,null,null,null,null,null,null,null,null,null,null,null,null,null,null,null,null,null,null,null,null,null,null,null,null,null,null,null,null,null,null,null,null,null,null,null,null,null,null,null,null,null,null,null,null,null,null,null,null,null,null,null,null,null,null,null,null,null,null,null,null,null,null,null,null,null,null,null,null,null,null,null,null,null,null,null,null,null,null,null,null,null,null,null,null,null,null,null,null,null,null,null,null,null,null,null,null,null,null,null,null,null,null,null,null,null,null,null,null,null,null,null,null,null,null,null,null,null,null,null,null,null,null,null,null,null,null,null,null,null,null,null,null,"YORK monoblok YKF05CNC 5kW",3500,null,null,null,null,null,{"$f":"KJ4=KJ5","v":{"$error":"#N/A"}}]
[null,null,null,null,null,null,null,null,null,null,null,null,null,null,null,null,null,null,null,null,null,null,null,null,null,null,null,null,null,null,null,null,null,null,null,null,null,null,null,null,null,null,null,null,null,null,null,null,null,null,null,null,null,null,null,null,null,null,null,null,null,null,null,null,null,null,null,null,null,null,null,null,null,null,null,null,null,null,null,null,null,null,null,null,null,null,null,null,null,null,null,null,null,null,null,null,null,null,null,null,null,null,null,null,null,null,null,null,null,null,null,null,null,null,null,null,null,null,null,null,null,null,null,null,null,null,null,null,null,null,null,null,null,null,null,null,null,null,null,null,null,null,null,null,null,null,null,null,null,null,null,null,null,null,null,null,null,null,null,null,null,null,null,null,null,null,null,null,null,null,null,null,null,null,null,null,null,null,null,null,null,null,null,null,null,null,null,null,null,null,null,null,null,null,null,null,null,null,null,null,null,null,null,null,null,null,null,null,null,null,null,null,null,null,null,null,null,null,null,null,null,null,null,null,null,null,null,null,null,null,null,null,null,null,null,null,null,null,null,null,null,null,null,null,null,null,null,null,null,null,null,null,null,null,null,null,null,null,null,null,null,null,null,null,null,null,null,null,null,null,null,null,null,null,null,null,null,null,null,null,null,null,null,null,null,null,null,null,"YORK monoblok YKF07CNC 7kW",3500,null,null,null,null,null,"1250zł/Kw","PC"]
[null,null,null,null,null,null,null,null,null,null,null,null,null,null,null,null,null,null,null,null,null,null,null,null,null,null,null,null,null,null,null,null,null,null,null,null,null,null,null,null,null,null,null,null,null,null,null,null,null,null,null,null,null,null,null,null,null,null,null,null,null,null,null,null,null,null,null,null,null,null,null,null,null,null,null,null,null,null,null,null,null,null,null,null,null,null,null,null,null,null,null,null,null,null,null,null,null,null,null,null,null,null,null,null,null,null,null,null,null,null,null,null,null,null,null,null,null,null,null,null,null,null,null,null,null,null,null,null,null,null,null,null,null,null,null,null,null,null,null,null,null,null,null,null,null,null,null,null,null,null,null,null,null,null,null,null,null,null,null,null,null,null,null,null,null,null,null,null,null,null,null,null,null,null,null,null,null,null,null,null,null,null,null,null,null,null,null,null,null,null,null,null,null,null,null,null,null,null,null,null,null,null,null,null,null,null,null,null,null,null,null,null,null,null,null,null,null,null,null,null,null,null,null,null,null,null,null,null,null,null,null,null,null,null,null,null,null,null,null,null,null,null,null,null,null,null,null,null,null,null,null,null,null,null,null,null,null,null,null,null,null,null,null,null,null,null,null,null,null,null,null,null,null,null,null,null,null,null,null,null,null,null,null,null,null,null,null,null,"YORK monoblok YKF09CNC 9kW",3500,null,null,null,null,null,"950zł/Kw","PC"]
[null,null,null,null,null,null,null,null,null,null,null,null,null,null,null,null,null,null,null,null,null,null,null,null,null,null,null,null,null,null,null,null,null,null,null,null,null,null,null,null,null,null,null,null,null,null,null,null,null,null,null,null,null,null,null,null,null,null,null,null,null,null,null,null,null,null,null,null,null,null,null,null,null,null,null,null,null,null,null,null,null,null,null,null,null,null,null,null,null,null,null,null,null,null,null,null,null,null,null,null,null,null,null,null,null,null,null,null,null,null,null,null,null,null,null,null,null,null,null,null,null,null,null,null,null,null,null,null,null,null,null,null,null,null,null,null,null,null,null,null,null,null,null,null,null,null,null,null,null,null,null,null,null,null,null,null,null,null,null,null,null,null,null,null,null,null,null,null,null,null,null,null,null,null,null,null,null,null,null,null,null,null,null,null,null,null,null,null,null,null,null,null,null,null,null,null,null,null,null,null,null,null,null,null,null,null,null,null,null,null,null,null,null,null,null,null,null,null,null,null,null,null,null,null,null,null,null,null,null,null,null,null,null,null,null,null,null,null,null,null,null,null,null,null,null,null,null,null,null,null,null,null,null,null,null,null,null,null,null,null,null,null,null,null,null,null,null,null,null,null,null,null,null,null,null,null,null,null,null,null,null,null,null,null,null,null,null,null,"YORK monoblok YKF12CRC 12kW",3500,null,null,null,null,null,null,"PC"]
[null,null,null,null,null,null,null,null,null,null,null,null,null,null,null,null,null,null,null,null,null,null,null,null,null,null,null,null,null,null,null,null,null,null,null,null,null,null,null,null,null,null,null,null,null,null,null,null,null,null,null,null,null,null,null,null,null,null,null,null,null,null,null,null,null,null,null,null,null,null,null,null,null,null,null,null,null,null,null,null,null,null,null,null,null,null,null,null,null,null,null,null,null,null,null,null,null,null,null,null,null,null,null,null,null,null,null,null,null,null,null,null,null,null,null,null,null,null,null,null,null,null,null,null,null,null,null,null,null,null,null,null,null,null,null,null,null,null,null,null,null,null,null,null,null,null,null,null,null,null,null,null,null,null,null,null,null,null,null,null,null,null,null,null,null,null,null,null,null,null,null,null,null,null,null,null,null,null,null,null,null,null,null,null,null,null,null,null,null,null,null,null,null,null,null,null,null,null,null,null,null,null,null,null,null,null,null,null,null,null,null,null,null,null,null,null,null,null,null,null,null,null,null,null,null,null,null,null,null,null,null,null,null,null,null,null,null,null,null,null,null,null,null,null,null,null,null,null,null,null,null,null,null,null,null,null,null,null,null,null,null,null,null,null,null,null,null,null,null,null,null,null,null,null,null,null,null,null,null,null,null,null,null,null,null,null,null,null,"YORK monoblok YKF14CRC 14kW",3500,null,null,null,null,null,"Standard","PP"]
[null,null,null,null,null,null,null,null,null,null,null,null,null,null,null,null,null,null,null,null,null,null,null,null,null,null,null,null,null,null,null,null,null,null,null,null,null,null,null,null,null,null,null,null,null,null,null,null,null,null,null,null,null,null,null,null,null,null,null,null,null,null,null,null,null,null,null,null,null,null,null,null,null,null,null,null,null,null,null,null,null,null,null,null,null,null,null,null,null,null,null,null,null,null,null,null,null,null,null,null,null,null,null,null,null,null,null,null,null,null,null,null,null,null,null,null,null,null,null,null,null,null,null,null,null,null,null,null,null,null,null,null,null,null,null,null,null,null,null,null,null,null,null,null,null,null,null,null,null,null,null,null,null,null,null,null,null,null,null,null,null,null,null,null,null,null,null,null,null,null,null,null,null,null,null,null,null,null,null,null,null,null,null,null,null,null,null,null,null,null,null,null,null,null,null,null,null,null,null,null,null,null,null,null,null,null,null,null,null,null,null,null,null,null,null,null,null,null,null,null,null,null,null,null,null,null,null,null,null,null,null,null,null,null,null,null,null,null,null,null,null,null,null,null,null,null,null,null,null,null,null,null,null,null,null,null,null,null,null,null,null,null,null,null,null,null,null,null,null,null,null,null,null,null,null,null,null,null,null,null,null,null,null,null,null,null,null,null,"YORK monoblok YKF16CRC 16kW",3500,null,null,null,null,null,"Rabat","PP"]
[null,null,null,null,null,null,null,null,null,null,null,null,null,null,null,null,null,null,null,null,null,null,null,null,null,null,null,null,null,null,null,null,null,null,null,null,null,null,null,null,null,null,null,null,null,null,null,null,null,null,null,null,null,null,null,null,null,null,null,null,null,null,null,null,null,null,null,null,null,null,null,null,null,null,null,null,null,null,null,null,null,null,null,null,null,null,null,null,null,null,null,null,null,null,null,null,null,null,null,null,null,null,null,null,null,null,null,null,null,null,null,null,null,null,null,null,null,null,null,null,null,null,null,null,null,null,null,null,null,null,null,null,null,null,null,null,null,null,null,null,null,null,null,null,null,null,null,null,null,null,null,null,null,null,null,null,null,null,null,null,null,null,null,null,null,null,null,null,null,null,null,null,null,null,null,null,null,null,null,null,null,null,null,null,null,null,null,null,null,null,null,null,null,null,null,null,null,null,null,null,null,null,null,null,null,null,null,null,null,null,null,null,null,null,null,null,null,null,null,null,null,null,null,null,null,null,null,null,null,null,null,null,null,null,null,null,null,null,null,null,null,null,null,null,null,null,null,null,null,null,null,null,null,null,null,null,null,null,null,null,null,null,null,null,null,null,null,null,null,null,null,null,null,null,null,null,null,null,null,null,null,null,null,null,null,null,null,null,null,null,null,null,null,null,null,null,"PP"]
[]
[null,null,null,null,null,null,null,null,null,null,null,null,null,null,null,null,null,null,null,null,null,null,null,null,null,null,null,null,null,null,null,null,null,null,null,null,null,null,null,null,null,null,null,null,null,null,null,null,null,null,null,null,null,null,null,null,null,null,null,null,null,null,null,null,null,null,null,null,null,null,null,null,null,null,null,null,null,null,null,null,null,null,null,null,null,null,null,null,null,null,null,null,null,null,null,null,null,null,null,null,null,null,null,null,null,null,null,null,null,null,null,null,null,null,null,null,null,null,null,null,null,null,null,null,null,null,null,null,null,null,null,null,null,null,null,null,null,null,null,null,null,null,null,null,null,null,null,null,null,null,null,null,null,null,null,null,null,null,null,null,null,null,null,null,null,null,null,null,null,null,null,null,null,null,null,null,null,null,null,null,null,null,null,null,null,null,null,null,null,null,null,null,null,null,null,null,null,null,null,null,null,null,null,null,null,null,null,null,null,null,null,null,null,null,null,null,null,null,null,null,null,null,null,null,null,null,null,null,null,null,null,null,null,null,null,null,null,null,null,null,null,null,null,null,null,null,null,null,null,null,null,null,null,null,null,null,null,null,null,null,null,null,null,null,null,null,null,null,null,null,null,null,null,null,null,null,null,null,null,null,null,null,null,null,null,null,null,null,null,null,null,null,null,"1250zł/Kw"]
[null,null,null,null,null,null,null,null,null,null,null,null,null,null,null,null,null,null,null,null,null,null,null,null,null,null,null,null,null,null,null,null,null,null,null,null,null,null,null,null,null,null,null,null,null,null,null,null,null,null,null,null,null,null,null,null,null,null,null,null,null,null,null,null,null,null,null,null,null,null,null,null,null,null,null,null,null,null,null,null,null,null,null,null,null,null,null,null,null,null,null,null,null,null,null,null,null,null,null,null,null,null,null,null,null,null,null,null,null,null,null,null,null,null,null,null,null,null,null,null,null,null,null,null,null,null,null,null,null,null,null,null,null,null,null,null,null,null,null,null,null,null,null,null,null,null,null,null,null,null,null,null,null,null,null,null,null,null,null,null,null,null,null,null,null,null,null,null,null,null,null,null,null,null,null,null,null,null,null,null,null,null,null,null,null,null,null,null,null,null,null,null,null,null,null,null,null,null,null,null,null,null,null,null,null,null,null,null,null,null,null,null,null,null,null,null,null,null,null,null,null,null,null,null,null,null,null,null,null,null,null,null,null,null,null,null,null,null,null,null,null,null,null,null,null,null,null,null,null,null,null,null,null,null,null,null,null,null,null,null,null,null,null,null,null,null,null,null,null,null,null,null,null,null,null,null,null,null,null,null,null,null,null,null,null,null,null,null,"Piec na pellet FERROLI BIOPELLET PRO 12kw",5000,null,null,null,"950zł/Kw"]
[null,null,null,null,null,null,null,null,null,null,null,null,null,null,null,null,null,null,null,null,null,null,null,null,null,null,null,null,null,null,null,null,null,null,null,null,null,null,null,null,null,null,null,null,null,null,null,null,null,null,null,null,null,null,null,null,null,null,null,null,null,null,null,null,null,null,null,null,null,null,null,null,null,null,null,null,null,null,null,null,null,null,null,null,null,null,null,null,null,null,null,null,null,null,null,null,null,null,null,null,null,null,null,null,null,null,null,null,null,null,null,null,null,null,null,null,null,null,null,null,null,null,null,null,null,null,null,null,null,null,null,null,null,null,null,null,null,null,null,null,null,null,null,null,null,null,null,null,null,null,null,null,null,null,null,null,null,null,null,null,null,null,null,null,null,null,null,null,null,null,null,null,null,null,null,null,null,null,null,null,null,null,null,null,null,null,null,null,null,null,null,null,null,null,null,null,null,null,null,null,null,null,null,null,null,null,null,null,null,null,null,null,null,null,null,null,null,null,null,null,null,null,null,null,null,null,null,null,null,null,null,null,null,null,null,null,null,null,null,null,null,null,null,null,null,null,null,null,null,null,null,null,null,null,null,null,null,null,null,null,null,null,null,null,null,null,null,null,null,null,null,null,null,null,null,null,null,null,null,null,null,null,null,null,null,null,null,null,"Piec na pellet FERROLI BIOPELLET PRO 18kw",5000]
[null,null,null,null,null,null,null,null,null,null,null,null,null,null,null,null,null,null,null,null,null,null,null,null,null,null,null,null,null,null,null,null,null,null,null,null,null,null,null,null,null,null,null,null,null,null,null,null,null,null,null,null,null,null,null,null,null,null,null,null,null,null,null,null,null,null,null,null,null,null,null,null,null,null,null,null,null,null,null,null,null,null,null,null,null,null,null,null,null,null,null,null,null,null,null,null,null,null,null,null,null,null,null,null,null,null,null,null,null,null,null,null,null,null,null,null,null,null,null,null,null,null,null,null,null,null,null,null,null,null,null,null,null,null,null,null,null,null,null,null,null,null,null,null,null,null,null,null,null,null,null,null,null,null,null,null,null,null,null,null,null,null,null,null,null,null,null,null,null,null,null,null,null,null,null,null,null,null,null,null,null,null,null,null,null,null,null,null,null,null,null,null,null,null,null,null,null,null,null,null,null,null,null,null,null,null,null,null,null,null,null,null,null,null,null,null,null,null,null,null,null,null,null,null,null,null,null,null,null,null,null,null,null,null,null,null,null,null,null,null,null,null,null,null,null,null,null,null,null,null,null,null,null,null,null,null,null,null,null,null,null,null,null,null,null,null,null,null,null,null,null,null,null,null,null,null,null,null,null,null,null,null,null,null,null,null,null,null,"Piec na pellet FERROLI BIOPELLET PRO 24kw",5000,null,null,null,null,null,"Tak"]
[null,null,null,null,null,null,null,null,null,null,null,null,null,null,null,null,null,null,null,null,null,null,null,null,null,null,null,null,null,null,null,null,null,null,null,null,null,null,null,null,null,null,null,null,null,null,null,null,null,null,null,null,null,null,null,null,null,null,null,null,null,null,null,null,null,null,null,null,null,null,null,null,null,null,null,null,null,null,null,null,null,null,null,null,null,null,null,null,null,null,null,null,null,null,null,null,null,null,null,null,null,null,null,null,null,null,null,null,null,null,null,null,null,null,null,null,null,null,null,null,null,null,null,null,null,null,null,null,null,null,null,null,null,null,null,null,null,null,null,null,null,null,null,null,null,null,null,null,null,null,null,null,null,null,null,null,null,null,null,null,null,null,null,null,null,null,null,null,null,null,null,null,null,null,null,null,null,null,null,null,null,null,null,null,null,null,null,null,null,null,null,null,null,null,null,null,null,null,null,null,null,null,null,null,null,null,null,null,null,null,null,null,null,null,null,null,null,null,null,null,null,null,null,null,null,null,null,null,null,null,null,null,null,null,null,null,null,null,null,null,null,null,null,null,null,null,null,null,null,null,null,null,null,null,null,null,null,null,null,null,null,null,null,null,null,null,null,null,null,null,null,null,null,null,null,null,null,null,null,null,null,null,null,null,null,null,null,null,"Piec na pellet FERROLI BIOPELLET PRO 30kw",5000,null,null,null,"Standard Plus",null,"Nie"]
[null,null,null,null,null,null,null,null,null,null,null,null,null,null,null,null,null,null,null,null,null,null,null,null,null,null,null,null,null,null,null,null,null,null,null,null,null,null,null,null,null,null,null,null,null,null,null,null,null,null,null,null,null,null,null,null,null,null,null,null,null,null,null,null,null,null,null,null,null,null,null,null,null,null,null,null,null,null,null,null,null,null,null,null,null,null,null,null,null,null,null,null,null,null,null,null,null,null,null,null,null,null,null,null,null,null,null,null,null,null,null,null,null,null,null,null,null,null,null,null,null,null,null,null,null,null,null,null,null,null,null,null,null,null,null,null,null,null,null,null,null,null,null,null,null,null,null,null,null,null,null,null,null,null,null,null,null,null,null,null,null,null,null,null,null,null,null,null,null,null,null,null,null,null,null,null,null,null,null,null,null,null,null,null,null,null,null,null,null,null,null,null,null,null,null,null,null,null,null,null,null,null,null,null,null,null,null,null,null,null,null,null,null,null,null,null,null,null,null,null,null,null,null,null,null,null,null,null,null,null,null,null,null,null,null,null,null,null,null,null,null,null,null,null,null,null,null,null,null,null,null,null,null,null,null,null,null,null,null,null,null,null,null,null,null,null,null,null,null,null,null,null,null,null,null,null,null,null,null,null,null,null,null,null,null,null,null,null,"Piec na pellet HEIZTECHNIK Q PELLET 12kw",5000,null,null,null,"Standard"]
[null,null,null,null,null,null,null,null,null,null,null,null,null,null,null,null,null,null,null,null,null,null,null,null,null,null,null,null,null,null,null,null,null,null,null,null,null,null,null,null,null,null,null,null,null,null,null,null,null,null,null,null,null,null,null,null,null,null,null,null,null,null,null,null,null,null,null,null,null,null,null,null,null,null,null,null,null,null,null,null,null,null,null,null,null,null,null,null,null,null,null,null,null,null,null,null,null,null,null,null,null,null,null,null,null,null,null,null,null,null,null,null,null,null,null,null,null,null,null,null,null,null,null,null,null,null,null,null,null,null,null,null,null,null,null,null,null,null,null,null,null,null,null,null,null,null,null,null,null,null,null,null,null,null,null,null,null,null,null,null,null,null,null,null,null,null,null,null,null,null,null,null,null,null,null,null,null,null,null,null,null,null,null,null,null,null,null,null,null,null,null,null,null,null,null,null,null,null,null,null,null,null,null,null,null,null,null,null,null,null,null,null,null,null,null,null,null,null,null,null,null,null,null,null,null,null,null,null,null,null,null,null,null,null,null,null,null,null,null,null,null,null,null,null,null,null,null,null,null,null,null,null,null,null,null,null,null,null,null,null,null,null,null,null,null,null,null,null,null,null,null,null,null,null,null,null,null,null,null,null,null,null,null,null,null,null,null,null,"Piec na pellet HEIZTECHNIK Q PELLET 15kw",5000,null,null,null,"Rabat",null,"karta paliwowa m. standardowy","Dodać opcja „Karta paliwowa”, jeśli zostanie wybrana opcja TAK, marża doradcy zostaje powiększona o 150 zł netto (w zakładce prowizje ta kwota nie jest rozłożona według wybranego procentu, marża jest powiększona o całą kwotę). Opcja pod podsumowaniem."]
[null,null,null,null,null,null,null,null,null,null,null,null,null,null,null,null,null,null,null,null,null,null,null,null,null,null,null,null,null,null,null,null,null,null,null,null,null,null,null,null,null,null,null,null,null,null,null,null,null,null,null,null,null,null,null,null,null,null,null,null,null,null,null,null,null,null,null,null,null,null,null,null,null,null,null,null,null,null,null,null,null,null,null,null,null,null,null,null,null,null,null,null,null,null,null,null,null,null,null,null,null,null,null,null,null,null,null,null,null,null,null,null,null,null,null,null,null,null,null,null,null,null,null,null,null,null,null,null,null,null,null,null,null,null,null,null,null,null,null,null,null,null,null,null,null,null,null,null,null,null,null,null,null,null,null,null,null,null,null,null,null,null,null,null,null,null,null,null,null,null,null,null,null,null,null,null,null,null,null,null,null,null,null,null,null,null,null,null,null,null,null,null,null,null,null,null,null,null,null,null,null,null,null,null,null,null,null,null,null,null,null,null,null,null,null,null,null,null,null,null,null,null,null,null,null,null,null,null,null,null,null,null,null,null,null,null,null,null,null,null,null,null,null,null,null,null,null,null,null,null,null,null,null,null,null,null,null,null,null,null,null,null,null,null,null,null,null,null,null,null,null,null,null,null,null,null,null,null,null,null,null,null,null,null,null,null,null,null,"Piec na pellet HEIZTECHNIK Q PELLET 20kw",5000,null,null,null,"Rabat extra",null,{"$f":"IF('Kalkulator doboru'!G510=\"Nie\",0,150)","v":0},"zmienić formułę i dodać przycisk tak/nie"]
[null,null,null,null,null,null,null,null,null,null,null,null,null,null,null,null,null,null,null,null,null,null,null,null,null,null,null,null,null,null,null,null,null,null,null,null,null,null,null,null,null,null,null,null,null,null,null,null,null,null,null,null,null,null,null,null,null,null,null,null,null,null,null,null,null,null,null,null,null,null,null,null,null,null,null,null,null,null,null,null,null,null,null,null,null,null,null,null,null,null,null,null,null,null,null,null,null,null,null,null,null,null,null,null,null,null,null,null,null,null,null,null,null,null,null,null,null,null,null,null,null,null,null,null,null,null,null,null,null,null,null,null,null,null,null,null,null,null,null,null,null,null,null,null,null,null,null,null,null,null,null,null,null,null,null,null,null,null,null,null,null,null,null,null,null,null,null,null,null,null,null,null,null,null,null,null,null,null,null,null,null,null,null,null,null,null,null,null,null,null,null,null,null,null,null,null,null,null,null,null,null,null,null,null,null,null,null,null,null,null,null,null,null,null,null,null,null,null,null,null,null,null,null,null,null,null,null,null,null,null,null,null,null,null,null,null,null,null,null,null,null,null,null,null,null,null,null,null,null,null,null,null,null,null,null,null,null,null,null,null,null,null,null,null,null,null,null,null,null,null,null,null,null,null,null,null,null,null,null,null,null,null,null,null,null,null,null,null,"Piec na pellet HEIZTECHNIK Q PELLET 24kw",5000,null,null,null,{"$f":"IF('Kalkulator doboru'!G31=\"york monoblok\",KH23,KH24)","v":" -"}]
[null,null,null,null,null,null,null,null,null,null,null,null,null,null,null,null,null,null,null,null,null,null,null,null,null,null,null,null,null,null,null,null,null,null,null,null,null,null,null,null,null,null,null,null,null,null,null,null,null,null,null,null,null,null,null,null,null,null,null,null,null,null,null,null,null,null,null,null,null,null,null,null,null,null,null,null,null,null,null,null,null,null,null,null,null,null,null,null,null,null,null,null,null,null,null,null,null,null,null,null,null,null,null,null,null,null,null,null,null,null,null,null,null,null,null,null,null,null,null,null,null,null,null,null,null,null,null,null,null,null,null,null,null,null,null,null,null,null,null,null,null,null,null,null,null,null,null,null,null,null,null,null,null,null,null,null,null,null,null,null,null,null,null,null,null,null,null,null,null,null,null,null,null,null,null,null,null,null,null,null,null,null,null,null,null,null,null,null,null,null,null,null,null,null,null,null,null,null,null,null,null,null,null,null,null,null,null,null,null,null,null,null,null,null,null,null,null,null,null,null,null,null,null,null,null,null,null,null,null,null,null,null,null,null,null,null,null,null,null,null,null,null,null,null,null,null,null,null,null,null,null,null,null,null,null,null,null,null,null,null,null,null,null,null,null,null,null,null,null,null,null,null,null,null,null,null,null,null,null,null,null,null,null,null,null,null,null,null,"Piec zgazowujący drewno FERROLI CGF PRO 22",5000,null,null,"PC",{"$f":"IF('Kalkulator doboru'!F514=\"1250zł/Kw\",VLOOKUP('Kalkulator doboru'!G67,SS!KC27:KE32,2,0),VLOOKUP('Kalkulator doboru'!G67,KC27:KE32,3,0))","v":{"$error":"#N/A"}},null,"karta paliwowa m.uproszczony","Dodać opcja „Karta paliwowa”, jeśli zostanie wybrana opcja TAK, marża doradcy zostaje powiększona o 150 zł netto (w zakładce prowizje ta kwota nie jest rozłożona według wybranego procentu, marża jest powiększona o całą kwotę). Opcja pod podsumowaniem."]
[null,null,null,null,null,null,null,null,null,null,null,null,null,null,null,null,null,null,null,null,null,null,null,null,null,null,null,null,null,null,null,null,null,null,null,null,null,null,null,null,null,null,null,null,null,null,null,null,null,null,null,null,null,null,null,null,null,null,null,null,null,null,null,null,null,null,null,null,null,null,null,null,null,null,null,null,null,null,null,null,null,null,null,null,null,null,null,null,null,null,null,null,null,null,null,null,null,null,null,null,null,null,null,null,null,null,null,null,null,null,null,null,null,null,null,null,null,null,null,null,null,null,null,null,null,null,null,null,null,null,null,null,null,null,null,null,null,null,null,null,null,null,null,null,null,null,null,null,null,null,null,null,null,null,null,null,null,null,null,null,null,null,null,null,null,null,null,null,null,null,null,null,null,null,null,null,null,null,null,null,null,null,null,null,null,null,null,null,null,null,null,null,null,null,null,null,null,null,null,null,null,null,null,null,null,null,null,null,null,null,null,null,null,null,null,null,null,null,null,null,null,null,null,null,null,null,null,null,null,null,null,null,null,null,null,null,null,null,null,null,null,null,null,null,null,null,null,null,null,null,null,null,null,null,null,null,null,null,null,null,null,null,null,null,null,null,null,null,null,null,null,null,null,null,null,null,null,null,null,null,null,null,null,null,null,null,null,null,null,null,null,null,"PP",{"$f":"IF('Kalkulator doboru'!F514=\"standard plus\",VLOOKUP('Kalkulator doboru'!G67,SS!KC36:KD45,2,0),IF('Kalkulator doboru'!F514=\"Standard\",VLOOKUP('Kalkulator doboru'!G67,SS!KC36:KE45,3,0),IF('Kalkulator doboru'!F514=\"rabat\",VLOOKUP('Kalkulator doboru'!G67,SS!KC36:KF45,4,0),VLOOKUP('Kalkulator doboru'!G67,SS!KC36:KG45,5,0))))","v":" -"},null,{"$f":"IF('Kalkulator doboru - uproszczony'!J512=\"Nie\",0,150)","v":0},"zmienić formułę i dodać przycisk tak/nie"]
[null,null,null,null,null,null,null,null,null,null,null,null,null,null,null,null,null,null,null,null,null,null,null,null,null,null,null,null,null,null,null,null,null,null,null,null,null,null,null,null,null,null,null,null,null,null,null,null,null,null,null,null,null,null,null,null,null,null,null,null,null,null,null,null,null,null,null,null,null,null,null,null,null,null,null,null,null,null,null,null,null,null,null,null,null,null,null,null,null,null,null,null,null,null,null,null,null,null,null,null,null,null,null,null,null,null,null,null,null,null,null,null,null,null,null,null,null,null,null,null,null,null,null,null,null,null,null,null,null,null,null,null,null,null,null,null,null,null,null,null,null,null,null,null,null,null,null,null,null,null,null,null,null,null,null,null,null,null,null,null,null,null,null,null,null,null,null,null,null,null,null,null,null,null,null,null,null,null,null,null,null,null,null,null,null,null,null,null,null,null,null,null,null,null,null,null,null,null,null,null,null,null,null,null,null,null,null,null,null,null,null,null,null,null,null,null,null,null,null,null,null,null,null,null,null,null,null,null,null,null,null,null,null,null,null,null,null,null,null,null,null,null,null,null,null,null,null,null,null,null,null,null,null,null,null,null,null,null,null,null,null,null,null,null,null,null,null,null,null,null,null,null,null,null,null,null,null,null,null,null,null,null,null,null,null,null,null,null,null,"PM PC"]
[null,null,null,null,null,null,null,null,null,null,null,null,null,null,null,null,null,null,null,null,null,null,null,null,null,null,null,null,null,null,null,null,null,null,null,null,null,null,null,null,null,null,null,null,null,null,null,null,null,null,null,null,null,null,null,null,null,null,null,null,null,null,null,null,null,null,null,null,null,null,null,null,null,null,null,null,null,null,null,null,null,null,null,null,null,null,null,null,null,null,null,null,null,null,null,null,null,null,null,null,null,null,null,null,null,null,null,null,null,null,null,null,null,null,null,null,null,null,null,null,null,null,null,null,null,null,null,null,null,null,null,null,null,null,null,null,null,null,null,null,null,null,null,null,null,null,null,null,null,null,null,null,null,null,null,null,null,null,null,null,null,null,null,null,null,null,null,null,null,null,null,null,null,null,null,null,null,null,null,null,null,null,null,null,null,null,null,null,null,null,null,null,null,null,null,null,null,null,null,null,null,null,null,null,null,null,null,null,null,null,null,null,null,null,null,null,null,null,null,null,null,null,null,null,null,null,null,null,null,null,null,null,null,null,null,null,null,null,null,null,null,null,null,null,null,null,null,null,null,null,null,null,null,null,null,null,null,null,null,null,null,null,null,null,null,null,null,null,null,null,null,null,null,null,null,null,null,null,null,null,null,null,null,null,null,null,null,"Kw","Pompa","1250zł/Kw","950zł/Kw","Rabat","Rabat extra","M. Uproszczony",null,"Kw","Pompa","Standard Plus","Standard","Rabat","Rabat extra","Standard Plus","Standard","Rabat","Rabat extra"]
[null,null,null,null,null,null,null,null,null,null,null,null,null,null,null,null,null,null,null,null,null,null,null,null,null,null,null,null,null,null,null,null,null,null,null,null,null,null,null,null,null,null,null,null,null,null,null,null,null,null,null,null,null,null,null,null,null,null,null,null,null,null,null,null,null,null,null,null,null,null,null,null,null,null,null,null,null,null,null,null,null,null,null,null,null,null,null,null,null,null,null,null,null,null,null,null,null,null,null,null,null,null,null,null,null,null,null,null,null,null,null,null,null,null,null,null,null,null,null,null,null,null,null,null,null,null,null,null,null,null,null,null,null,null,null,null,null,null,null,null,null,null,null,null,null,null,null,null,null,null,null,null,null,null,null,null,null,null,null,null,null,null,null,null,null,null,null,null,null,null,null,null,null,null,null,null,null,null,null,null,null,null,null,null,null,null,null,null,null,null,null,null,null,null,null,null,null,null,null,null,null,null,null,null,null,null,null,null,null,null,null,null,null,null,null,null,null,null,null,null,null,null,null,null,null,null,null,null,null,null,null,null,null,null,null,null,null,null,null,null,null,null,null,null,null,null,null,null,null,null,null,null,null,null,null,null,null,null,null,null,null,null,null,null,null,null,null,null,null,null,null,null,null,null,null,null,null,null,null,null,null,null,null,null,null,null,null,5,"YORK monoblok YKF05CNC 5kW",{"$f":"1250*KB27","v":6250},{"$f":"950*KB27","v":4750},{"$f":"950*KB27","v":4750},{"$f":"750*KB27","v":3750},{"$f":"IF('Kalkulator doboru - uproszczony'!G516=\"standard plus\",VLOOKUP('Kalkulator doboru - uproszczony'!J49,SS!KC27:KD45,2,0),IF('Kalkulator doboru - uproszczony'!G516=\"Standard\",VLOOKUP('Kalkulator doboru - uproszczony'!J49,SS!KC27:KE45,3,0),IF('Kalkulator doboru - uproszczony'!G516=\"rabat\",VLOOKUP('Kalkulator doboru - uproszczony'!J49,SS!KC27:KF45,4,0),VLOOKUP('Kalkulator doboru - uproszczony'!J49,SS!KC27:KG45,5,0))))","v":15000},null,6,"SPRSUN Monoblok CGK015V3L-B 6kW",{"$f":"KJ27*KP27","v":12000},{"$f":"KJ27*KQ27","v":9000},{"$f":"KJ27*KR27","v":7200},{"$f":"KJ27*KS27","v":6000},2000,1500,1200,1000]
[null,null,null,null,null,null,null,null,null,null,null,null,null,null,null,null,null,null,null,null,null,null,null,null,null,null,null,null,null,null,null,null,null,null,null,null,null,null,null,null,null,null,null,null,null,null,null,null,null,null,null,null,null,null,null,null,null,null,null,null,null,null,null,null,null,null,null,null,null,null,null,null,null,null,null,null,null,null,null,null,null,null,null,null,null,null,null,null,null,null,null,null,null,null,null,null,null,null,null,null,null,null,null,null,null,null,null,null,null,null,null,null,null,null,null,null,null,null,null,null,null,null,null,null,null,null,null,null,null,null,null,null,null,null,null,null,null,null,null,null,null,null,null,null,null,null,null,null,null,null,null,null,null,null,null,null,null,null,null,null,null,null,null,null,null,null,null,null,null,null,null,null,null,null,null,null,null,null,null,null,null,null,null,null,null,null,null,null,null,null,null,null,null,null,null,null,null,null,null,null,null,null,null,null,null,null,null,null,null,null,null,null,null,null,null,null,null,null,null,null,null,null,null,null,null,null,null,null,null,null,null,null,null,null,null,null,null,null,null,null,null,null,null,null,null,null,null,null,null,null,null,null,null,null,null,null,null,null,null,null,null,null,null,null,null,null,null,null,null,null,null,null,null,null,null,null,null,null,null,null,null,null,null,null,null,null,null,7,"YORK monoblok YKF07CNC 7kW",{"$f":"1250*KB28","v":8750},{"$f":"950*KB28","v":6650},{"$f":"950*KB28","v":6650},{"$f":"750*KB28","v":5250},null,null,10,"SPRSUN Monoblok CGK-025V3L-B 10kW",{"$f":"KJ28*KP28","v":20000},{"$f":"KJ28*KQ28","v":15000},{"$f":"KJ28*KR28","v":12000},{"$f":"KJ28*KS28","v":10000},2000,1500,1200,1000]
[null,null,null,null,null,null,null,null,null,null,null,null,null,null,null,null,null,null,null,null,null,null,null,null,null,null,null,null,null,null,null,null,null,null,null,null,null,null,null,null,null,null,null,null,null,null,null,null,null,null,null,null,null,null,null,null,null,null,null,null,null,null,null,null,null,null,null,null,null,null,null,null,null,null,null,null,null,null,null,null,null,null,null,null,null,null,null,null,null,null,null,null,null,null,null,null,null,null,null,null,null,null,null,null,null,null,null,null,null,null,null,null,null,null,null,null,null,null,null,null,null,null,null,null,null,null,null,null,null,null,null,null,null,null,null,null,null,null,null,null,null,null,null,null,null,null,null,null,null,null,null,null,null,null,null,null,null,null,null,null,null,null,null,null,null,null,null,null,null,null,null,null,null,null,null,null,null,null,null,null,null,null,null,null,null,null,null,null,null,null,null,null,null,null,null,null,null,null,null,null,null,null,null,null,null,null,null,null,null,null,null,null,null,null,null,null,null,null,null,null,null,null,null,null,null,null,null,null,null,null,null,null,null,null,null,null,null,null,null,null,null,null,null,null,null,null,null,null,null,null,null,null,null,null,null,null,null,null,null,null,null,null,null,null,null,null,null,null,null,null,null,null,null,null,null,null,null,null,null,null,null,null,null,null,null,null,null,9,"YORK monoblok YKF09CNC 9kW",11250,8550,8550,{"$f":"750*KB29","v":6750},null,null,12,"SPRSUN Monoblok CGK-030V3L-B 12kW",24000,18000,14400,12000,2000,1500,1200,1000]
[null,null,null,null,null,null,null,null,null,null,null,null,null,null,null,null,null,null,null,null,null,null,null,null,null,null,null,null,null,null,null,null,null,null,null,null,null,null,null,null,null,null,null,null,null,null,null,null,null,null,null,null,null,null,null,null,null,null,null,null,null,null,null,null,null,null,null,null,null,null,null,null,null,null,null,null,null,null,null,null,null,null,null,null,null,null,null,null,null,null,null,null,null,null,null,null,null,null,null,null,null,null,null,null,null,null,null,null,null,null,null,null,null,null,null,null,null,null,null,null,null,null,null,null,null,null,null,null,null,null,null,null,null,null,null,null,null,null,null,null,null,null,null,null,null,null,null,null,null,null,null,null,null,null,null,null,null,null,null,null,null,null,null,null,null,null,null,null,null,null,null,null,null,null,null,null,null,null,null,null,null,null,null,null,null,null,null,null,null,null,null,null,null,null,null,null,null,null,null,null,null,null,null,null,null,null,null,null,null,null,null,null,null,null,null,null,null,null,null,null,null,null,null,null,null,null,null,null,null,null,null,null,null,null,null,null,null,null,null,null,null,null,null,null,null,null,null,null,null,null,null,null,null,null,null,null,null,null,null,null,null,null,null,null,null,null,null,null,null,null,null,null,null,null,null,null,null,null,null,null,null,null,null,null,null,null,null,12,"YORK monoblok YKF12CRC 12kW",15000,11400,11400,9000,null,null,16,"SPRSUN Monoblok CGK-040V3L-B 16kW",32000,24000,19200,16000,2000,1500,1200,1000]
[null,null,null,null,null,null,null,null,null,null,null,null,null,null,null,null,null,null,null,null,null,null,null,null,null,null,null,null,null,null,null,null,null,null,null,null,null,null,null,null,null,null,null,null,null,null,null,null,null,null,null,null,null,null,null,null,null,null,null,null,null,null,null,null,null,null,null,null,null,null,null,null,null,null,null,null,null,null,null,null,null,null,null,null,null,null,null,null,null,null,null,null,null,null,null,null,null,null,null,null,null,null,null,null,null,null,null,null,null,null,null,null,null,null,null,null,null,null,null,null,null,null,null,null,null,null,null,null,null,null,null,null,null,null,null,null,null,null,null,null,null,null,null,null,null,null,null,null,null,null,null,null,null,null,null,null,null,null,null,null,null,null,null,null,null,null,null,null,null,null,null,null,null,null,null,null,null,null,null,null,null,null,null,null,null,null,null,null,null,null,null,null,null,null,null,null,null,null,null,null,null,null,null,null,null,null,null,null,null,null,null,null,null,null,null,null,null,null,null,null,null,null,null,null,null,null,null,null,null,null,null,null,null,null,null,null,null,null,null,null,null,null,null,null,null,null,null,null,null,null,null,null,null,null,null,null,null,null,null,null,null,null,null,null,null,null,null,null,null,null,null,null,null,null,null,null,null,null,null,null,null,null,null,null,null,null,null,14,"YORK monoblok YKF14CRC 14kW",17500,13300,13300,10500,null,null,20,"Sprsun monoblok SPRSUN Mono 10kW + 10kW",40000,30000,24000,20000,2000,1500,1200,1000]
[null,null,null,null,null,null,null,null,null,null,null,null,null,null,null,null,null,null,null,null,null,null,null,null,null,null,null,null,null,null,null,null,null,null,null,null,null,null,null,null,null,null,null,null,null,null,null,null,null,null,null,null,null,null,null,null,null,null,null,null,null,null,null,null,null,null,null,null,null,null,null,null,null,null,null,null,null,null,null,null,null,null,null,null,null,null,null,null,null,null,null,null,null,null,null,null,null,null,null,null,null,null,null,null,null,null,null,null,null,null,null,null,null,null,null,null,null,null,null,null,null,null,null,null,null,null,null,null,null,null,null,null,null,null,null,null,null,null,null,null,null,null,null,null,null,null,null,null,null,null,null,null,null,null,null,null,null,null,null,null,null,null,null,null,null,null,null,null,null,null,null,null,null,null,null,null,null,null,null,null,null,null,null,null,null,null,null,null,null,null,null,null,null,null,null,null,null,null,null,null,null,null,null,null,null,null,null,null,null,null,null,null,null,null,null,null,null,null,null,null,null,null,null,null,null,null,null,null,null,null,null,null,null,null,null,null,null,null,null,null,null,null,null,null,null,null,null,null,null,null,null,null,null,null,null,null,null,null,null,null,null,null,null,null,null,null,null,null,null,null,null,null,null,null,null,null,null,null,null,null,null,null,null,null,null,null,null,16,"YORK monoblok YKF16CRC 16kW",20000,15200,15200,12000,null,null,24,"Sprsun monoblok SPRSUN Mono 12kW + 12kW",48000,36000,28800,24000,2000,1500,1200,1000]
[null,null,null,null,null,null,null,null,null,null,null,null,null,null,null,null,null,null,null,null,null,null,null,null,null,null,null,null,null,null,null,null,null,null,null,null,null,null,null,null,null,null,null,null,null,null,null,null,null,null,null,null,null,null,null,null,null,null,null,null,null,null,null,null,null,null,null,null,null,null,null,null,null,null,null,null,null,null,null,null,null,null,null,null,null,null,null,null,null,null,null,null,null,null,null,null,null,null,null,null,null,null,null,null,null,null,null,null,null,null,null,null,null,null,null,null,null,null,null,null,null,null,null,null,null,null,null,null,null,null,null,null,null,null,null,null,null,null,null,null,null,null,null,null,null,null,null,null,null,null,null,null,null,null,null,null,null,null,null,null,null,null,null,null,null,null,null,null,null,null,null,null,null,null,null,null,null,null,null,null,null,null,null,null,null,null,null,null,null,null,null,null,null,null,null,null,null,null,null,null,null,null,null,null,null,null,null,null,null,null,null,null,null,null,null,null,null,null,null,null,null,null,null,null,null,null,null,null,null,null,null,null,null,null,null,null,null,null,null,null,null,null,null,null,null,null,null,null,null,null,null,null,null,null,null,null,null,null,null,null,null,null,null,null,null,null,null,null,null,null,null,null,null,null,null,null,null,null,null,null,null,null,null,null,null,null,null,null,null,{"$f":"1750*KB33","v":0},{"$f":"1250*KB33","v":0},0,0,null,null,32,"Sprsun monoblok SPRSUN Mono 16kW + 16kW",64000,48000,38400,32000,2000,1500,1200,1000]
[null,null,null,null,null,null,null,null,null,null,null,null,null,null,null,null,null,null,null,null,null,null,null,null,null,null,null,null,null,null,null,null,null,null,null,null,null,null,null,null,null,null,null,null,null,null,null,null,null,null,null,null,null,null,null,null,null,null,null,null,null,null,null,null,null,null,null,null,null,null,null,null,null,null,null,null,null,null,null,null,null,null,null,null,null,null,null,null,null,null,null,null,null,null,null,null,null,null,null,null,null,null,null,null,null,null,null,null,null,null,null,null,null,null,null,null,null,null,null,null,null,null,null,null,null,null,null,null,null,null,null,null,null,null,null,null,null,null,null,null,null,null,null,null,null,null,null,null,null,null,null,null,null,null,null,null,null,null,null,null,null,null,null,null,null,null,null,null,null,null,null,null,null,null,null,null,null,null,null,null,null,null,null,null,null,null,null,null,null,null,null,null,null,null,null,null,null,null,null,null,null,null,null,null,null,null,null,null,null,null,null,null,null,null,null,null,null,null,null,null,null,null,null,null,null,null,null,null,null,null,null,null,null,null,null,null,null,null,null,null,null,null,null,null,null,null,null,null,null,null,null,null,null,null,null,null,null,null,null,null,null,null,null,null,null,null,null,null,null,null,null,null,null,null,null,null,null,null,null,null,null,null,null,null,null,null,null,null,null,0,0,0,0,null,null,36,"Sprsun monoblok SPRSUN Mono 12kW + 12kW + 12kW",72000,54000,43200,36000,2000,1500,1200,1000]
[null,null,null,null,null,null,null,null,null,null,null,null,null,null,null,null,null,null,null,null,null,null,null,null,null,null,null,null,null,null,null,null,null,null,null,null,null,null,null,null,null,null,null,null,null,null,null,null,null,null,null,null,null,null,null,null,null,null,null,null,null,null,null,null,null,null,null,null,null,null,null,null,null,null,null,null,null,null,null,null,null,null,null,null,null,null,null,null,null,null,null,null,null,null,null,null,null,null,null,null,null,null,null,null,null,null,null,null,null,null,null,null,null,null,null,null,null,null,null,null,null,null,null,null,null,null,null,null,null,null,null,null,null,null,null,null,null,null,null,null,null,null,null,null,null,null,null,null,null,null,null,null,null,null,null,null,null,null,null,null,null,null,null,null,null,null,null,null,null,null,null,null,null,null,null,null,null,null,null,null,null,null,null,null,null,null,null,null,null,null,null,null,null,null,null,null,null,null,null,null,null,null,null,null,null,null,null,null,null,null,null,null,null,null,null,null,null,null,null,null,null,null,null,null,null,null,null,null,null,null,null,null,null,null,null,null,null,null,null,null,null,null,null,null,null,null,null,null,null,null,null,null,null,null,null,null,null,null,null,null,null,null,null,null,null,null,null,null,null,null,null,null,null,null,null,null,null,null,null,null,null,null,null,null,null,null,null,null,null,0,0,0,{"$f":"750*KB35","v":0},null,null,48,"Sprsun monoblok SPRSUN Mono 16kW + 16kW + 16kW",96000,72000,57600,48000,2000,1500,1200,1000]
[null,null,null,null,null,null,null,null,null,null,null,null,null,null,null,null,null,null,null,null,null,null,null,null,null,null,null,null,null,null,null,null,null,null,null,null,null,null,null,null,null,null,null,null,null,null,null,null,null,null,null,null,null,null,null,null,null,null,null,null,null,null,null,null,null,null,null,null,null,null,null,null,null,null,null,null,null,null,null,null,null,null,null,null,null,null,null,null,null,null,null,null,null,null,null,null,null,null,null,null,null,null,null,null,null,null,null,null,null,null,null,null,null,null,null,null,null,null,null,null,null,null,null,null,null,null,null,null,null,null,null,null,null,null,null,null,null,null,null,null,null,null,null,null,null,null,null,null,null,null,null,null,null,null,null,null,null,null,null,null,null,null,null,null,null,null,null,null,null,null,null,null,null,null,null,null,null,null,null,null,null,null,null,null,null,null,null,null,null,null,null,null,null,null,null,null,null,null,null,null,null,null,null,null,null,null,null,null,null,null,null,null,null,null,null,null,null,null,null,null,null,null,null,null,null,null,null,null,null,null,null,null,null,null,null,null,null,null,null,null,null,null,null,null,null,null,null,null,null,null,null,null,null,null,null,null,null,null,null,null,null,null,null,null,null,null,null,null,null,null,null,null,null,null,null,null,null,null,null,null,null,null,null,null,null,null,null,"Kw","Piec","Standard Plus","Standard","Rabat","Rabat extra"]
[null,null,null,null,null,null,null,null,null,null,null,null,null,null,null,null,null,null,null,null,null,null,null,null,null,null,null,null,null,null,null,null,null,null,null,null,null,null,null,null,null,null,null,null,null,null,null,null,null,null,null,null,null,null,null,null,null,null,null,null,null,null,null,null,null,null,null,null,null,null,null,null,null,null,null,null,null,null,null,null,null,null,null,null,null,null,null,null,null,null,null,null,null,null,null,null,null,null,null,null,null,null,null,null,null,null,null,null,null,null,null,null,null,null,null,null,null,null,null,null,null,null,null,null,null,null,null,null,null,null,null,null,null,null,null,null,null,null,null,null,null,null,null,null,null,null,null,null,null,null,null,null,null,null,null,null,null,null,null,null,null,null,null,null,null,null,null,null,null,null,null,null,null,null,null,null,null,null,null,null,null,null,null,null,null,null,null,null,null,null,null,null,null,null,null,null,null,null,null,null,null,null,null,null,null,null,null,null,null,null,null,null,null,null,null,null,null,null,null,null,null,null,null,null,null,null,null,null,null,null,null,null,null,null,null,null,null,null,null,null,null,null,null,null,null,null,null,null,null,null,null,null,null,null,null,null,null,null,null,null,null,null,null,null,null,null,null,null,null,null,null,null,null,null,null,null,null,null,null,null,null,null,null,null,null,null,null,12,"Piec na pellet FERROLI BIOPELLET PRO 12kw"," -",15000,12000," -",null,null,"2) Dodatkowa opcja przy wyborze marży Standard + ( tylko i wyłącznie ) rozwijana zakładka z dodatkową marżą dla doradcy ."]
[null,null,null,null,null,null,null,null,null,null,null,null,null,null,null,null,null,null,null,null,null,null,null,null,null,null,null,null,null,null,null,null,null,null,null,null,null,null,null,null,null,null,null,null,null,null,null,null,null,null,null,null,null,null,null,null,null,null,null,null,null,null,null,null,null,null,null,null,null,null,null,null,null,null,null,null,null,null,null,null,null,null,null,null,null,null,null,null,null,null,null,null,null,null,null,null,null,null,null,null,null,null,null,null,null,null,null,null,null,null,null,null,null,null,null,null,null,null,null,null,null,null,null,null,null,null,null,null,null,null,null,null,null,null,null,null,null,null,null,null,null,null,null,null,null,null,null,null,null,null,null,null,null,null,null,null,null,null,null,null,null,null,null,null,null,null,null,null,null,null,null,null,null,null,null,null,null,null,null,null,null,null,null,null,null,null,null,null,null,null,null,null,null,null,null,null,null,null,null,null,null,null,null,null,null,null,null,null,null,null,null,null,null,null,null,null,null,null,null,null,null,null,null,null,null,null,null,null,null,null,null,null,null,null,null,null,null,null,null,null,null,null,null,null,null,null,null,null,null,null,null,null,null,null,null,null,null,null,null,null,null,null,null,null,null,null,null,null,null,null,null,null,null,null,null,null,null,null,null,null,null,null,null,null,null,null,null,18,"Piec na pellet FERROLI BIOPELLET PRO 18kw"," -",15000,12000," -",null,null,"Progi -  200zł / 400zł / 600zł / 800zł / 1000zł - doliczana  prowizja tylko dla doradcy ( tak jak w przypadku karty paliwowej )"]
[null,null,null,null,null,null,null,null,null,null,null,null,null,null,null,null,null,null,null,null,null,null,null,null,null,null,null,null,null,null,null,null,null,null,null,null,null,null,null,null,null,null,null,null,null,null,null,null,null,null,null,null,null,null,null,null,null,null,null,null,null,null,null,null,null,null,null,null,null,null,null,null,null,null,null,null,null,null,null,null,null,null,null,null,null,null,null,null,null,null,null,null,null,null,null,null,null,null,null,null,null,null,null,null,null,null,null,null,null,null,null,null,null,null,null,null,null,null,null,null,null,null,null,null,null,null,null,null,null,null,null,null,null,null,null,null,null,null,null,null,null,null,null,null,null,null,null,null,null,null,null,null,null,null,null,null,null,null,null,null,null,null,null,null,null,null,null,null,null,null,null,null,null,null,null,null,null,null,null,null,null,null,null,null,null,null,null,null,null,null,null,null,null,null,null,null,null,null,null,null,null,null,null,null,null,null,null,null,null,null,null,null,null,null,null,null,null,null,null,null,null,null,null,null,null,null,null,null,null,null,null,null,null,null,null,null,null,null,null,null,null,null,null,null,null,null,null,null,null,null,null,null,null,null,null,null,null,null,null,null,null,null,null,null,null,null,null,null,null,null,null,null,null,null,null,null,null,null,null,null,null,null,null,null,null,null,null,24,"Piec na pellet FERROLI BIOPELLET PRO 24kw"," -",15000,12000," -",null,null,null,null,null,0]
[null,null,null,null,null,null,null,null,null,null,null,null,null,null,null,null,null,null,null,null,null,null,null,null,null,null,null,null,null,null,null,null,null,null,null,null,null,null,null,null,null,null,null,null,null,null,null,null,null,null,null,null,null,null,null,null,null,null,null,null,null,null,null,null,null,null,null,null,null,null,null,null,null,null,null,null,null,null,null,null,null,null,null,null,null,null,null,null,null,null,null,null,null,null,null,null,null,null,null,null,null,null,null,null,null,null,null,null,null,null,null,null,null,null,null,null,null,null,null,null,null,null,null,null,null,null,null,null,null,null,null,null,null,null,null,null,null,null,null,null,null,null,null,null,null,null,null,null,null,null,null,null,null,null,null,null,null,null,null,null,null,null,null,null,null,null,null,null,null,null,null,null,null,null,null,null,null,null,null,null,null,null,null,null,null,null,null,null,null,null,null,null,null,null,null,null,null,null,null,null,null,null,null,null,null,null,null,null,null,null,null,null,null,null,null,null,null,null,null,null,null,null,null,null,null,null,null,null,null,null,null,null,null,null,null,null,null,null,null,null,null,null,null,null,null,null,null,null,null,null,null,null,null,null,null,null,null,null,null,null,null,null,null,null,null,null,null,null,null,null,null,null,null,null,null,null,null,null,null,null,null,null,null,null,null,null,null,30,"Piec na pellet FERROLI BIOPELLET PRO 30kw"," -",15000,12000," -",null,null,null,null,null,200]
[null,null,null,null,null,null,null,null,null,null,null,null,null,null,null,null,null,null,null,null,null,null,null,null,null,null,null,null,null,null,null,null,null,null,null,null,null,null,null,null,null,null,null,null,null,null,null,null,null,null,null,null,null,null,null,null,null,null,null,null,null,null,null,null,null,null,null,null,null,null,null,null,null,null,null,null,null,null,null,null,null,null,null,null,null,null,null,null,null,null,null,null,null,null,null,null,null,null,null,null,null,null,null,null,null,null,null,null,null,null,null,null,null,null,null,null,null,null,null,null,null,null,null,null,null,null,null,null,null,null,null,null,null,null,null,null,null,null,null,null,null,null,null,null,null,null,null,null,null,null,null,null,null,null,null,null,null,null,null,null,null,null,null,null,null,null,null,null,null,null,null,null,null,null,null,null,null,null,null,null,null,null,null,null,null,null,null,null,null,null,null,null,null,null,null,null,null,null,null,null,null,null,null,null,null,null,null,null,null,null,null,null,null,null,null,null,null,null,null,null,null,null,null,null,null,null,null,null,null,null,null,null,null,null,null,null,null,null,null,null,null,null,null,null,null,null,null,null,null,null,null,null,null,null,null,null,null,null,null,null,null,null,null,null,null,null,null,null,null,null,null,null,null,null,null,null,null,null,null,null,null,null,null,null,null,null,null,12,"Piec na pellet HEIZTECHNIK Q PELLET 12kw"," -",15000,12000," -",null,null,null,null,null,400]
[null,null,null,null,null,null,null,null,null,null,null,null,null,null,null,null,null,null,null,null,null,null,null,null,null,null,null,null,null,null,null,null,null,null,null,null,null,null,null,null,null,null,null,null,null,null,null,null,null,null,null,null,null,null,null,null,null,null,null,null,null,null,null,null,null,null,null,null,null,null,null,null,null,null,null,null,null,null,null,null,null,null,null,null,null,null,null,null,null,null,null,null,null,null,null,null,null,null,null,null,null,null,null,null,null,null,null,null,null,null,null,null,null,null,null,null,null,null,null,null,null,null,null,null,null,null,null,null,null,null,null,null,null,null,null,null,null,null,null,null,null,null,null,null,null,null,null,null,null,null,null,null,null,null,null,null,null,null,null,null,null,null,null,null,null,null,null,null,null,null,null,null,null,null,null,null,null,null,null,null,null,null,null,null,null,null,null,null,null,null,null,null,null,null,null,null,null,null,null,null,null,null,null,null,null,null,null,null,null,null,null,null,null,null,null,null,null,null,null,null,null,null,null,null,null,null,null,null,null,null,null,null,null,null,null,null,null,null,null,null,null,null,null,null,null,null,null,null,null,null,null,null,null,null,null,null,null,null,null,null,null,null,null,null,null,null,null,null,null,null,null,null,null,null,null,null,null,null,null,null,null,null,null,null,null,null,null,15,"Piec na pellet HEIZTECHNIK Q PELLET 15kw"," -",15000,12000," -",null,null,null,null,null,600]
[null,null,null,null,null,null,null,null,null,null,null,null,null,null,null,null,null,null,null,null,null,null,null,null,null,null,null,null,null,null,null,null,null,null,null,null,null,null,null,null,null,null,null,null,null,null,null,null,null,null,null,null,null,null,null,null,null,null,null,null,null,null,null,null,null,null,null,null,null,null,null,null,null,null,null,null,null,null,null,null,null,null,null,null,null,null,null,null,null,null,null,null,null,null,null,null,null,null,null,null,null,null,null,null,null,null,null,null,null,null,null,null,null,null,null,null,null,null,null,null,null,null,null,null,null,null,null,null,null,null,null,null,null,null,null,null,null,null,null,null,null,null,null,null,null,null,null,null,null,null,null,null,null,null,null,null,null,null,null,null,null,null,null,null,null,null,null,null,null,null,null,null,null,null,null,null,null,null,null,null,null,null,null,null,null,null,null,null,null,null,null,null,null,null,null,null,null,null,null,null,null,null,null,null,null,null,null,null,null,null,null,null,null,null,null,null,null,null,null,null,null,null,null,null,null,null,null,null,null,null,null,null,null,null,null,null,null,null,null,null,null,null,null,null,null,null,null,null,null,null,null,null,null,null,null,null,null,null,null,null,null,null,null,null,null,null,null,null,null,null,null,null,null,null,null,null,null,null,null,null,null,null,null,null,null,null,null,20,"Piec na pellet HEIZTECHNIK Q PELLET 20kw"," -",15000,12000," -",null,null,null,null,null,800]
[null,null,null,null,null,null,null,null,null,null,null,null,null,null,null,null,null,null,null,null,null,null,null,null,null,null,null,null,null,null,null,null,null,null,null,null,null,null,null,null,null,null,null,null,null,null,null,null,null,null,null,null,null,null,null,null,null,null,null,null,null,null,null,null,null,null,null,null,null,null,null,null,null,null,null,null,null,null,null,null,null,null,null,null,null,null,null,null,null,null,null,null,null,null,null,null,null,null,null,null,null,null,null,null,null,null,null,null,null,null,null,null,null,null,null,null,null,null,null,null,null,null,null,null,null,null,null,null,null,null,null,null,null,null,null,null,null,null,null,null,null,null,null,null,null,null,null,null,null,null,null,null,null,null,null,null,null,null,null,null,null,null,null,null,null,null,null,null,null,null,null,null,null,null,null,null,null,null,null,null,null,null,null,null,null,null,null,null,null,null,null,null,null,null,null,null,null,null,null,null,null,null,null,null,null,null,null,null,null,null,null,null,null,null,null,null,null,null,null,null,null,null,null,null,null,null,null,null,null,null,null,null,null,null,null,null,null,null,null,null,null,null,null,null,null,null,null,null,null,null,null,null,null,null,null,null,null,null,null,null,null,null,null,null,null,null,null,null,null,null,null,null,null,null,null,null,null,null,null,null,null,null,null,null,null,null,null,24,"Piec na pellet HEIZTECHNIK Q PELLET 24kw"," -",15000,12000,null,null,null,null,null,null,1000]
[null,null,null,null,null,null,null,null,null,null,null,null,null,null,null,null,null,null,null,null,null,null,null,null,null,null,null,null,null,null,null,null,null,null,null,null,null,null,null,null,null,null,null,null,null,null,null,null,null,null,null,null,null,null,null,null,null,null,null,null,null,null,null,null,null,null,null,null,null,null,null,null,null,null,null,null,null,null,null,null,null,null,null,null,null,null,null,null,null,null,null,null,null,null,null,null,null,null,null,null,null,null,null,null,null,null,null,null,null,null,null,null,null,null,null,null,null,null,null,null,null,null,null,null,null,null,null,null,null,null,null,null,null,null,null,null,null,null,null,null,null,null,null,null,null,null,null,null,null,null,null,null,null,null,null,null,null,null,null,null,null,null,null,null,null,null,null,null,null,null,null,null,null,null,null,null,null,null,null,null,null,null,null,null,null,null,null,null,null,null,null,null,null,null,null,null,null,null,null,null,null,null,null,null,null,null,null,null,null,null,null,null,null,null,null,null,null,null,null,null,null,null,null,null,null,null,null,null,null,null,null,null,null,null,null,null,null,null,null,null,null,null,null,null,null,null,null,null,null,null,null,null,null,null,null,null,null,null,null,null,null,null,null,null,null,null,null,null,null,null,null,null,null,null,null,null,null,null,null,null,null,null,null,null,null,null,null,22,"Piec zgazowujący drewno FERROLI CGF PRO 22"," -",15000,12000," -",null,null,null,null,null,1200]
[null,null,null,null,null,null,null,null,null,null,null,null,null,null,null,null,null,null,null,null,null,null,null,null,null,null,null,null,null,null,null,null,null,null,null,null,null,null,null,null,null,null,null,null,null,null,null,null,null,null,null,null,null,null,null,null,null,null,null,null,null,null,null,null,null,null,null,null,null,null,null,null,null,null,null,null,null,null,null,null,null,null,null,null,null,null,null,null,null,null,null,null,null,null,null,null,null,null,null,null,null,null,null,null,null,null,null,null,null,null,null,null,null,null,null,null,null,null,null,null,null,null,null,null,null,null,null,null,null,null,null,null,null,null,null,null,null,null,null,null,null,null,null,null,null,null,null,null,null,null,null,null,null,null,null,null,null,null,null,null,null,null,null,null,null,null,null,null,null,null,null,null,null,null,null,null,null,null,null,null,null,null,null,null,null,null,null,null,null,null,null,null,null,null,null,null,null,null,null,null,null,null,null,null,null,null,null,null,null,null,null,null,null,null,null,null,null,null,null,null,null,null,null,null,null,null,null,null,null,null,null,null,null,null,null,null,null,null,null,null,null,null,null,null,null,null,null,null,null,null,null,null,null,null,null,null,null,null,null,null,null,null,null,null,null,null,null,null,null,null,null,null,null,null,null,null,null,null,null,null,null,null,null,null,null,null,null,null,null,null,null,null,null,null,null,"Kalkulator standardowy (mh dodatkowa jeśli Standard +)",{"$f":"IF('Kalkulator doboru'!F514=\"Standard Plus\",'Kalkulator doboru'!G508,0)","v":0},null,1400]
[null,null,null,null,null,null,null,null,null,null,null,null,null,null,null,null,null,null,null,null,null,null,null,null,null,null,null,null,null,null,null,null,null,null,null,null,null,null,null,null,null,null,null,null,null,null,null,null,null,null,null,null,null,null,null,null,null,null,null,null,null,null,null,null,null,null,null,null,null,null,null,null,null,null,null,null,null,null,null,null,null,null,null,null,null,null,null,null,null,null,null,null,null,null,null,null,null,null,null,null,null,null,null,null,null,null,null,null,null,null,null,null,null,null,null,null,null,null,null,null,null,null,null,null,null,null,null,null,null,null,null,null,null,null,null,null,null,null,null,null,null,null,null,null,null,null,null,null,null,null,null,null,null,null,null,null,null,null,null,null,null,null,null,null,null,null,null,null,null,null,null,null,null,null,null,null,null,null,null,null,null,null,null,null,null,null,null,null,null,null,null,null,null,null,null,null,null,null,null,null,null,null,null,null,null,null,null,null,null,null,null,null,null,null,null,null,null,null,null,null,null,null,null,null,null,null,null,null,null,null,null,null,null,null,null,null,null,null,null,null,null,null,null,null,null,null,null,null,null,null,null,null,null,null,null,null,null,null,null,null,null,null,null,null,null,null,null,null,null,null,null,null,null,null,null,null,null,null,null,null,null,null,null,null,null,null,null,null,null,null,null,null,null,null,null,"Kalkulator uproszczony (mh dodatkowa jeśli Standard +)",{"$f":"IF('Kalkulator doboru - uproszczony'!G516=\"Standard Plus\",'Kalkulator doboru - uproszczony'!J510,0)","v":0},null,1600]
[null,null,null,null,null,null,null,null,null,null,null,null,null,null,null,null,null,null,null,null,null,null,null,null,null,null,null,null,null,null,null,null,null,null,null,null,null,null,null,null,null,null,null,null,null,null,null,null,null,null,null,null,null,null,null,null,null,null,null,null,null,null,null,null,null,null,null,null,null,null,null,null,null,null,null,null,null,null,null,null,null,null,null,null,null,null,null,null,null,null,null,null,null,null,null,null,null,null,null,null,null,null,null,null,null,null,null,null,null,null,null,null,null,null,null,null,null,null,null,null,null,null,null,null,null,null,null,null,null,null,null,null,null,null,null,null,null,null,null,null,null,null,null,null,null,null,null,null,null,null,null,null,null,null,null,null,null,null,null,null,null,null,null,null,null,null,null,null,null,null,null,null,null,null,null,null,null,null,null,null,null,null,null,null,null,null,null,null,null,null,null,null,null,null,null,null,null,null,null,null,null,null,null,null,null,null,null,null,null,null,null,null,null,null,null,null,null,null,null,null,null,null,null,null,null,null,null,null,null,null,null,null,null,null,null,null,null,null,null,null,null,null,null,null,null,null,null,null,null,null,null,null,null,null,null,null,null,null,null,null,null,null,null,null,null,null,null,null,null,null,null,null,null,null,null,null,null,null,null,null,null,null,null,null,null,null,null,null,"2.",null,null,null,null,null,null,null,null,null,1800]
[null,null,null,null,null,null,null,null,null,null,null,null,null,null,null,null,null,null,null,null,null,null,null,null,null,null,null,null,null,null,null,null,null,null,null,null,null,null,null,null,null,null,null,null,null,null,null,null,null,null,null,null,null,null,null,null,null,null,null,null,null,null,null,null,null,null,null,null,null,null,null,null,null,null,null,null,null,null,null,null,null,null,null,null,null,null,null,null,null,null,null,null,null,null,null,null,null,null,null,null,null,null,null,null,null,null,null,null,null,null,null,null,null,null,null,null,null,null,null,null,null,null,null,null,null,null,null,null,null,null,null,null,null,null,null,null,null,null,null,null,null,null,null,null,null,null,null,null,null,null,null,null,null,null,null,null,null,null,null,null,null,null,null,null,null,null,null,null,null,null,null,null,null,null,null,null,null,null,null,null,null,null,null,null,null,null,null,null,null,null,null,null,null,null,null,null,null,null,null,null,null,null,null,null,null,null,null,null,null,null,null,null,null,null,null,null,null,null,null,null,null,null,null,null,null,null,null,null,null,null,null,null,null,null,null,null,null,null,null,null,null,null,null,null,null,null,null,null,null,null,null,null,null,null,null,null,null,null,null,null,null,null,null,null,null,null,null,null,null,null,null,null,null,null,null,null,null,null,null,null,null,null,null,null,null,null,null,null,"GF - standard",null,null,null,null,null,null,"ProEnergy PC + 2000",null,null,2000,null,null,null,null,null,null,null,"Pro PC + 4000"]
[null,null,null,null,null,null,null,null,null,null,null,null,null,null,null,null,null,null,null,null,null,null,null,null,null,null,null,null,null,null,null,null,null,null,null,null,null,null,null,null,null,null,null,null,null,null,null,null,null,null,null,null,null,null,null,null,null,null,null,null,null,null,null,null,null,null,null,null,null,null,null,null,null,null,null,null,null,null,null,null,null,null,null,null,null,null,null,null,null,null,null,null,null,null,null,null,null,null,null,null,null,null,null,null,null,null,null,null,null,null,null,null,null,null,null,null,null,null,null,null,null,null,null,null,null,null,null,null,null,null,null,null,null,null,null,null,null,null,null,null,null,null,null,null,null,null,null,null,null,null,null,null,null,null,null,null,null,null,null,null,null,null,null,null,null,null,null,null,null,null,null,null,null,null,null,null,null,null,null,null,null,null,null,null,null,null,null,null,null,null,null,null,null,null,null,null,null,null,null,null,null,null,null,null,null,null,null,null,null,null,null,null,null,null,null,null,null,null,null,null,null,null,null,null,null,null,null,null,null,null,null,null,null,null,null,null,null,null,null,null,null,null,null,null,null,null,null,null,null,null,null,null,null,null,null,null,null,null,null,null,null,null,null,null,null,null,null,null,null,null,null,null,null,null,null,null,null,null,null,null,null,null,null,null,null,null,null,null,null,"P PC",null,null,null,null,null,null,"P PC",null,2200,null,null,null,null,null,null,null,null,"P PC"]
[null,null,null,null,null,null,null,null,null,null,null,null,null,null,null,null,null,null,null,null,null,null,null,null,null,null,null,null,null,null,null,null,null,null,null,null,null,null,null,null,null,null,null,null,null,null,null,null,null,null,null,null,null,null,null,null,null,null,null,null,null,null,null,null,null,null,null,null,null,null,null,null,null,null,null,null,null,null,null,null,null,null,null,null,null,null,null,null,null,null,null,null,null,null,null,null,null,null,null,null,null,null,null,null,null,null,null,null,null,null,null,null,null,null,null,null,null,null,null,null,null,null,null,null,null,null,null,null,null,null,null,null,null,null,null,null,null,null,null,null,null,null,null,null,null,null,null,null,null,null,null,null,null,null,null,null,null,null,null,null,null,null,null,null,null,null,null,null,null,null,null,null,null,null,null,null,null,null,null,null,null,null,null,null,null,null,null,null,null,null,null,null,null,null,null,null,null,null,null,null,null,null,null,null,null,null,null,null,null,null,null,null,null,null,null,null,null,null,null,null,null,null,null,null,null,null,null,null,null,null,null,null,null,null,null,null,null,null,null,null,null,null,null,null,null,null,null,null,null,null,null,null,null,null,null,null,null,null,null,null,null,null,null,null,null,null,null,null,null,null,null,null,null,null,null,null,null,null,null,null,null,null,null,null,null,null,null,null,"Mitsubishi/Midea",4000,null,null,null,null,null,"Mitsubishi/Midea",{"$f":"4000+2000","v":6000},null,2400,null,null,null,null,null,null,null,"Mitsubishi/Midea",{"$f":"4000+4000","v":8000}]
[null,null,null,null,null,null,null,null,null,null,null,null,null,null,null,null,null,null,null,null,null,null,null,null,null,null,null,null,null,null,null,null,null,null,null,null,null,null,null,null,null,null,null,null,null,null,null,null,null,null,null,null,null,null,null,null,null,null,null,null,null,null,null,null,null,null,null,null,null,null,null,null,null,null,null,null,null,null,null,null,null,null,null,null,null,null,null,null,null,null,null,null,null,null,null,null,null,null,null,null,null,null,null,null,null,null,null,null,null,null,null,null,null,null,null,null,null,null,null,null,null,null,null,null,null,null,null,null,null,null,null,null,null,null,null,null,null,null,null,null,null,null,null,null,null,null,null,null,null,null,null,null,null,null,null,null,null,null,null,null,null,null,null,null,null,null,null,null,null,null,null,null,null,null,null,null,null,null,null,null,null,null,null,null,null,null,null,null,null,null,null,null,null,null,null,null,null,null,null,null,null,null,null,null,null,null,null,null,null,null,null,null,null,null,null,null,null,null,null,null,null,null,null,null,null,null,null,null,null,null,null,null,null,null,null,null,null,null,null,null,null,null,null,null,null,null,null,null,null,null,null,null,null,null,null,null,null,null,null,null,null,null,null,null,null,null,null,null,null,null,null,null,null,null,null,null,null,null,null,null,null,null,null,null,null,null,null,null,"Kaskada - 4000, bez względu na ilość pomp połączonych.",null,null,null,null,null,null,"Kaskada - 4000, bez względu na ilość pomp połączonych.",null,null,2600,null,null,null,null,null,null,null,"Kaskada - 4000, bez względu na ilość pomp połączonych."]
[null,null,null,null,null,null,null,null,null,null,null,null,null,null,null,null,null,null,null,null,null,null,null,null,null,null,null,null,null,null,null,null,null,null,null,null,null,null,null,null,null,null,null,null,null,null,null,null,null,null,null,null,null,null,null,null,null,null,null,null,null,null,null,null,null,null,null,null,null,null,null,null,null,null,null,null,null,null,null,null,null,null,null,null,null,null,null,null,null,null,null,null,null,null,null,null,null,null,null,null,null,null,null,null,null,null,null,null,null,null,null,null,null,null,null,null,null,null,null,null,null,null,null,null,null,null,null,null,null,null,null,null,null,null,null,null,null,null,null,null,null,null,null,null,null,null,null,null,null,null,null,null,null,null,null,null,null,null,null,null,null,null,null,null,null,null,null,null,null,null,null,null,null,null,null,null,null,null,null,null,null,null,null,null,null,null,null,null,null,null,null,null,null,null,null,null,null,null,null,null,null,null,null,null,null,null,null,null,null,null,null,null,null,null,null,null,null,null,null,null,null,null,null,null,null,null,null,null,null,null,null,null,null,null,null,null,null,null,null,null,null,null,null,null,null,null,null,null,null,null,null,null,null,null,null,null,null,null,null,null,null,null,null,null,null,null,null,null,null,null,null,null,null,null,null,null,null,null,null,null,null,null,null,null,null,null,null,null,null,null,null,null,null,null,null,null,null,null,2800]
[null,null,null,null,null,null,null,null,null,null,null,null,null,null,null,null,null,null,null,null,null,null,null,null,null,null,null,null,null,null,null,null,null,null,null,null,null,null,null,null,null,null,null,null,null,null,null,null,null,null,null,null,null,null,null,null,null,null,null,null,null,null,null,null,null,null,null,null,null,null,null,null,null,null,null,null,null,null,null,null,null,null,null,null,null,null,null,null,null,null,null,null,null,null,null,null,null,null,null,null,null,null,null,null,null,null,null,null,null,null,null,null,null,null,null,null,null,null,null,null,null,null,null,null,null,null,null,null,null,null,null,null,null,null,null,null,null,null,null,null,null,null,null,null,null,null,null,null,null,null,null,null,null,null,null,null,null,null,null,null,null,null,null,null,null,null,null,null,null,null,null,null,null,null,null,null,null,null,null,null,null,null,null,null,null,null,null,null,null,null,null,null,null,null,null,null,null,null,null,null,null,null,null,null,null,null,null,null,null,null,null,null,null,null,null,null,null,null,null,null,null,null,null,null,null,null,null,null,null,null,null,null,null,null,null,null,null,null,null,null,null,null,null,null,null,null,null,null,null,null,null,null,null,null,null,null,null,null,null,null,null,null,null,null,null,null,null,null,null,null,null,null,null,null,null,null,null,null,null,null,null,null,null,null,null,null,null,null,null,null,null,null,null,null,null,null,null,null,3000]
[null,null,null,null,null,null,null,null,null,null,null,null,null,null,null,null,null,null,null,null,null,null,null,null,null,null,null,null,null,null,null,null,null,null,null,null,null,null,null,null,null,null,null,null,null,null,null,null,null,null,null,null,null,null,null,null,null,null,null,null,null,null,null,null,null,null,null,null,null,null,null,null,null,null,null,null,null,null,null,null,null,null,null,null,null,null,null,null,null,null,null,null,null,null,null,null,null,null,null,null,null,null,null,null,null,null,null,null,null,null,null,null,null,null,null,null,null,null,null,null,null,null,null,null,null,null,null,null,null,null,null,null,null,null,null,null,null,null,null,null,null,null,null,null,null,null,null,null,null,null,null,null,null,null,null,null,null,null,null,null,null,null,null,null,null,null,null,null,null,null,null,null,null,null,null,null,null,null,null,null,null,null,null,null,null,null,null,null,null,null,null,null,null,null,null,null,null,null,null,null,null,null,null,null,null,null,null,null,null,null,null,null,null,null,null,null,null,null,null,null,null,null,null,null,null,null,null,null,null,null,null,null,null,null,null,null,null,null,null,null,null,null,null,null,null,null,null,null,null,null,null,null,null,null,null,null,null,null,null,null,null,null,null,null,null,null,null,null,null,null,null,null,null,null,null,null,null,null,null,null,null,null,null,null,null,null,null,null,"SPRSUN","P PC",null,"PM","M",null,null,"SPRSUN","P PC",null,null,null,null,null,null,null,null,null,"SPRSUN","P PC"]
[null,null,null,null,null,null,null,null,null,null,null,null,null,null,null,null,null,null,null,null,null,null,null,null,null,null,null,null,null,null,null,null,null,null,null,null,null,null,null,null,null,null,null,null,null,null,null,null,null,null,null,null,null,null,null,null,null,null,null,null,null,null,null,null,null,null,null,null,null,null,null,null,null,null,null,null,null,null,null,null,null,null,null,null,null,null,null,null,null,null,null,null,null,null,null,null,null,null,null,null,null,null,null,null,null,null,null,null,null,null,null,null,null,null,null,null,null,null,null,null,null,null,null,null,null,null,null,null,null,null,null,null,null,null,null,null,null,null,null,null,null,null,null,null,null,null,null,null,null,null,null,null,null,null,null,null,null,null,null,null,null,null,null,null,null,null,null,null,null,null,null,null,null,null,null,null,null,null,null,null,null,null,null,null,null,null,null,null,null,null,null,null,null,null,null,null,null,null,null,null,null,null,null,null,null,null,null,null,null,null,null,null,null,null,null,null,null,null,null,null,null,null,null,null,null,null,null,null,null,null,null,null,null,null,null,null,null,null,null,null,null,null,null,null,null,null,null,null,null,null,null,null,null,null,null,null,null,null,null,null,null,null,null,null,null,null,null,null,null,null,null,null,null,null,null,null,null,null,null,null,null,null,null,null,null,null,null,null,"SPRSUN Monoblok CGK015V3L-B 6kW",5000,null,"STANDARD ",15000,null,null,"SPRSUN Monoblok CGK015V3L-B 6kW",6000,null,null,null,null,null,null,null,null,null,"SPRSUN Monoblok CGK015V3L-B 6kW",{"$f":"5128+4000","v":9128}]
[null,null,null,null,null,null,null,null,null,null,null,null,null,null,null,null,null,null,null,null,null,null,null,null,null,null,null,null,null,null,null,null,null,null,null,null,null,null,null,null,null,null,null,null,null,null,null,null,null,null,null,null,null,null,null,null,null,null,null,null,null,null,null,null,null,null,null,null,null,null,null,null,null,null,null,null,null,null,null,null,null,null,null,null,null,null,null,null,null,null,null,null,null,null,null,null,null,null,null,null,null,null,null,null,null,null,null,null,null,null,null,null,null,null,null,null,null,null,null,null,null,null,null,null,null,null,null,null,null,null,null,null,null,null,null,null,null,null,null,null,null,null,null,null,null,null,null,null,null,null,null,null,null,null,null,null,null,null,null,null,null,null,null,null,null,null,null,null,null,null,null,null,null,null,null,null,null,null,null,null,null,null,null,null,null,null,null,null,null,null,null,null,null,null,null,null,null,null,null,null,null,null,null,null,null,null,null,null,null,null,null,null,null,null,null,null,null,null,null,null,null,null,null,null,null,null,null,null,null,null,null,null,null,null,null,null,null,null,null,null,null,null,null,null,null,null,null,null,null,null,null,null,null,null,null,null,null,null,null,null,null,null,null,null,null,null,null,null,null,null,null,null,null,null,null,null,null,null,null,null,null,null,null,null,null,null,null,null,"SPRSUN Monoblok CGK-025V3L-B 10kW",5000,null,"RABAT",11000,null,null,"SPRSUN Monoblok CGK-025V3L-B 10kW",6000,null,null,null,null,null,null,null,null,null,"SPRSUN Monoblok CGK-025V3L-B 10kW",{"$f":"3367+4000","v":7367}]
[null,null,null,null,null,null,null,null,null,null,null,null,null,null,null,null,null,null,null,null,null,null,null,null,null,null,null,null,null,null,null,null,null,null,null,null,null,null,null,null,null,null,null,null,null,null,null,null,null,null,null,null,null,null,null,null,null,null,null,null,null,null,null,null,null,null,null,null,null,null,null,null,null,null,null,null,null,null,null,null,null,null,null,null,null,null,null,null,null,null,null,null,null,null,null,null,null,null,null,null,null,null,null,null,null,null,null,null,null,null,null,null,null,null,null,null,null,null,null,null,null,null,null,null,null,null,null,null,null,null,null,null,null,null,null,null,null,null,null,null,null,null,null,null,null,null,null,null,null,null,null,null,null,null,null,null,null,null,null,null,null,null,null,null,null,null,null,null,null,null,null,null,null,null,null,null,null,null,null,null,null,null,null,null,null,null,null,null,null,null,null,null,null,null,null,null,null,null,null,null,null,null,null,null,null,null,null,null,null,null,null,null,null,null,null,null,null,null,null,null,null,null,null,null,null,null,null,null,null,null,null,null,null,null,null,null,null,null,null,null,null,null,null,null,null,null,null,null,null,null,null,null,null,null,null,null,null,null,null,null,null,null,null,null,null,null,null,null,null,null,null,null,null,null,null,null,null,null,null,null,null,null,null,null,null,null,null,null,"SPRSUN Monoblok CGK-030V3L-B 12kW",5000,null,"RABAT EXTRA",8000,null,null,"SPRSUN Monoblok CGK-030V3L-B 12kW",6000,null,null,null,null,null,null,null,null,null,"SPRSUN Monoblok CGK-030V3L-B 12kW",{"$f":"5958+4000","v":9958}]
[null,null,null,null,null,null,null,null,null,null,null,null,null,null,null,null,null,null,null,null,null,null,null,null,null,null,null,null,null,null,null,null,null,null,null,null,null,null,null,null,null,null,null,null,null,null,null,null,null,null,null,null,null,null,null,null,null,null,null,null,null,null,null,null,null,null,null,null,null,null,null,null,null,null,null,null,null,null,null,null,null,null,null,null,null,null,null,null,null,null,null,null,null,null,null,null,null,null,null,null,null,null,null,null,null,null,null,null,null,null,null,null,null,null,null,null,null,null,null,null,null,null,null,null,null,null,null,null,null,null,null,null,null,null,null,null,null,null,null,null,null,null,null,null,null,null,null,null,null,null,null,null,null,null,null,null,null,null,null,null,null,null,null,null,null,null,null,null,null,null,null,null,null,null,null,null,null,null,null,null,null,null,null,null,null,null,null,null,null,null,null,null,null,null,null,null,null,null,null,null,null,null,null,null,null,null,null,null,null,null,null,null,null,null,null,null,null,null,null,null,null,null,null,null,null,null,null,null,null,null,null,null,null,null,null,null,null,null,null,null,null,null,null,null,null,null,null,null,null,null,null,null,null,null,null,null,null,null,null,null,null,null,null,null,null,null,null,null,null,null,null,null,null,null,null,null,null,null,null,null,null,null,null,null,null,null,null,null,"SPRSUN Monoblok CGK-040V3L-B 16kW",5000,null,"ZADZWOŃ DO KIEROWNIKA",5000,null,null,"SPRSUN Monoblok CGK-040V3L-B 16kW",6000,null,null,null,null,null,null,null,null,null,"SPRSUN Monoblok CGK-040V3L-B 16kW",{"$f":"6223+4000","v":10223}]
[null,null,null,null,null,null,null,null,null,null,null,null,null,null,null,null,null,null,null,null,null,null,null,null,null,null,null,null,null,null,null,null,null,null,null,null,null,null,null,null,null,null,null,null,null,null,null,null,null,null,null,null,null,null,null,null,null,null,null,null,null,null,null,null,null,null,null,null,null,null,null,null,null,null,null,null,null,null,null,null,null,null,null,null,null,null,null,null,null,null,null,null,null,null,null,null,null,null,null,null,null,null,null,null,null,null,null,null,null,null,null,null,null,null,null,null,null,null,null,null,null,null,null,null,null,null,null,null,null,null,null,null,null,null,null,null,null,null,null,null,null,null,null,null,null,null,null,null,null,null,null,null,null,null,null,null,null,null,null,null,null,null,null,null,null,null,null,null,null,null,null,null,null,null,null,null,null,null,null,null,null,null,null,null,null,null,null,null,null,null,null,null,null,null,null,null,null,null,null,null,null,null,null,null,null,null,null,null,null,null,null,null,null,null,null,null,null,null,null,null,null,null,null,null,null,null,null,null,null,null,null,null,null,null,null,null,null,null,null,null,null,null,null,null,null,null,null,null,null,null,null,null,null,null,null,null,null,null,null,null,null,null,null,null,null,null,null,null,null,null,null,null,null,null,null,null,null,null,null,null,null,null,null,null,null,null,null,null,"Sprsun monoblok SPRSUN Mono 10kW + 10kW",10000,null,null,null,null,null,"Sprsun monoblok SPRSUN Mono 10kW + 10kW",12000,null,null,null,null,null,null,null,null,null,"Sprsun monoblok SPRSUN Mono 10kW + 10kW",{"$f":"1298+4000","v":5298}]
[null,null,null,null,null,null,null,null,null,null,null,null,null,null,null,null,null,null,null,null,null,null,null,null,null,null,null,null,null,null,null,null,null,null,null,null,null,null,null,null,null,null,null,null,null,null,null,null,null,null,null,null,null,null,null,null,null,null,null,null,null,null,null,null,null,null,null,null,null,null,null,null,null,null,null,null,null,null,null,null,null,null,null,null,null,null,null,null,null,null,null,null,null,null,null,null,null,null,null,null,null,null,null,null,null,null,null,null,null,null,null,null,null,null,null,null,null,null,null,null,null,null,null,null,null,null,null,null,null,null,null,null,null,null,null,null,null,null,null,null,null,null,null,null,null,null,null,null,null,null,null,null,null,null,null,null,null,null,null,null,null,null,null,null,null,null,null,null,null,null,null,null,null,null,null,null,null,null,null,null,null,null,null,null,null,null,null,null,null,null,null,null,null,null,null,null,null,null,null,null,null,null,null,null,null,null,null,null,null,null,null,null,null,null,null,null,null,null,null,null,null,null,null,null,null,null,null,null,null,null,null,null,null,null,null,null,null,null,null,null,null,null,null,null,null,null,null,null,null,null,null,null,null,null,null,null,null,null,null,null,null,null,null,null,null,null,null,null,null,null,null,null,null,null,null,null,null,null,null,null,null,null,null,null,null,null,null,null,"Sprsun monoblok SPRSUN Mono 12kW + 12kW",10000,null,null,null,null,null,"Sprsun monoblok SPRSUN Mono 12kW + 12kW",12000,null,null,null,null,null,null,null,null,null,"Sprsun monoblok SPRSUN Mono 12kW + 10kW",{"$f":"5099+4000","v":9099}]
[null,null,null,null,null,null,null,null,null,null,null,null,null,null,null,null,null,null,null,null,null,null,null,null,null,null,null,null,null,null,null,null,null,null,null,null,null,null,null,null,null,null,null,null,null,null,null,null,null,null,null,null,null,null,null,null,null,null,null,null,null,null,null,null,null,null,null,null,null,null,null,null,null,null,null,null,null,null,null,null,null,null,null,null,null,null,null,null,null,null,null,null,null,null,null,null,null,null,null,null,null,null,null,null,null,null,null,null,null,null,null,null,null,null,null,null,null,null,null,null,null,null,null,null,null,null,null,null,null,null,null,null,null,null,null,null,null,null,null,null,null,null,null,null,null,null,null,null,null,null,null,null,null,null,null,null,null,null,null,null,null,null,null,null,null,null,null,null,null,null,null,null,null,null,null,null,null,null,null,null,null,null,null,null,null,null,null,null,null,null,null,null,null,null,null,null,null,null,null,null,null,null,null,null,null,null,null,null,null,null,null,null,null,null,null,null,null,null,null,null,null,null,null,null,null,null,null,null,null,null,null,null,null,null,null,null,null,null,null,null,null,null,null,null,null,null,null,null,null,null,null,null,null,null,null,null,null,null,null,null,null,null,null,null,null,null,null,null,null,null,null,null,null,null,null,null,null,null,null,null,null,null,null,null,null,null,null,null,"Sprsun monoblok SPRSUN Mono 16kW + 16kW",10000,null,null,null,null,null,"Sprsun monoblok SPRSUN Mono 16kW + 16kW",12000,null,null,null,null,null,null,null,null,null,"Sprsun monoblok SPRSUN Mono 12kW + 12kW",{"$f":"6899+4000","v":10899}]
[null,null,null,null,null,null,null,null,null,null,null,null,null,null,null,null,null,null,null,null,null,null,null,null,null,null,null,null,null,null,null,null,null,null,null,null,null,null,null,null,null,null,null,null,null,null,null,null,null,null,null,null,null,null,null,null,null,null,null,null,null,null,null,null,null,null,null,null,null,null,null,null,null,null,null,null,null,null,null,null,null,null,null,null,null,null,null,null,null,null,null,null,null,null,null,null,null,null,null,null,null,null,null,null,null,null,null,null,null,null,null,null,null,null,null,null,null,null,null,null,null,null,null,null,null,null,null,null,null,null,null,null,null,null,null,null,null,null,null,null,null,null,null,null,null,null,null,null,null,null,null,null,null,null,null,null,null,null,null,null,null,null,null,null,null,null,null,null,null,null,null,null,null,null,null,null,null,null,null,null,null,null,null,null,null,null,null,null,null,null,null,null,null,null,null,null,null,null,null,null,null,null,null,null,null,null,null,null,null,null,null,null,null,null,null,null,null,null,null,null,null,null,null,null,null,null,null,null,null,null,null,null,null,null,null,null,null,null,null,null,null,null,null,null,null,null,null,null,null,null,null,null,null,null,null,null,null,null,null,null,null,null,null,null,null,null,null,null,null,null,null,null,null,null,null,null,null,null,null,null,null,null,null,null,null,null,null,null,"Sprsun monoblok SPRSUN Mono 12kW + 12kW + 12kW",15000,null,null,null,null,null,"Sprsun monoblok SPRSUN Mono 12kW + 12kW + 12kW",18000,null,null,null,null,null,null,null,null,null,"Sprsun monoblok SPRSUN Mono 16kW + 12kW",{"$f":"6846+4000","v":10846}]
[null,null,null,null,null,null,null,null,null,null,null,null,null,null,null,null,null,null,null,null,null,null,null,null,null,null,null,null,null,null,null,null,null,null,null,null,null,null,null,null,null,null,null,null,null,null,null,null,null,null,null,null,null,null,null,null,null,null,null,null,null,null,null,null,null,null,null,null,null,null,null,null,null,null,null,null,null,null,null,null,null,null,null,null,null,null,null,null,null,null,null,null,null,null,null,null,null,null,null,null,null,null,null,null,null,null,null,null,null,null,null,null,null,null,null,null,null,null,null,null,null,null,null,null,null,null,null,null,null,null,null,null,null,null,null,null,null,null,null,null,null,null,null,null,null,null,null,null,null,null,null,null,null,null,null,null,null,null,null,null,null,null,null,null,null,null,null,null,null,null,null,null,null,null,null,null,null,null,null,null,null,null,null,null,null,null,null,null,null,null,null,null,null,null,null,null,null,null,null,null,null,null,null,null,null,null,null,null,null,null,null,null,null,null,null,null,null,null,null,null,null,null,null,null,null,null,null,null,null,null,null,null,null,null,null,null,null,null,null,null,null,null,null,null,null,null,null,null,null,null,null,null,null,null,null,null,null,null,null,null,null,null,null,null,null,null,null,null,null,null,null,null,null,null,null,null,null,null,null,null,null,null,null,null,null,null,null,null,"Sprsun monoblok SPRSUN Mono 16kW + 16kW + 16kW",15000,null,null,null,null,null,"Sprsun monoblok SPRSUN Mono 16kW + 16kW + 16kW",18000,null,null,null,null,null,null,null,null,null,"Sprsun monoblok SPRSUN Mono 16kW + 16kW",{"$f":"8911+4000","v":12911}]
[null,null,null,null,null,null,null,null,null,null,null,null,null,null,null,null,null,null,null,null,null,null,null,null,null,null,null,null,null,null,null,null,null,null,null,null,null,null,null,null,null,null,null,null,null,null,null,null,null,null,null,null,null,null,null,null,null,null,null,null,null,null,null,null,null,null,null,null,null,null,null,null,null,null,null,null,null,null,null,null,null,null,null,null,null,null,null,null,null,null,null,null,null,null,null,null,null,null,null,null,null,null,null,null,null,null,null,null,null,null,null,null,null,null,null,null,null,null,null,null,null,null,null,null,null,null,null,null,null,null,null,null,null,null,null,null,null,null,null,null,null,null,null,null,null,null,null,null,null,null,null,null,null,null,null,null,null,null,null,null,null,null,null,null,null,null,null,null,null,null,null,null,null,null,null,null,null,null,null,null,null,null,null,null,null,null,null,null,null,null,null,null,null,null,null,null,null,null,null,null,null,null,null,null,null,null,null,null,null,null,null,null,null,null,null,null,null,null,null,null,null,null,null,null,null,null,null,null,null,null,null,null,null,null,null,null,null,null,null,null,null,null,null,null,null,null,null,null,null,null,null,null,null,null,null,null,null,null,null,null,null,null,null,null,null,null,null,null,null,null,null,null,null,null,null,null,null,null,null,null,null,null,null,null,null,null,null,null,"YORK monoblok YKF05CNC 5kW",5000,null,null,null,null,null,"NEW ENERGY Monoblok NE-F60HCR5INVM 6kW",6000,null,null,null,null,null,null,null,null,null,"Sprsun monoblok SPRSUN Mono 12kW + 12kW + 12kW",{"$f":"6803+4000","v":10803}]
[null,null,null,null,null,null,null,null,null,null,null,null,null,null,null,null,null,null,null,null,null,null,null,null,null,null,null,null,null,null,null,null,null,null,null,null,null,null,null,null,null,null,null,null,null,null,null,null,null,null,null,null,null,null,null,null,null,null,null,null,null,null,null,null,null,null,null,null,null,null,null,null,null,null,null,null,null,null,null,null,null,null,null,null,null,null,null,null,null,null,null,null,null,null,null,null,null,null,null,null,null,null,null,null,null,null,null,null,null,null,null,null,null,null,null,null,null,null,null,null,null,null,null,null,null,null,null,null,null,null,null,null,null,null,null,null,null,null,null,null,null,null,null,null,null,null,null,null,null,null,null,null,null,null,null,null,null,null,null,null,null,null,null,null,null,null,null,null,null,null,null,null,null,null,null,null,null,null,null,null,null,null,null,null,null,null,null,null,null,null,null,null,null,null,null,null,null,null,null,null,null,null,null,null,null,null,null,null,null,null,null,null,null,null,null,null,null,null,null,null,null,null,null,null,null,null,null,null,null,null,null,null,null,null,null,null,null,null,null,null,null,null,null,null,null,null,null,null,null,null,null,null,null,null,null,null,null,null,null,null,null,null,null,null,null,null,null,null,null,null,null,null,null,null,null,null,null,null,null,null,null,null,null,null,null,null,null,null,"YORK monoblok YKF07CNC 7kW",5000,null,null,null,null,null,"NEW ENERGY Monoblok NE-F90HCR5TINVM 9kW",6000,null,null,null,null,null,null,null,null,null,"Sprsun monoblok SPRSUN Mono 16kW + 12kW + 12kW",{"$f":"7268+4000","v":11268}]
[null,null,null,null,null,null,null,null,null,null,null,null,null,null,null,null,null,null,null,null,null,null,null,null,null,null,null,null,null,null,null,null,null,null,null,null,null,null,null,null,null,null,null,null,null,null,null,null,null,null,null,null,null,null,null,null,null,null,null,null,null,null,null,null,null,null,null,null,null,null,null,null,null,null,null,null,null,null,null,null,null,null,null,null,null,null,null,null,null,null,null,null,null,null,null,null,null,null,null,null,null,null,null,null,null,null,null,null,null,null,null,null,null,null,null,null,null,null,null,null,null,null,null,null,null,null,null,null,null,null,null,null,null,null,null,null,null,null,null,null,null,null,null,null,null,null,null,null,null,null,null,null,null,null,null,null,null,null,null,null,null,null,null,null,null,null,null,null,null,null,null,null,null,null,null,null,null,null,null,null,null,null,null,null,null,null,null,null,null,null,null,null,null,null,null,null,null,null,null,null,null,null,null,null,null,null,null,null,null,null,null,null,null,null,null,null,null,null,null,null,null,null,null,null,null,null,null,null,null,null,null,null,null,null,null,null,null,null,null,null,null,null,null,null,null,null,null,null,null,null,null,null,null,null,null,null,null,null,null,null,null,null,null,null,null,null,null,null,null,null,null,null,null,null,null,null,null,null,null,null,null,null,null,null,null,null,null,null,"YORK monoblok YKF09CNC 9kW",5000,null,null,null,null,null,"NEW ENERGY Monoblok NE-F130HCR5TINVM 13kW",6000,null,null,null,null,null,null,null,null,null,"Sprsun monoblok SPRSUN Mono 16kW + 16kW + 12kW",{"$f":"8334+4000","v":12334}]
[null,null,null,null,null,null,null,null,null,null,null,null,null,null,null,null,null,null,null,null,null,null,null,null,null,null,null,null,null,null,null,null,null,null,null,null,null,null,null,null,null,null,null,null,null,null,null,null,null,null,null,null,null,null,null,null,null,null,null,null,null,null,null,null,null,null,null,null,null,null,null,null,null,null,null,null,null,null,null,null,null,null,null,null,null,null,null,null,null,null,null,null,null,null,null,null,null,null,null,null,null,null,null,null,null,null,null,null,null,null,null,null,null,null,null,null,null,null,null,null,null,null,null,null,null,null,null,null,null,null,null,null,null,null,null,null,null,null,null,null,null,null,null,null,null,null,null,null,null,null,null,null,null,null,null,null,null,null,null,null,null,null,null,null,null,null,null,null,null,null,null,null,null,null,null,null,null,null,null,null,null,null,null,null,null,null,null,null,null,null,null,null,null,null,null,null,null,null,null,null,null,null,null,null,null,null,null,null,null,null,null,null,null,null,null,null,null,null,null,null,null,null,null,null,null,null,null,null,null,null,null,null,null,null,null,null,null,null,null,null,null,null,null,null,null,null,null,null,null,null,null,null,null,null,null,null,null,null,null,null,null,null,null,null,null,null,null,null,null,null,null,null,null,null,null,null,null,null,null,null,null,null,null,null,null,null,null,null,"YORK monoblok YKF12CRC 12kW",5000,null,null,null,null,null,"NEW ENERGY Monoblok NE-F160HCR5TINVM 16kW",6000,null,null,null,null,null,null,null,null,null,"Sprsun monoblok SPRSUN Mono 16kW + 16kW + 16kW",{"$f":"11599+4000","v":15599}]
[null,null,null,null,null,null,null,null,null,null,null,null,null,null,null,null,null,null,null,null,null,null,null,null,null,null,null,null,null,null,null,null,null,null,null,null,null,null,null,null,null,null,null,null,null,null,null,null,null,null,null,null,null,null,null,null,null,null,null,null,null,null,null,null,null,null,null,null,null,null,null,null,null,null,null,null,null,null,null,null,null,null,null,null,null,null,null,null,null,null,null,null,null,null,null,null,null,null,null,null,null,null,null,null,null,null,null,null,null,null,null,null,null,null,null,null,null,null,null,null,null,null,null,null,null,null,null,null,null,null,null,null,null,null,null,null,null,null,null,null,null,null,null,null,null,null,null,null,null,null,null,null,null,null,null,null,null,null,null,null,null,null,null,null,null,null,null,null,null,null,null,null,null,null,null,null,null,null,null,null,null,null,null,null,null,null,null,null,null,null,null,null,null,null,null,null,null,null,null,null,null,null,null,null,null,null,null,null,null,null,null,null,null,null,null,null,null,null,null,null,null,null,null,null,null,null,null,null,null,null,null,null,null,null,null,null,null,null,null,null,null,null,null,null,null,null,null,null,null,null,null,null,null,null,null,null,null,null,null,null,null,null,null,null,null,null,null,null,null,null,null,null,null,null,null,null,null,null,null,null,null,null,null,null,null,null,null,null,"YORK monoblok YKF14CRC 14kW",5000,null,null,null,null,null,"NEW ENERGY Monoblok NEW ENERGY Mono 9kW + 9kW",12000]
[null,null,null,null,null,null,null,null,null,null,null,null,null,null,null,null,null,null,null,null,null,null,null,null,null,null,null,null,null,null,null,null,null,null,null,null,null,null,null,null,null,null,null,null,null,null,null,null,null,null,null,null,null,null,null,null,null,null,null,null,null,null,null,null,null,null,null,null,null,null,null,null,null,null,null,null,null,null,null,null,null,null,null,null,null,null,null,null,null,null,null,null,null,null,null,null,null,null,null,null,null,null,null,null,null,null,null,null,null,null,null,null,null,null,null,null,null,null,null,null,null,null,null,null,null,null,null,null,null,null,null,null,null,null,null,null,null,null,null,null,null,null,null,null,null,null,null,null,null,null,null,null,null,null,null,null,null,null,null,null,null,null,null,null,null,null,null,null,null,null,null,null,null,null,null,null,null,null,null,null,null,null,null,null,null,null,null,null,null,null,null,null,null,null,null,null,null,null,null,null,null,null,null,null,null,null,null,null,null,null,null,null,null,null,null,null,null,null,null,null,null,null,null,null,null,null,null,null,null,null,null,null,null,null,null,null,null,null,null,null,null,null,null,null,null,null,null,null,null,null,null,null,null,null,null,null,null,null,null,null,null,null,null,null,null,null,null,null,null,null,null,null,null,null,null,null,null,null,null,null,null,null,null,null,null,null,null,null,"YORK monoblok YKF16CRC 16kW",5000,null,null,null,null,null,"NEW ENERGY Monoblok NEW ENERGY Mono 13kW + 13kW",12000]
[null,null,null,null,null,null,null,null,null,null,null,null,null,null,null,null,null,null,null,null,null,null,null,null,null,null,null,null,null,null,null,null,null,null,null,null,null,null,null,null,null,null,null,null,null,null,null,null,null,null,null,null,null,null,null,null,null,null,null,null,null,null,null,null,null,null,null,null,null,null,null,null,null,null,null,null,null,null,null,null,null,null,null,null,null,null,null,null,null,null,null,null,null,null,null,null,null,null,null,null,null,null,null,null,null,null,null,null,null,null,null,null,null,null,null,null,null,null,null,null,null,null,null,null,null,null,null,null,null,null,null,null,null,null,null,null,null,null,null,null,null,null,null,null,null,null,null,null,null,null,null,null,null,null,null,null,null,null,null,null,null,null,null,null,null,null,null,null,null,null,null,null,null,null,null,null,null,null,null,null,null,null,null,null,null,null,null,null,null,null,null,null,null,null,null,null,null,null,null,null,null,null,null,null,null,null,null,null,null,null,null,null,null,null,null,null,null,null,null,null,null,null,null,null,null,null,null,null,null,null,null,null,null,null,null,null,null,null,null,null,null,null,null,null,null,null,null,null,null,null,null,null,null,null,null,null,null,null,null,null,null,null,null,null,null,null,null,null,null,null,null,null,null,null,null,null,null,null,null,null,null,null,null,null,null,null,null,null,null,null,null,null,null,null,null,"NEW ENERGY Monoblok NEW ENERGY Mono 16kW + 16kW",12000]
[null,null,null,null,null,null,null,null,null,null,null,null,null,null,null,null,null,null,null,null,null,null,null,null,null,null,null,null,null,null,null,null,null,null,null,null,null,null,null,null,null,null,null,null,null,null,null,null,null,null,null,null,null,null,null,null,null,null,null,null,null,null,null,null,null,null,null,null,null,null,null,null,null,null,null,null,null,null,null,null,null,null,null,null,null,null,null,null,null,null,null,null,null,null,null,null,null,null,null,null,null,null,null,null,null,null,null,null,null,null,null,null,null,null,null,null,null,null,null,null,null,null,null,null,null,null,null,null,null,null,null,null,null,null,null,null,null,null,null,null,null,null,null,null,null,null,null,null,null,null,null,null,null,null,null,null,null,null,null,null,null,null,null,null,null,null,null,null,null,null,null,null,null,null,null,null,null,null,null,null,null,null,null,null,null,null,null,null,null,null,null,null,null,null,null,null,null,null,null,null,null,null,null,null,null,null,null,null,null,null,null,null,null,null,null,null,null,null,null,null,null,null,null,null,null,null,null,null,null,null,null,null,null,null,null,null,null,null,null,null,null,null,null,null,null,null,null,null,null,null,null,null,null,null,null,null,null,null,null,null,null,null,null,null,null,null,null,null,null,null,null,null,null,null,null,null,null,null,null,null,null,null,null,null,null,null,null,null,null,null,null,null,null,null,null,"NEW ENERGY Monoblok NEW ENERGY Mono 13kW + 13kW + 13kW",18000]
[null,null,null,null,null,null,null,null,null,null,null,null,null,null,null,null,null,null,null,null,null,null,null,null,null,null,null,null,null,null,null,null,null,null,null,null,null,null,null,null,null,null,null,null,null,null,null,null,null,null,null,null,null,null,null,null,null,null,null,null,null,null,null,null,null,null,null,null,null,null,null,null,null,null,null,null,null,null,null,null,null,null,null,null,null,null,null,null,null,null,null,null,null,null,null,null,null,null,null,null,null,null,null,null,null,null,null,null,null,null,null,null,null,null,null,null,null,null,null,null,null,null,null,null,null,null,null,null,null,null,null,null,null,null,null,null,null,null,null,null,null,null,null,null,null,null,null,null,null,null,null,null,null,null,null,null,null,null,null,null,null,null,null,null,null,null,null,null,null,null,null,null,null,null,null,null,null,null,null,null,null,null,null,null,null,null,null,null,null,null,null,null,null,null,null,null,null,null,null,null,null,null,null,null,null,null,null,null,null,null,null,null,null,null,null,null,null,null,null,null,null,null,null,null,null,null,null,null,null,null,null,null,null,null,null,null,null,null,null,null,null,null,null,null,null,null,null,null,null,null,null,null,null,null,null,null,null,null,null,null,null,null,null,null,null,null,null,null,null,null,null,null,null,null,null,null,null,null,null,null,null,null,null,null,null,null,null,null,null,null,null,null,null,null,null,"NEW ENERGY Monoblok NEW ENERGY Mono 16kW + 16kW + 16kW",18000]
[null,null,null,null,null,null,null,null,null,null,null,null,null,null,null,null,null,null,null,null,null,null,null,null,null,null,null,null,null,null,null,null,null,null,null,null,null,null,null,null,null,null,null,null,null,null,null,null,null,null,null,null,null,null,null,null,null,null,null,null,null,null,null,null,null,null,null,null,null,null,null,null,null,null,null,null,null,null,null,null,null,null,null,null,null,null,null,null,null,null,null,null,null,null,null,null,null,null,null,null,null,null,null,null,null,null,null,null,null,null,null,null,null,null,null,null,null,null,null,null,null,null,null,null,null,null,null,null,null,null,null,null,null,null,null,null,null,null,null,null,null,null,null,null,null,null,null,null,null,null,null,null,null,null,null,null,null,null,null,null,null,null,null,null,null,null,null,null,null,null,null,null,null,null,null,null,null,null,null,null,null,null,null,null,null,null,null,null,null,null,null,null,null,null,null,null,null,null,null,null,null,null,null,null,null,null,null,null,null,null,null,null,null,null,null,null,null,null,null,null,null,null,null,null,null,null,null,null,null,null,null,null,null,null,null,null,null,null,null,null,null,null,null,null,null,null,null,null,null,null,null,null,null,null,null,null,null,null,null,null,null,null,null,null,null,null,null,null,null,null,null,null,null,null,null,null,null,null,null,null,null,null,null,null,null,null,null,null,"Midea Monoblok M-Thermal Mono 6kW",5000,null,null,null,null,null,"Midea Monoblok M-Thermal Mono 6kW",6000]
[null,null,null,null,null,null,null,null,null,null,null,null,null,null,null,null,null,null,null,null,null,null,null,null,null,null,null,null,null,null,null,null,null,null,null,null,null,null,null,null,null,null,null,null,null,null,null,null,null,null,null,null,null,null,null,null,null,null,null,null,null,null,null,null,null,null,null,null,null,null,null,null,null,null,null,null,null,null,null,null,null,null,null,null,null,null,null,null,null,null,null,null,null,null,null,null,null,null,null,null,null,null,null,null,null,null,null,null,null,null,null,null,null,null,null,null,null,null,null,null,null,null,null,null,null,null,null,null,null,null,null,null,null,null,null,null,null,null,null,null,null,null,null,null,null,null,null,null,null,null,null,null,null,null,null,null,null,null,null,null,null,null,null,null,null,null,null,null,null,null,null,null,null,null,null,null,null,null,null,null,null,null,null,null,null,null,null,null,null,null,null,null,null,null,null,null,null,null,null,null,null,null,null,null,null,null,null,null,null,null,null,null,null,null,null,null,null,null,null,null,null,null,null,null,null,null,null,null,null,null,null,null,null,null,null,null,null,null,null,null,null,null,null,null,null,null,null,null,null,null,null,null,null,null,null,null,null,null,null,null,null,null,null,null,null,null,null,null,null,null,null,null,null,null,null,null,null,null,null,null,null,null,null,null,null,null,null,null,"Midea Monoblok M-Thermal Mono 8kW",5000,null,null,null,null,null,"Midea Monoblok M-Thermal Mono 8kW",6000]
[null,null,null,null,null,null,null,null,null,null,null,null,null,null,null,null,null,null,null,null,null,null,null,null,null,null,null,null,null,null,null,null,null,null,null,null,null,null,null,null,null,null,null,null,null,null,null,null,null,null,null,null,null,null,null,null,null,null,null,null,null,null,null,null,null,null,null,null,null,null,null,null,null,null,null,null,null,null,null,null,null,null,null,null,null,null,null,null,null,null,null,null,null,null,null,null,null,null,null,null,null,null,null,null,null,null,null,null,null,null,null,null,null,null,null,null,null,null,null,null,null,null,null,null,null,null,null,null,null,null,null,null,null,null,null,null,null,null,null,null,null,null,null,null,null,null,null,null,null,null,null,null,null,null,null,null,null,null,null,null,null,null,null,null,null,null,null,null,null,null,null,null,null,null,null,null,null,null,null,null,null,null,null,null,null,null,null,null,null,null,null,null,null,null,null,null,null,null,null,null,null,null,null,null,null,null,null,null,null,null,null,null,null,null,null,null,null,null,null,null,null,null,null,null,null,null,null,null,null,null,null,null,null,null,null,null,null,null,null,null,null,null,null,null,null,null,null,null,null,null,null,null,null,null,null,null,null,null,null,null,null,null,null,null,null,null,null,null,null,null,null,null,null,null,null,null,null,null,null,null,null,null,null,null,null,null,null,null,"Midea Monoblok M-Thermal Mono 10kW",5000,null,null,null,null,null,"Midea Monoblok M-Thermal Mono 10kW",6000]
[null,null,null,null,null,null,null,null,null,null,null,null,null,null,null,null,null,null,null,null,null,null,null,null,null,null,null,null,null,null,null,null,null,null,null,null,null,null,null,null,null,null,null,null,null,null,null,null,null,null,null,null,null,null,null,null,null,null,null,null,null,null,null,null,null,null,null,null,null,null,null,null,null,null,null,null,null,null,null,null,null,null,null,null,null,null,null,null,null,null,null,null,null,null,null,null,null,null,null,null,null,null,null,null,null,null,null,null,null,null,null,null,null,null,null,null,null,null,null,null,null,null,null,null,null,null,null,null,null,null,null,null,null,null,null,null,null,null,null,null,null,null,null,null,null,null,null,null,null,null,null,null,null,null,null,null,null,null,null,null,null,null,null,null,null,null,null,null,null,null,null,null,null,null,null,null,null,null,null,null,null,null,null,null,null,null,null,null,null,null,null,null,null,null,null,null,null,null,null,null,null,null,null,null,null,null,null,null,null,null,null,null,null,null,null,null,null,null,null,null,null,null,null,null,null,null,null,null,null,null,null,null,null,null,null,null,null,null,null,null,null,null,null,null,null,null,null,null,null,null,null,null,null,null,null,null,null,null,null,null,null,null,null,null,null,null,null,null,null,null,null,null,null,null,null,null,null,null,null,null,null,null,null,null,null,null,null,null,"Midea Monoblok M-Thermal Mono 12kW",5000,null,null,null,null,null,"Midea Monoblok M-Thermal Mono 12kW",6000]
[null,null,null,null,null,null,null,null,null,null,null,null,null,null,null,null,null,null,null,null,null,null,null,null,null,null,null,null,null,null,null,null,null,null,null,null,null,null,null,null,null,null,null,null,null,null,null,null,null,null,null,null,null,null,null,null,null,null,null,null,null,null,null,null,null,null,null,null,null,null,null,null,null,null,null,null,null,null,null,null,null,null,null,null,null,null,null,null,null,null,null,null,null,null,null,null,null,null,null,null,null,null,null,null,null,null,null,null,null,null,null,null,null,null,null,null,null,null,null,null,null,null,null,null,null,null,null,null,null,null,null,null,null,null,null,null,null,null,null,null,null,null,null,null,null,null,null,null,null,null,null,null,null,null,null,null,null,null,null,null,null,null,null,null,null,null,null,null,null,null,null,null,null,null,null,null,null,null,null,null,null,null,null,null,null,null,null,null,null,null,null,null,null,null,null,null,null,null,null,null,null,null,null,null,null,null,null,null,null,null,null,null,null,null,null,null,null,null,null,null,null,null,null,null,null,null,null,null,null,null,null,null,null,null,null,null,null,null,null,null,null,null,null,null,null,null,null,null,null,null,null,null,null,null,null,null,null,null,null,null,null,null,null,null,null,null,null,null,null,null,null,null,null,null,null,null,null,null,null,null,null,null,null,null,null,null,null,null,"Midea Monoblok M-Thermal Mono 14kW",5000,null,null,null,null,null,"Midea Monoblok M-Thermal Mono 14kW",6000]
[null,null,null,null,null,null,null,null,null,null,null,null,null,null,null,null,null,null,null,null,null,null,null,null,null,null,null,null,null,null,null,null,null,null,null,null,null,null,null,null,null,null,null,null,null,null,null,null,null,null,null,null,null,null,null,null,null,null,null,null,null,null,null,null,null,null,null,null,null,null,null,null,null,null,null,null,null,null,null,null,null,null,null,null,null,null,null,null,null,null,null,null,null,null,null,null,null,null,null,null,null,null,null,null,null,null,null,null,null,null,null,null,null,null,null,null,null,null,null,null,null,null,null,null,null,null,null,null,null,null,null,null,null,null,null,null,null,null,null,null,null,null,null,null,null,null,null,null,null,null,null,null,null,null,null,null,null,null,null,null,null,null,null,null,null,null,null,null,null,null,null,null,null,null,null,null,null,null,null,null,null,null,null,null,null,null,null,null,null,null,null,null,null,null,null,null,null,null,null,null,null,null,null,null,null,null,null,null,null,null,null,null,null,null,null,null,null,null,null,null,null,null,null,null,null,null,null,null,null,null,null,null,null,null,null,null,null,null,null,null,null,null,null,null,null,null,null,null,null,null,null,null,null,null,null,null,null,null,null,null,null,null,null,null,null,null,null,null,null,null,null,null,null,null,null,null,null,null,null,null,null,null,null,null,null,null,null,null,"Midea Monoblok M-Thermal Mono 16kW",5000,null,null,null,null,null,"Midea Monoblok M-Thermal Mono 16kW",6000]
[null,null,null,null,null,null,null,null,null,null,null,null,null,null,null,null,null,null,null,null,null,null,null,null,null,null,null,null,null,null,null,null,null,null,null,null,null,null,null,null,null,null,null,null,null,null,null,null,null,null,null,null,null,null,null,null,null,null,null,null,null,null,null,null,null,null,null,null,null,null,null,null,null,null,null,null,null,null,null,null,null,null,null,null,null,null,null,null,null,null,null,null,null,null,null,null,null,null,null,null,null,null,null,null,null,null,null,null,null,null,null,null,null,null,null,null,null,null,null,null,null,null,null,null,null,null,null,null,null,null,null,null,null,null,null,null,null,null,null,null,null,null,null,null,null,null,null,null,null,null,null,null,null,null,null,null,null,null,null,null,null,null,null,null,null,null,null,null,null,null,null,null,null,null,null,null,null,null,null,null,null,null,null,null,null,null,null,null,null,null,null,null,null,null,null,null,null,null,null,null,null,null,null,null,null,null,null,null,null,null,null,null,null,null,null,null,null,null,null,null,null,null,null,null,null,null,null,null,null,null,null,null,null,null,null,null,null,null,null,null,null,null,null,null,null,null,null,null,null,null,null,null,null,null,null,null,null,null,null,null,null,null,null,null,null,null,null,null,null,null,null,null,null,null,null,null,null,null,null,null,null,null,null,null,null,null,null,null,"Midea Monoblok M-Thermal Mono 10kW + 8kW",10000,null,null,null,null,null,"Midea Monoblok M-Thermal Mono 10kW + 8kW",12000]
[null,null,null,null,null,null,null,null,null,null,null,null,null,null,null,null,null,null,null,null,null,null,null,null,null,null,null,null,null,null,null,null,null,null,null,null,null,null,null,null,null,null,null,null,null,null,null,null,null,null,null,null,null,null,null,null,null,null,null,null,null,null,null,null,null,null,null,null,null,null,null,null,null,null,null,null,null,null,null,null,null,null,null,null,null,null,null,null,null,null,null,null,null,null,null,null,null,null,null,null,null,null,null,null,null,null,null,null,null,null,null,null,null,null,null,null,null,null,null,null,null,null,null,null,null,null,null,null,null,null,null,null,null,null,null,null,null,null,null,null,null,null,null,null,null,null,null,null,null,null,null,null,null,null,null,null,null,null,null,null,null,null,null,null,null,null,null,null,null,null,null,null,null,null,null,null,null,null,null,null,null,null,null,null,null,null,null,null,null,null,null,null,null,null,null,null,null,null,null,null,null,null,null,null,null,null,null,null,null,null,null,null,null,null,null,null,null,null,null,null,null,null,null,null,null,null,null,null,null,null,null,null,null,null,null,null,null,null,null,null,null,null,null,null,null,null,null,null,null,null,null,null,null,null,null,null,null,null,null,null,null,null,null,null,null,null,null,null,null,null,null,null,null,null,null,null,null,null,null,null,null,null,null,null,null,null,null,null,"Midea Monoblok M-Thermal Mono 10kW + 10kW",10000,null,null,null,null,null,"Midea Monoblok M-Thermal Mono 10kW + 10kW",12000]
[null,null,null,null,null,null,null,null,null,null,null,null,null,null,null,null,null,null,null,null,null,null,null,null,null,null,null,null,null,null,null,null,null,null,null,null,null,null,null,null,null,null,null,null,null,null,null,null,null,null,null,null,null,null,null,null,null,null,null,null,null,null,null,null,null,null,null,null,null,null,null,null,null,null,null,null,null,null,null,null,null,null,null,null,null,null,null,null,null,null,null,null,null,null,null,null,null,null,null,null,null,null,null,null,null,null,null,null,null,null,null,null,null,null,null,null,null,null,null,null,null,null,null,null,null,null,null,null,null,null,null,null,null,null,null,null,null,null,null,null,null,null,null,null,null,null,null,null,null,null,null,null,null,null,null,null,null,null,null,null,null,null,null,null,null,null,null,null,null,null,null,null,null,null,null,null,null,null,null,null,null,null,null,null,null,null,null,null,null,null,null,null,null,null,null,null,null,null,null,null,null,null,null,null,null,null,null,null,null,null,null,null,null,null,null,null,null,null,null,null,null,null,null,null,null,null,null,null,null,null,null,null,null,null,null,null,null,null,null,null,null,null,null,null,null,null,null,null,null,null,null,null,null,null,null,null,null,null,null,null,null,null,null,null,null,null,null,null,null,null,null,null,null,null,null,null,null,null,null,null,null,null,null,null,null,null,null,null,"Midea Monoblok M-Thermal Mono 12kW + 10kW",10000,null,null,null,null,null,"Midea Monoblok M-Thermal Mono 12kW + 10kW",12000]
[null,null,null,null,null,null,null,null,null,null,null,null,null,null,null,null,null,null,null,null,null,null,null,null,null,null,null,null,null,null,null,null,null,null,null,null,null,null,null,null,null,null,null,null,null,null,null,null,null,null,null,null,null,null,null,null,null,null,null,null,null,null,null,null,null,null,null,null,null,null,null,null,null,null,null,null,null,null,null,null,null,null,null,null,null,null,null,null,null,null,null,null,null,null,null,null,null,null,null,null,null,null,null,null,null,null,null,null,null,null,null,null,null,null,null,null,null,null,null,null,null,null,null,null,null,null,null,null,null,null,null,null,null,null,null,null,null,null,null,null,null,null,null,null,null,null,null,null,null,null,null,null,null,null,null,null,null,null,null,null,null,null,null,null,null,null,null,null,null,null,null,null,null,null,null,null,null,null,null,null,null,null,null,null,null,null,null,null,null,null,null,null,null,null,null,null,null,null,null,null,null,null,null,null,null,null,null,null,null,null,null,null,null,null,null,null,null,null,null,null,null,null,null,null,null,null,null,null,null,null,null,null,null,null,null,null,null,null,null,null,null,null,null,null,null,null,null,null,null,null,null,null,null,null,null,null,null,null,null,null,null,null,null,null,null,null,null,null,null,null,null,null,null,null,null,null,null,null,null,null,null,null,null,null,null,null,null,null,"Midea Monoblok M-Thermal Mono 12kW + 12kW",10000,null,null,null,null,null,"Midea Monoblok M-Thermal Mono 12kW + 12kW",12000]
[null,null,null,null,null,null,null,null,null,null,null,null,null,null,null,null,null,null,null,null,null,null,null,null,null,null,null,null,null,null,null,null,null,null,null,null,null,null,null,null,null,null,null,null,null,null,null,null,null,null,null,null,null,null,null,null,null,null,null,null,null,null,null,null,null,null,null,null,null,null,null,null,null,null,null,null,null,null,null,null,null,null,null,null,null,null,null,null,null,null,null,null,null,null,null,null,null,null,null,null,null,null,null,null,null,null,null,null,null,null,null,null,null,null,null,null,null,null,null,null,null,null,null,null,null,null,null,null,null,null,null,null,null,null,null,null,null,null,null,null,null,null,null,null,null,null,null,null,null,null,null,null,null,null,null,null,null,null,null,null,null,null,null,null,null,null,null,null,null,null,null,null,null,null,null,null,null,null,null,null,null,null,null,null,null,null,null,null,null,null,null,null,null,null,null,null,null,null,null,null,null,null,null,null,null,null,null,null,null,null,null,null,null,null,null,null,null,null,null,null,null,null,null,null,null,null,null,null,null,null,null,null,null,null,null,null,null,null,null,null,null,null,null,null,null,null,null,null,null,null,null,null,null,null,null,null,null,null,null,null,null,null,null,null,null,null,null,null,null,null,null,null,null,null,null,null,null,null,null,null,null,null,null,null,null,null,null,null,"Midea Monoblok M-Thermal Mono 14kW + 12kW",10000,null,null,null,null,null,"Midea Monoblok M-Thermal Mono 14kW + 12kW",12000]
[null,null,null,null,null,null,null,null,null,null,null,null,null,null,null,null,null,null,null,null,null,null,null,null,null,null,null,null,null,null,null,null,null,null,null,null,null,null,null,null,null,null,null,null,null,null,null,null,null,null,null,null,null,null,null,null,null,null,null,null,null,null,null,null,null,null,null,null,null,null,null,null,null,null,null,null,null,null,null,null,null,null,null,null,null,null,null,null,null,null,null,null,null,null,null,null,null,null,null,null,null,null,null,null,null,null,null,null,null,null,null,null,null,null,null,null,null,null,null,null,null,null,null,null,null,null,null,null,null,null,null,null,null,null,null,null,null,null,null,null,null,null,null,null,null,null,null,null,null,null,null,null,null,null,null,null,null,null,null,null,null,null,null,null,null,null,null,null,null,null,null,null,null,null,null,null,null,null,null,null,null,null,null,null,null,null,null,null,null,null,null,null,null,null,null,null,null,null,null,null,null,null,null,null,null,null,null,null,null,null,null,null,null,null,null,null,null,null,null,null,null,null,null,null,null,null,null,null,null,null,null,null,null,null,null,null,null,null,null,null,null,null,null,null,null,null,null,null,null,null,null,null,null,null,null,null,null,null,null,null,null,null,null,null,null,null,null,null,null,null,null,null,null,null,null,null,null,null,null,null,null,null,null,null,null,null,null,null,"Midea Monoblok M-Thermal Mono 14kW + 14kW",10000,null,null,null,null,null,"Midea Monoblok M-Thermal Mono 14kW + 14kW",12000]
[null,null,null,null,null,null,null,null,null,null,null,null,null,null,null,null,null,null,null,null,null,null,null,null,null,null,null,null,null,null,null,null,null,null,null,null,null,null,null,null,null,null,null,null,null,null,null,null,null,null,null,null,null,null,null,null,null,null,null,null,null,null,null,null,null,null,null,null,null,null,null,null,null,null,null,null,null,null,null,null,null,null,null,null,null,null,null,null,null,null,null,null,null,null,null,null,null,null,null,null,null,null,null,null,null,null,null,null,null,null,null,null,null,null,null,null,null,null,null,null,null,null,null,null,null,null,null,null,null,null,null,null,null,null,null,null,null,null,null,null,null,null,null,null,null,null,null,null,null,null,null,null,null,null,null,null,null,null,null,null,null,null,null,null,null,null,null,null,null,null,null,null,null,null,null,null,null,null,null,null,null,null,null,null,null,null,null,null,null,null,null,null,null,null,null,null,null,null,null,null,null,null,null,null,null,null,null,null,null,null,null,null,null,null,null,null,null,null,null,null,null,null,null,null,null,null,null,null,null,null,null,null,null,null,null,null,null,null,null,null,null,null,null,null,null,null,null,null,null,null,null,null,null,null,null,null,null,null,null,null,null,null,null,null,null,null,null,null,null,null,null,null,null,null,null,null,null,null,null,null,null,null,null,null,null,null,null,null,"Midea Monoblok M-Thermal Mono 16kW + 14kW",10000,null,null,null,null,null,"Midea Monoblok M-Thermal Mono 16kW + 14kW",12000]
[null,null,null,null,null,null,null,null,null,null,null,null,null,null,null,null,null,null,null,null,null,null,null,null,null,null,null,null,null,null,null,null,null,null,null,null,null,null,null,null,null,null,null,null,null,null,null,null,null,null,null,null,null,null,null,null,null,null,null,null,null,null,null,null,null,null,null,null,null,null,null,null,null,null,null,null,null,null,null,null,null,null,null,null,null,null,null,null,null,null,null,null,null,null,null,null,null,null,null,null,null,null,null,null,null,null,null,null,null,null,null,null,null,null,null,null,null,null,null,null,null,null,null,null,null,null,null,null,null,null,null,null,null,null,null,null,null,null,null,null,null,null,null,null,null,null,null,null,null,null,null,null,null,null,null,null,null,null,null,null,null,null,null,null,null,null,null,null,null,null,null,null,null,null,null,null,null,null,null,null,null,null,null,null,null,null,null,null,null,null,null,null,null,null,null,null,null,null,null,null,null,null,null,null,null,null,null,null,null,null,null,null,null,null,null,null,null,null,null,null,null,null,null,null,null,null,null,null,null,null,null,null,null,null,null,null,null,null,null,null,null,null,null,null,null,null,null,null,null,null,null,null,null,null,null,null,null,null,null,null,null,null,null,null,null,null,null,null,null,null,null,null,null,null,null,null,null,null,null,null,null,null,null,null,null,null,null,null,"Midea Monoblok M-Thermal Mono 16kW + 16kW",10000,null,null,null,null,null,"Midea Monoblok M-Thermal Mono 16kW + 16kW",12000]
[null,null,null,null,null,null,null,null,null,null,null,null,null,null,null,null,null,null,null,null,null,null,null,null,null,null,null,null,null,null,null,null,null,null,null,null,null,null,null,null,null,null,null,null,null,null,null,null,null,null,null,null,null,null,null,null,null,null,null,null,null,null,null,null,null,null,null,null,null,null,null,null,null,null,null,null,null,null,null,null,null,null,null,null,null,null,null,null,null,null,null,null,null,null,null,null,null,null,null,null,null,null,null,null,null,null,null,null,null,null,null,null,null,null,null,null,null,null,null,null,null,null,null,null,null,null,null,null,null,null,null,null,null,null,null,null,null,null,null,null,null,null,null,null,null,null,null,null,null,null,null,null,null,null,null,null,null,null,null,null,null,null,null,null,null,null,null,null,null,null,null,null,null,null,null,null,null,null,null,null,null,null,null,null,null,null,null,null,null,null,null,null,null,null,null,null,null,null,null,null,null,null,null,null,null,null,null,null,null,null,null,null,null,null,null,null,null,null,null,null,null,null,null,null,null,null,null,null,null,null,null,null,null,null,null,null,null,null,null,null,null,null,null,null,null,null,null,null,null,null,null,null,null,null,null,null,null,null,null,null,null,null,null,null,null,null,null,null,null,null,null,null,null,null,null,null,null,null,null,null,null,null,null,null,null,null,null,null,"Midea Monoblok M-Thermal Mono 12kW + 12kW + 10kW",15000,null,null,null,null,null,"Midea Monoblok M-Thermal Mono 12kW + 12kW + 10kW",18000]
[null,null,null,null,null,null,null,null,null,null,null,null,null,null,null,null,null,null,null,null,null,null,null,null,null,null,null,null,null,null,null,null,null,null,null,null,null,null,null,null,null,null,null,null,null,null,null,null,null,null,null,null,null,null,null,null,null,null,null,null,null,null,null,null,null,null,null,null,null,null,null,null,null,null,null,null,null,null,null,null,null,null,null,null,null,null,null,null,null,null,null,null,null,null,null,null,null,null,null,null,null,null,null,null,null,null,null,null,null,null,null,null,null,null,null,null,null,null,null,null,null,null,null,null,null,null,null,null,null,null,null,null,null,null,null,null,null,null,null,null,null,null,null,null,null,null,null,null,null,null,null,null,null,null,null,null,null,null,null,null,null,null,null,null,null,null,null,null,null,null,null,null,null,null,null,null,null,null,null,null,null,null,null,null,null,null,null,null,null,null,null,null,null,null,null,null,null,null,null,null,null,null,null,null,null,null,null,null,null,null,null,null,null,null,null,null,null,null,null,null,null,null,null,null,null,null,null,null,null,null,null,null,null,null,null,null,null,null,null,null,null,null,null,null,null,null,null,null,null,null,null,null,null,null,null,null,null,null,null,null,null,null,null,null,null,null,null,null,null,null,null,null,null,null,null,null,null,null,null,null,null,null,null,null,null,null,null,null,"Midea Monoblok M-Thermal Mono 12kW + 12kW + 12kW",15000,null,null,null,null,null,"Midea Monoblok M-Thermal Mono 12kW + 12kW + 12kW",18000]
[null,null,null,null,null,null,null,null,null,null,null,null,null,null,null,null,null,null,null,null,null,null,null,null,null,null,null,null,null,null,null,null,null,null,null,null,null,null,null,null,null,null,null,null,null,null,null,null,null,null,null,null,null,null,null,null,null,null,null,null,null,null,null,null,null,null,null,null,null,null,null,null,null,null,null,null,null,null,null,null,null,null,null,null,null,null,null,null,null,null,null,null,null,null,null,null,null,null,null,null,null,null,null,null,null,null,null,null,null,null,null,null,null,null,null,null,null,null,null,null,null,null,null,null,null,null,null,null,null,null,null,null,null,null,null,null,null,null,null,null,null,null,null,null,null,null,null,null,null,null,null,null,null,null,null,null,null,null,null,null,null,null,null,null,null,null,null,null,null,null,null,null,null,null,null,null,null,null,null,null,null,null,null,null,null,null,null,null,null,null,null,null,null,null,null,null,null,null,null,null,null,null,null,null,null,null,null,null,null,null,null,null,null,null,null,null,null,null,null,null,null,null,null,null,null,null,null,null,null,null,null,null,null,null,null,null,null,null,null,null,null,null,null,null,null,null,null,null,null,null,null,null,null,null,null,null,null,null,null,null,null,null,null,null,null,null,null,null,null,null,null,null,null,null,null,null,null,null,null,null,null,null,null,null,null,null,null,null,"Midea Monoblok M-Thermal Mono 14kW + 12kW + 12kW",15000,null,null,null,null,null,"Midea Monoblok M-Thermal Mono 14kW + 12kW + 12kW",18000]
[null,null,null,null,null,null,null,null,null,null,null,null,null,null,null,null,null,null,null,null,null,null,null,null,null,null,null,null,null,null,null,null,null,null,null,null,null,null,null,null,null,null,null,null,null,null,null,null,null,null,null,null,null,null,null,null,null,null,null,null,null,null,null,null,null,null,null,null,null,null,null,null,null,null,null,null,null,null,null,null,null,null,null,null,null,null,null,null,null,null,null,null,null,null,null,null,null,null,null,null,null,null,null,null,null,null,null,null,null,null,null,null,null,null,null,null,null,null,null,null,null,null,null,null,null,null,null,null,null,null,null,null,null,null,null,null,null,null,null,null,null,null,null,null,null,null,null,null,null,null,null,null,null,null,null,null,null,null,null,null,null,null,null,null,null,null,null,null,null,null,null,null,null,null,null,null,null,null,null,null,null,null,null,null,null,null,null,null,null,null,null,null,null,null,null,null,null,null,null,null,null,null,null,null,null,null,null,null,null,null,null,null,null,null,null,null,null,null,null,null,null,null,null,null,null,null,null,null,null,null,null,null,null,null,null,null,null,null,null,null,null,null,null,null,null,null,null,null,null,null,null,null,null,null,null,null,null,null,null,null,null,null,null,null,null,null,null,null,null,null,null,null,null,null,null,null,null,null,null,null,null,null,null,null,null,null,null,null,"Midea Monoblok M-Thermal Mono 14kW + 14kW + 12kW",15000,null,null,null,null,null,"Midea Monoblok M-Thermal Mono 14kW + 14kW + 12kW",18000]
[null,null,null,null,null,null,null,null,null,null,null,null,null,null,null,null,null,null,null,null,null,null,null,null,null,null,null,null,null,null,null,null,null,null,null,null,null,null,null,null,null,null,null,null,null,null,null,null,null,null,null,null,null,null,null,null,null,null,null,null,null,null,null,null,null,null,null,null,null,null,null,null,null,null,null,null,null,null,null,null,null,null,null,null,null,null,null,null,null,null,null,null,null,null,null,null,null,null,null,null,null,null,null,null,null,null,null,null,null,null,null,null,null,null,null,null,null,null,null,null,null,null,null,null,null,null,null,null,null,null,null,null,null,null,null,null,null,null,null,null,null,null,null,null,null,null,null,null,null,null,null,null,null,null,null,null,null,null,null,null,null,null,null,null,null,null,null,null,null,null,null,null,null,null,null,null,null,null,null,null,null,null,null,null,null,null,null,null,null,null,null,null,null,null,null,null,null,null,null,null,null,null,null,null,null,null,null,null,null,null,null,null,null,null,null,null,null,null,null,null,null,null,null,null,null,null,null,null,null,null,null,null,null,null,null,null,null,null,null,null,null,null,null,null,null,null,null,null,null,null,null,null,null,null,null,null,null,null,null,null,null,null,null,null,null,null,null,null,null,null,null,null,null,null,null,null,null,null,null,null,null,null,null,null,null,null,null,null,"Midea Monoblok M-Thermal Mono 14kW + 14kW + 14kW",15000,null,null,null,null,null,"Midea Monoblok M-Thermal Mono 14kW + 14kW + 14kW",18000]
[null,null,null,null,null,null,null,null,null,null,null,null,null,null,null,null,null,null,null,null,null,null,null,null,null,null,null,null,null,null,null,null,null,null,null,null,null,null,null,null,null,null,null,null,null,null,null,null,null,null,null,null,null,null,null,null,null,null,null,null,null,null,null,null,null,null,null,null,null,null,null,null,null,null,null,null,null,null,null,null,null,null,null,null,null,null,null,null,null,null,null,null,null,null,null,null,null,null,null,null,null,null,null,null,null,null,null,null,null,null,null,null,null,null,null,null,null,null,null,null,null,null,null,null,null,null,null,null,null,null,null,null,null,null,null,null,null,null,null,null,null,null,null,null,null,null,null,null,null,null,null,null,null,null,null,null,null,null,null,null,null,null,null,null,null,null,null,null,null,null,null,null,null,null,null,null,null,null,null,null,null,null,null,null,null,null,null,null,null,null,null,null,null,null,null,null,null,null,null,null,null,null,null,null,null,null,null,null,null,null,null,null,null,null,null,null,null,null,null,null,null,null,null,null,null,null,null,null,null,null,null,null,null,null,null,null,null,null,null,null,null,null,null,null,null,null,null,null,null,null,null,null,null,null,null,null,null,null,null,null,null,null,null,null,null,null,null,null,null,null,null,null,null,null,null,null,null,null,null,null,null,null,null,null,null,null,null,null,"Midea Monoblok M-Thermal Mono 16kW + 14kW + 14kW",15000,null,null,null,null,null,"Midea Monoblok M-Thermal Mono 16kW + 14kW + 14kW",18000]
[null,null,null,null,null,null,null,null,null,null,null,null,null,null,null,null,null,null,null,null,null,null,null,null,null,null,null,null,null,null,null,null,null,null,null,null,null,null,null,null,null,null,null,null,null,null,null,null,null,null,null,null,null,null,null,null,null,null,null,null,null,null,null,null,null,null,null,null,null,null,null,null,null,null,null,null,null,null,null,null,null,null,null,null,null,null,null,null,null,null,null,null,null,null,null,null,null,null,null,null,null,null,null,null,null,null,null,null,null,null,null,null,null,null,null,null,null,null,null,null,null,null,null,null,null,null,null,null,null,null,null,null,null,null,null,null,null,null,null,null,null,null,null,null,null,null,null,null,null,null,null,null,null,null,null,null,null,null,null,null,null,null,null,null,null,null,null,null,null,null,null,null,null,null,null,null,null,null,null,null,null,null,null,null,null,null,null,null,null,null,null,null,null,null,null,null,null,null,null,null,null,null,null,null,null,null,null,null,null,null,null,null,null,null,null,null,null,null,null,null,null,null,null,null,null,null,null,null,null,null,null,null,null,null,null,null,null,null,null,null,null,null,null,null,null,null,null,null,null,null,null,null,null,null,null,null,null,null,null,null,null,null,null,null,null,null,null,null,null,null,null,null,null,null,null,null,null,null,null,null,null,null,null,null,null,null,null,null,"Midea Monoblok M-Thermal Mono 16kW + 16kW + 14kW",15000,null,null,null,null,null,"Midea Monoblok M-Thermal Mono 16kW + 16kW + 14kW",18000]
[null,null,null,null,null,null,null,null,null,null,null,null,null,null,null,null,null,null,null,null,null,null,null,null,null,null,null,null,null,null,null,null,null,null,null,null,null,null,null,null,null,null,null,null,null,null,null,null,null,null,null,null,null,null,null,null,null,null,null,null,null,null,null,null,null,null,null,null,null,null,null,null,null,null,null,null,null,null,null,null,null,null,null,null,null,null,null,null,null,null,null,null,null,null,null,null,null,null,null,null,null,null,null,null,null,null,null,null,null,null,null,null,null,null,null,null,null,null,null,null,null,null,null,null,null,null,null,null,null,null,null,null,null,null,null,null,null,null,null,null,null,null,null,null,null,null,null,null,null,null,null,null,null,null,null,null,null,null,null,null,null,null,null,null,null,null,null,null,null,null,null,null,null,null,null,null,null,null,null,null,null,null,null,null,null,null,null,null,null,null,null,null,null,null,null,null,null,null,null,null,null,null,null,null,null,null,null,null,null,null,null,null,null,null,null,null,null,null,null,null,null,null,null,null,null,null,null,null,null,null,null,null,null,null,null,null,null,null,null,null,null,null,null,null,null,null,null,null,null,null,null,null,null,null,null,null,null,null,null,null,null,null,null,null,null,null,null,null,null,null,null,null,null,null,null,null,null,null,null,null,null,null,null,null,null,null,null,null,"Midea Monoblok M-Thermal Mono 16kW + 16kW + 16kW",15000,null,null,null,null,null,"Midea Monoblok M-Thermal Mono 16kW + 16kW + 16kW",18000]
[]
[]
[]
[]
[null,null,null,null,null,null,null,null,null,null,null,null,null,null,null,null,null,null,null,null,null,null,null,null,null,null,null,null,null,null,null,null,null,null,null,null,null,null,null,null,null,null,null,null,null,null,null,null,null,null,null,null,null,null,null,null,null,null,null,null,null,null,null,null,null,null,null,null,null,null,null,null,null,null,null,null,null,null,null,null,null,null,null,null,null,null,null,null,null,null,null,null,null,null,null,null,null,null,null,null,null,null,null,null,null,null,null,null,null,null,null,null,null,null,null,null,null,null,null,null,null,null,null,null,null,null,null,null,null,null,null,null,null,null,null,null,null,null,null,null,null,null,null,null,null,null,null,null,null,null,null,null,null,null,null,null,null,null,null,null,null,null,null,null,null,null,null,null,null,null,null,null,null,null,null,null,null,null,null,null,null,null,null,null,null,null,null,null,null,null,null,null,null,null,null,null,null,null,null,null,null,null,null,null,null,null,null,null,null,null,null,null,null,null,null,null,null,null,null,null,null,null,null,null,null,null,null,null,null,null,null,null,null,null,null,null,null,null,null,null,null,null,null,null,null,null,null,null,null,null,null,null,null,null,null,null,null,null,null,null,null,null,null,null,null,null,null,null,null,null,null,null,null,null,null,null,null,null,null,null,null,null,null,null,null,null,null,null,"3."]
[]
[]
[]
[null,null,null,null,null,null,null,null,null,null,null,null,null,null,null,null,null,null,null,null,null,null,null,null,null,null,null,null,null,null,null,null,null,null,null,null,null,null,null,null,null,null,null,null,null,null,null,null,null,null,null,null,null,null,null,null,null,null,null,null,null,null,null,null,null,null,null,null,null,null,null,null,null,null,null,null,null,null,null,null,null,null,null,null,null,null,null,null,null,null,null,null,null,null,null,null,null,null,null,null,null,null,null,null,null,null,null,null,null,null,null,null,null,null,null,null,null,null,null,null,null,null,null,null,null,null,null,null,null,null,null,null,null,null,null,null,null,null,null,null,null,null,null,null,null,null,null,null,null,null,null,null,null,null,null,null,null,null,null,null,null,null,null,null,null,null,null,null,null,null,null,null,null,null,null,null,null,null,null,null,null,null,null,null,null,null,null,null,null,null,null,null,null,null,null,null,null,null,null,null,null,null,null,null,null,null,null,null,null,null,null,null,null,null,null,null,null,null,null,null,null,null,null,null,null,null,null,null,null,null,null,null,null,null,null,null,null,null,null,null,null,null,null,null,null,null,null,null,null,null,null,null,null,null,null,null,null,null,null,null,null,null,null,null,null,null,null,null,null,null,null,null,null,null,null,null,null,null,null,null,null,null,null,null,null,null,null,null,"P PC",{"$f":"3000+2000","v":5000},"dodatkowo 2.000"]
[]
[null,null,null,null,null,null,null,null,null,null,null,null,null,null,null,null,null,null,null,null,null,null,null,null,null,null,null,null,null,null,null,null,null,null,null,null,null,null,null,null,null,null,null,null,null,null,null,null,null,null,null,null,null,null,null,null,null,null,null,null,null,null,null,null,null,null,null,null,null,null,null,null,null,null,null,null,null,null,null,null,null,null,null,null,null,null,null,null,null,null,null,null,null,null,null,null,null,null,null,null,null,null,null,null,null,null,null,null,null,null,null,null,null,null,null,null,null,null,null,null,null,null,null,null,null,null,null,null,null,null,null,null,null,null,null,null,null,null,null,null,null,null,null,null,null,null,null,null,null,null,null,null,null,null,null,null,null,null,null,null,null,null,null,null,null,null,null,null,null,null,null,null,null,null,null,null,null,null,null,null,null,null,null,null,null,null,null,null,null,null,null,null,null,null,null,null,null,null,null,null,null,null,null,null,null,null,null,null,null,null,null,null,null,null,null,null,null,null,null,null,null,null,null,null,null,null,null,null,null,null,null,null,null,null,null,null,null,null,null,null,null,null,null,null,null,null,null,null,null,null,null,null,null,null,null,null,null,null,null,null,null,null,null,null,null,null,null,null,null,null,null,null,null,null,null,null,null,null,null,null,null,null,null,null,null,null,null,null,"M PC"]
[null,null,null,null,null,null,null,null,null,null,null,null,null,null,null,null,null,null,null,null,null,null,null,null,null,null,null,null,null,null,null,null,null,null,null,null,null,null,null,null,null,null,null,null,null,null,null,null,null,null,null,null,null,null,null,null,null,null,null,null,null,null,null,null,null,null,null,null,null,null,null,null,null,null,null,null,null,null,null,null,null,null,null,null,null,null,null,null,null,null,null,null,null,null,null,null,null,null,null,null,null,null,null,null,null,null,null,null,null,null,null,null,null,null,null,null,null,null,null,null,null,null,null,null,null,null,null,null,null,null,null,null,null,null,null,null,null,null,null,null,null,null,null,null,null,null,null,null,null,null,null,null,null,null,null,null,null,null,null,null,null,null,null,null,null,null,null,null,null,null,null,null,null,null,null,null,null,null,null,null,null,null,null,null,null,null,null,null,null,null,null,null,null,null,null,null,null,null,null,null,null,null,null,null,null,null,null,null,null,null,null,null,null,null,null,null,null,null,null,null,null,null,null,null,null,null,null,null,null,null,null,null,null,null,null,null,null,null,null,null,null,null,null,null,null,null,null,null,null,null,null,null,null,null,null,null,null,null,null,null,null,null,null,null,null,null,null,null,null,null,null,null,null,null,null,null,null,null,null,null,null,null,null,null,null,null,null,null,"Oferta",8000]
[null,null,null,null,null,null,null,null,null,null,null,null,null,null,null,null,null,null,null,null,null,null,null,null,null,null,null,null,null,null,null,null,null,null,null,null,null,null,null,null,null,null,null,null,null,null,null,null,null,null,null,null,null,null,null,null,null,null,null,null,null,null,null,null,null,null,null,null,null,null,null,null,null,null,null,null,null,null,null,null,null,null,null,null,null,null,null,null,null,null,null,null,null,null,null,null,null,null,null,null,null,null,null,null,null,null,null,null,null,null,null,null,null,null,null,null,null,null,null,null,null,null,null,null,null,null,null,null,null,null,null,null,null,null,null,null,null,null,null,null,null,null,null,null,null,null,null,null,null,null,null,null,null,null,null,null,null,null,null,null,null,null,null,null,null,null,null,null,null,null,null,null,null,null,null,null,null,null,null,null,null,null,null,null,null,null,null,null,null,null,null,null,null,null,null,null,null,null,null,null,null,null,null,null,null,null,null,null,null,null,null,null,null,null,null,null,null,null,null,null,null,null,null,null,null,null,null,null,null,null,null,null,null,null,null,null,null,null,null,null,null,null,null,null,null,null,null,null,null,null,null,null,null,null,null,null,null,null,null,null,null,null,null,null,null,null,null,null,null,null,null,null,null,null,null,null,null,null,null,null,null,null,null,null,null,null,null,null,"Darmowy Audyt",6000]
[null,null,null,null,null,null,null,null,null,null,null,null,null,null,null,null,null,null,null,null,null,null,null,null,null,null,null,null,null,null,null,null,null,null,null,null,null,null,null,null,null,null,null,null,null,null,null,null,null,null,null,null,null,null,null,null,null,null,null,null,null,null,null,null,null,null,null,null,null,null,null,null,null,null,null,null,null,null,null,null,null,null,null,null,null,null,null,null,null,null,null,null,null,null,null,null,null,null,null,null,null,null,null,null,null,null,null,null,null,null,null,null,null,null,null,null,null,null,null,null,null,null,null,null,null,null,null,null,null,null,null,null,null,null,null,null,null,null,null,null,null,null,null,null,null,null,null,null,null,null,null,null,null,null,null,null,null,null,null,null,null,null,null,null,null,null,null,null,null,null,null,null,null,null,null,null,null,null,null,null,null,null,null,null,null,null,null,null,null,null,null,null,null,null,null,null,null,null,null,null,null,null,null,null,null,null,null,null,null,null,null,null,null,null,null,null,null,null,null,null,null,null,null,null,null,null,null,null,null,null,null,null,null,null,null,null,null,null,null,null,null,null,null,null,null,null,null,null,null,null,null,null,null,null,null,null,null,null,null,null,null,null,null,null,null,null,null,null,null,null,null,null,null,null,null,null,null,null,null,null,null,null,null,null,null,null,null,null,"Promocja Miesiąca",5000]
[null,null,null,null,null,null,null,null,null,null,null,null,null,null,null,null,null,null,null,null,null,null,null,null,null,null,null,null,null,null,null,null,null,null,null,null,null,null,null,null,null,null,null,null,null,null,null,null,null,null,null,null,null,null,null,null,null,null,null,null,null,null,null,null,null,null,null,null,null,null,null,null,null,null,null,null,null,null,null,null,null,null,null,null,null,null,null,null,null,null,null,null,null,null,null,null,null,null,null,null,null,null,null,null,null,null,null,null,null,null,null,null,null,null,null,null,null,null,null,null,null,null,null,null,null,null,null,null,null,null,null,null,null,null,null,null,null,null,null,null,null,null,null,null,null,null,null,null,null,null,null,null,null,null,null,null,null,null,null,null,null,null,null,null,null,null,null,null,null,null,null,null,null,null,null,null,null,null,null,null,null,null,null,null,null,null,null,null,null,null,null,null,null,null,null,null,null,null,null,null,null,null,null,null,null,null,null,null,null,null,null,null,null,null,null,null,null,null,null,null,null,null,null,null,null,null,null,null,null,null,null,null,null,null,null,null,null,null,null,null,null,null,null,null,null,null,null,null,null,null,null,null,null,null,null,null,null,null,null,null,null,null,null,null,null,null,null,null,null,null,null,null,null,null,null,null,null,null,null,null,null,null,null,null,null,null,null,null,"Zgoda Kierownika",4000]
[]
[]
[]
[null,null,null,null,null,null,null,null,null,null,null,null,null,null,null,null,null,null,null,null,null,null,null,null,null,null,null,null,null,null,null,null,null,null,null,null,null,null,null,null,null,null,null,null,null,null,null,null,null,null,null,null,null,null,null,null,null,null,null,null,null,null,null,null,null,null,null,null,null,null,null,null,null,null,null,null,null,null,null,null,null,null,null,null,null,null,null,null,null,null,null,null,null,null,null,null,null,null,null,null,null,null,null,null,null,null,null,null,null,null,null,null,null,null,null,null,null,null,null,null,null,null,null,null,null,null,null,null,null,null,null,null,null,null,null,null,null,null,null,null,null,null,null,null,null,null,null,null,null,null,null,null,null,null,null,null,null,null,null,null,null,null,null,null,null,null,null,null,null,null,null,null,null,null,null,null,null,null,null,null,null,null,null,null,null,null,null,null,null,null,null,null,null,null,null,null,null,null,null,null,null,null,null,null,null,null,null,null,null,null,null,null,null,null,null,null,null,null,null,null,null,null,null,null,null,null,null,null,null,null,null,null,null,null,null,null,null,null,null,null,null,null,null,null,null,null,null,null,null,null,null,null,null,null,null,null,null,null,null,null,null,null,null,null,null,null,null,null,null,null,null,null,null,null,null,null,null,null,null,null,null,null,null,null,null,null,null,null,"Kaskada"]
[null,null,null,null,null,null,null,null,null,null,null,null,null,null,null,null,null,null,null,null,null,null,null,null,null,null,null,null,null,null,null,null,null,null,null,null,null,null,null,null,null,null,null,null,null,null,null,null,null,null,null,null,null,null,null,null,null,null,null,null,null,null,null,null,null,null,null,null,null,null,null,null,null,null,null,null,null,null,null,null,null,null,null,null,null,null,null,null,null,null,null,null,null,null,null,null,null,null,null,null,null,null,null,null,null,null,null,null,null,null,null,null,null,null,null,null,null,null,null,null,null,null,null,null,null,null,null,null,null,null,null,null,null,null,null,null,null,null,null,null,null,null,null,null,null,null,null,null,null,null,null,null,null,null,null,null,null,null,null,null,null,null,null,null,null,null,null,null,null,null,null,null,null,null,null,null,null,null,null,null,null,null,null,null,null,null,null,null,null,null,null,null,null,null,null,null,null,null,null,null,null,null,null,null,null,null,null,null,null,null,null,null,null,null,null,null,null,null,null,null,null,null,null,null,null,null,null,null,null,null,null,null,null,null,null,null,null,null,null,null,null,null,null,null,null,null,null,null,null,null,null,null,null,null,null,null,null,null,null,null,null,null,null,null,null,null,null,null,null,null,null,null,null,null,null,null,null,null,null,null,null,null,null,null,null,null,null,null,"Kaskada, pierwsza 5000, druga i każda kolejna pompa w tej kaskadzie 4000."]
[null,null,null,null,null,null,null,null,null,null,null,null,null,null,null,null,null,null,null,null,null,null,null,null,null,null,null,null,null,null,null,null,null,null,null,null,null,null,null,null,null,null,null,null,null,null,null,null,null,null,null,null,null,null,null,null,null,null,null,null,null,null,null,null,null,null,null,null,null,null,null,null,null,null,null,null,null,null,null,null,null,null,null,null,null,null,null,null,null,null,null,null,null,null,null,null,null,null,null,null,null,null,null,null,null,null,null,null,null,null,null,null,null,null,null,null,null,null,null,null,null,null,null,null,null,null,null,null,null,null,null,null,null,null,null,null,null,null,null,null,null,null,null,null,null,null,null,null,null,null,null,null,null,null,null,null,null,null,null,null,null,null,null,null,null,null,null,null,null,null,null,null,null,null,null,null,null,null,null,null,null,null,null,null,null,null,null,null,null,null,null,null,null,null,null,null,null,null,null,null,null,null,null,null,null,null,null,null,null,null,null,null,null,null,null,null,null,null,null,null,null,null,null,null,null,null,null,null,null,null,null,null,null,null,null,null,null,null,null,null,null,null,null,null,null,null,null,null,null,null,null,null,null,null,null,null,null,null,null,null,null,null,null,null,null,null,null,null,null,null,null,null,null,null,null,null,null,null,null,null,null,null,null,null,null,null,null,null,null,"kalkulator standardowy"]
[null,null,null,null,null,null,null,null,null,null,null,null,null,null,null,null,null,null,null,null,null,null,null,null,null,null,null,null,null,null,null,null,null,null,null,null,null,null,null,null,null,null,null,null,null,null,null,null,null,null,null,null,null,null,null,null,null,null,null,null,null,null,null,null,null,null,null,null,null,null,null,null,null,null,null,null,null,null,null,null,null,null,null,null,null,null,null,null,null,null,null,null,null,null,null,null,null,null,null,null,null,null,null,null,null,null,null,null,null,null,null,null,null,null,null,null,null,null,null,null,null,null,null,null,null,null,null,null,null,null,null,null,null,null,null,null,null,null,null,null,null,null,null,null,null,null,null,null,null,null,null,null,null,null,null,null,null,null,null,null,null,null,null,null,null,null,null,null,null,null,null,null,null,null,null,null,null,null,null,null,null,null,null,null,null,null,null,null,null,null,null,null,null,null,null,null,null,null,null,null,null,null,null,null,null,null,null,null,null,null,null,null,null,null,null,null,null,null,null,null,null,null,null,null,null,null,null,null,null,null,null,null,null,null,null,null,null,null,null,null,null,null,null,null,null,null,null,null,null,null,null,null,null,null,null,null,null,null,null,null,null,null,null,null,null,null,null,null,null,null,null,null,null,null,null,null,null,null,null,null,null,null,null,null,null,null,null,null,"Ilość pomp"]
[null,null,null,null,null,null,null,null,null,null,null,null,null,null,null,null,null,null,null,null,null,null,null,null,null,null,null,null,null,null,null,null,null,null,null,null,null,null,null,null,null,null,null,null,null,null,null,null,null,null,null,null,null,null,null,null,null,null,null,null,null,null,null,null,null,null,null,null,null,null,null,null,null,null,null,null,null,null,null,null,null,null,null,null,null,null,null,null,null,null,null,null,null,null,null,null,null,null,null,null,null,null,null,null,null,null,null,null,null,null,null,null,null,null,null,null,null,null,null,null,null,null,null,null,null,null,null,null,null,null,null,null,null,null,null,null,null,null,null,null,null,null,null,null,null,null,null,null,null,null,null,null,null,null,null,null,null,null,null,null,null,null,null,null,null,null,null,null,null,null,null,null,null,null,null,null,null,null,null,null,null,null,null,null,null,null,null,null,null,null,null,null,null,null,null,null,null,null,null,null,null,null,null,null,null,null,null,null,null,null,null,null,null,null,null,null,null,null,null,null,null,null,null,null,null,null,null,null,null,null,null,null,null,null,null,null,null,null,null,null,null,null,null,null,null,null,null,null,null,null,null,null,null,null,null,null,null,null,null,null,null,null,null,null,null,null,null,null,null,null,null,null,null,null,null,null,null,null,null,null,null,null,null,null,null,null,null,null,"druga pompa",{"$f":"IF(OR((RIGHT(Oferta!U85,1)*1)=2,(RIGHT(Oferta!U85,1)*1)=3),4000,0)","v":0},{"$f":"IF(OR((RIGHT(Oferta!U85,1)*1)=2,(RIGHT(Oferta!U85,1)*1)=3),4000,0)","v":0}]
[null,null,null,null,null,null,null,null,null,null,null,null,null,null,null,null,null,null,null,null,null,null,null,null,null,null,null,null,null,null,null,null,null,null,null,null,null,null,null,null,null,null,null,null,null,null,null,null,null,null,null,null,null,null,null,null,null,null,null,null,null,null,null,null,null,null,null,null,null,null,null,null,null,null,null,null,null,null,null,null,null,null,null,null,null,null,null,null,null,null,null,null,null,null,null,null,null,null,null,null,null,null,null,null,null,null,null,null,null,null,null,null,null,null,null,null,null,null,null,null,null,null,null,null,null,null,null,null,null,null,null,null,null,null,null,null,null,null,null,null,null,null,null,null,null,null,null,null,null,null,null,null,null,null,null,null,null,null,null,null,null,null,null,null,null,null,null,null,null,null,null,null,null,null,null,null,null,null,null,null,null,null,null,null,null,null,null,null,null,null,null,null,null,null,null,null,null,null,null,null,null,null,null,null,null,null,null,null,null,null,null,null,null,null,null,null,null,null,null,null,null,null,null,null,null,null,null,null,null,null,null,null,null,null,null,null,null,null,null,null,null,null,null,null,null,null,null,null,null,null,null,null,null,null,null,null,null,null,null,null,null,null,null,null,null,null,null,null,null,null,null,null,null,null,null,null,null,null,null,null,null,null,null,null,null,null,null,null,"trzecia pompa",{"$f":"IF((RIGHT(Oferta!U85,1)*1)=3,4000,0)","v":0},{"$f":"IF((RIGHT(Oferta!U85,1)*1)=3,4000,0)","v":0}]
[null,null,null,null,null,null,null,null,null,null,null,null,null,null,null,null,null,null,null,null,null,null,null,null,null,null,null,null,null,null,null,null,null,null,null,null,null,null,null,null,null,null,null,null,null,null,null,null,null,null,null,null,null,null,null,null,null,null,null,null,null,null,null,null,null,null,null,null,null,null,null,null,null,null,null,null,null,null,null,null,null,null,null,null,null,null,null,null,null,null,null,null,null,null,null,null,null,null,null,null,null,null,null,null,null,null,null,null,null,null,null,null,null,null,null,null,null,null,null,null,null,null,null,null,null,null,null,null,null,null,null,null,null,null,null,null,null,null,null,null,null,null,null,null,null,null,null,null,null,null,null,null,null,null,null,null,null,null,null,null,null,null,null,null,null,null,null,null,null,null,null,null,null,null,null,null,null,null,null,null,null,null,null,null,null,null,null,null,null,null,null,null,null,null,null,null,null,null,null,null,null,null,null,null,null,null,null,null,null,null,null,null,null,null,null,null,null,null,null,null,null,null,null,null,null,null,null,null,null,null,null,null,null,null,null,null,null,null,null,null,null,null,null,null,null,null,null,null,null,null,null,null,null,null,null,null,null,null,null,null,null,null,null,null,null,null,null,null,null,null,null,null,null,null,null,null,null,null,null,null,null,null,null,null,null,null,null,null,null,{"$f":"SUM(KD118:KD119)","v":0}]
[]
[null,null,null,null,null,null,null,null,null,null,null,null,null,null,null,null,null,null,null,null,null,null,null,null,null,null,null,null,null,null,null,null,null,null,null,null,null,null,null,null,null,null,null,null,null,null,null,null,null,null,null,null,null,null,null,null,null,null,null,null,null,null,null,null,null,null,null,null,null,null,null,null,null,null,null,null,null,null,null,null,null,null,null,null,null,null,null,null,null,null,null,null,null,null,null,null,null,null,null,null,null,null,null,null,null,null,null,null,null,null,null,null,null,null,null,null,null,null,null,null,null,null,null,null,null,null,null,null,null,null,null,null,null,null,null,null,null,null,null,null,null,null,null,null,null,null,null,null,null,null,null,null,null,null,null,null,null,null,null,null,null,null,null,null,null,null,null,null,null,null,null,null,null,null,null,null,null,null,null,null,null,null,null,null,null,null,null,null,null,null,null,null,null,null,null,null,null,null,null,null,null,null,null,null,null,null,null,null,null,null,null,null,null,null,null,null,null,null,null,null,null,null,null,null,null,null,null,null,null,null,null,null,null,null,null,null,null,null,null,null,null,null,null,null,null,null,null,null,null,null,null,null,null,null,null,null,null,null,null,null,null,null,null,null,null,null,null,null,null,null,null,null,null,null,null,null,null,null,null,null,null,null,null,null,null,null,null,null,null,"kalkulator uproszczony"]
[null,null,null,null,null,null,null,null,null,null,null,null,null,null,null,null,null,null,null,null,null,null,null,null,null,null,null,null,null,null,null,null,null,null,null,null,null,null,null,null,null,null,null,null,null,null,null,null,null,null,null,null,null,null,null,null,null,null,null,null,null,null,null,null,null,null,null,null,null,null,null,null,null,null,null,null,null,null,null,null,null,null,null,null,null,null,null,null,null,null,null,null,null,null,null,null,null,null,null,null,null,null,null,null,null,null,null,null,null,null,null,null,null,null,null,null,null,null,null,null,null,null,null,null,null,null,null,null,null,null,null,null,null,null,null,null,null,null,null,null,null,null,null,null,null,null,null,null,null,null,null,null,null,null,null,null,null,null,null,null,null,null,null,null,null,null,null,null,null,null,null,null,null,null,null,null,null,null,null,null,null,null,null,null,null,null,null,null,null,null,null,null,null,null,null,null,null,null,null,null,null,null,null,null,null,null,null,null,null,null,null,null,null,null,null,null,null,null,null,null,null,null,null,null,null,null,null,null,null,null,null,null,null,null,null,null,null,null,null,null,null,null,null,null,null,null,null,null,null,null,null,null,null,null,null,null,null,null,null,null,null,null,null,null,null,null,null,null,null,null,null,null,null,null,null,null,null,null,null,null,null,null,null,null,null,null,null,null,"Ilość pomp"]
[null,null,null,null,null,null,null,null,null,null,null,null,null,null,null,null,null,null,null,null,null,null,null,null,null,null,null,null,null,null,null,null,null,null,null,null,null,null,null,null,null,null,null,null,null,null,null,null,null,null,null,null,null,null,null,null,null,null,null,null,null,null,null,null,null,null,null,null,null,null,null,null,null,null,null,null,null,null,null,null,null,null,null,null,null,null,null,null,null,null,null,null,null,null,null,null,null,null,null,null,null,null,null,null,null,null,null,null,null,null,null,null,null,null,null,null,null,null,null,null,null,null,null,null,null,null,null,null,null,null,null,null,null,null,null,null,null,null,null,null,null,null,null,null,null,null,null,null,null,null,null,null,null,null,null,null,null,null,null,null,null,null,null,null,null,null,null,null,null,null,null,null,null,null,null,null,null,null,null,null,null,null,null,null,null,null,null,null,null,null,null,null,null,null,null,null,null,null,null,null,null,null,null,null,null,null,null,null,null,null,null,null,null,null,null,null,null,null,null,null,null,null,null,null,null,null,null,null,null,null,null,null,null,null,null,null,null,null,null,null,null,null,null,null,null,null,null,null,null,null,null,null,null,null,null,null,null,null,null,null,null,null,null,null,null,null,null,null,null,null,null,null,null,null,null,null,null,null,null,null,null,null,null,null,null,null,null,null,"druga pompa",{"$f":"IF(OR((RIGHT('Oferta (2)'!T89,1)*1)=2,(RIGHT('Oferta (2)'!T89,1)*1)=3),4000,0)","v":0},{"$f":"IF(OR((RIGHT('Oferta (2)'!T89,1)*1)=2,(RIGHT('Oferta (2)'!T89,1)*1)=3),4000,0)","v":0}]
[null,null,null,null,null,null,null,null,null,null,null,null,null,null,null,null,null,null,null,null,null,null,null,null,null,null,null,null,null,null,null,null,null,null,null,null,null,null,null,null,null,null,null,null,null,null,null,null,null,null,null,null,null,null,null,null,null,null,null,null,null,null,null,null,null,null,null,null,null,null,null,null,null,null,null,null,null,null,null,null,null,null,null,null,null,null,null,null,null,null,null,null,null,null,null,null,null,null,null,null,null,null,null,null,null,null,null,null,null,null,null,null,null,null,null,null,null,null,null,null,null,null,null,null,null,null,null,null,null,null,null,null,null,null,null,null,null,null,null,null,null,null,null,null,null,null,null,null,null,null,null,null,null,null,null,null,null,null,null,null,null,null,null,null,null,null,null,null,null,null,null,null,null,null,null,null,null,null,null,null,null,null,null,null,null,null,null,null,null,null,null,null,null,null,null,null,null,null,null,null,null,null,null,null,null,null,null,null,null,null,null,null,null,null,null,null,null,null,null,null,null,null,null,null,null,null,null,null,null,null,null,null,null,null,null,null,null,null,null,null,null,null,null,null,null,null,null,null,null,null,null,null,null,null,null,null,null,null,null,null,null,null,null,null,null,null,null,null,null,null,null,null,null,null,null,null,null,null,null,null,null,null,null,null,null,null,null,null,"trzecia pompa",{"$f":"IF((RIGHT('Oferta (2)'!T89,1)*1)=3,4000,0)","v":0},{"$f":"IF((RIGHT('Oferta (2)'!T89,1)*1)=3,4000,0)","v":0}]
[null,null,null,null,null,null,null,null,null,null,null,null,null,null,null,null,null,null,null,null,null,null,null,null,null,null,null,null,null,null,null,null,null,null,null,null,null,null,null,null,null,null,null,null,null,null,null,null,null,null,null,null,null,null,null,null,null,null,null,null,null,null,null,null,null,null,null,null,null,null,null,null,null,null,null,null,null,null,null,null,null,null,null,null,null,null,null,null,null,null,null,null,null,null,null,null,null,null,null,null,null,null,null,null,null,null,null,null,null,null,null,null,null,null,null,null,null,null,null,null,null,null,null,null,null,null,null,null,null,null,null,null,null,null,null,null,null,null,null,null,null,null,null,null,null,null,null,null,null,null,null,null,null,null,null,null,null,null,null,null,null,null,null,null,null,null,null,null,null,null,null,null,null,null,null,null,null,null,null,null,null,null,null,null,null,null,null,null,null,null,null,null,null,null,null,null,null,null,null,null,null,null,null,null,null,null,null,null,null,null,null,null,null,null,null,null,null,null,null,null,null,null,null,null,null,null,null,null,null,null,null,null,null,null,null,null,null,null,null,null,null,null,null,null,null,null,null,null,null,null,null,null,null,null,null,null,null,null,null,null,null,null,null,null,null,null,null,null,null,null,null,null,null,null,null,null,null,null,null,null,null,null,null,null,null,null,null,null,null,{"$f":"SUM(KD124:KD125)","v":0}]
[]
[]
[]
[]
[]
[null,null,null,null,null,null,null,null,null,null,null,null,null,null,null,null,null,null,null,null,null,null,null,null,null,null,null,null,null,null,null,null,null,null,null,null,null,null,null,null,null,null,null,null,null,null,null,null,null,null,null,null,null,null,null,null,null,null,null,null,null,null,null,null,null,null,null,null,null,null,null,null,null,null,null,null,null,null,null,null,null,null,null,null,null,null,null,null,null,null,null,null,null,null,null,null,null,null,null,null,null,null,null,null,null,null,null,null,null,null,null,null,null,null,null,null,null,null,null,null,null,null,null,null,null,null,null,null,null,null,null,null,null,null,null,null,null,null,null,null,null,null,null,null,null,null,null,null,null,null,null,null,null,null,null,null,null,null,null,null,null,null,null,null,null,null,null,null,null,null,null,null,null,null,null,null,null,null,null,null,null,null,null,null,null,null,null,null,null,null,null,null,null,null,null,null,null,null,null,null,null,null,null,null,null,null,null,null,null,null,null,null,null,null,null,null,null,null,null,null,null,null,null,null,null,null,null,null,null,null,null,null,null,null,null,null,null,null,null,null,null,null,null,null,null,null,null,null,null,null,null,null,null,null,null,null,null,null,null,null,null,null,null,null,null,null,null,null,null,null,null,null,null,null,null,null,null,null,null,null,null,null,null,null,null,null,null,null,"4.",null,"27.03.2023 - zmiana z 3000 na 2000"]
[]
[]
[null,null,null,null,null,null,null,null,null,null,null,null,null,null,null,null,null,null,null,null,null,null,null,null,null,null,null,null,null,null,null,null,null,null,null,null,null,null,null,null,null,null,null,null,null,null,null,null,null,null,null,null,null,null,null,null,null,null,null,null,null,null,null,null,null,null,null,null,null,null,null,null,null,null,null,null,null,null,null,null,null,null,null,null,null,null,null,null,null,null,null,null,null,null,null,null,null,null,null,null,null,null,null,null,null,null,null,null,null,null,null,null,null,null,null,null,null,null,null,null,null,null,null,null,null,null,null,null,null,null,null,null,null,null,null,null,null,null,null,null,null,null,null,null,null,null,null,null,null,null,null,null,null,null,null,null,null,null,null,null,null,null,null,null,null,null,null,null,null,null,null,null,null,null,null,null,null,null,null,null,null,null,null,null,null,null,null,null,null,null,null,null,null,null,null,null,null,null,null,null,null,null,null,null,null,null,null,null,null,null,null,null,null,null,null,null,null,null,null,null,null,null,null,null,null,null,null,null,null,null,null,null,null,null,null,null,null,null,null,null,null,null,null,null,null,null,null,null,null,null,null,null,null,null,null,null,null,null,null,null,null,null,null,null,null,null,null,null,null,null,null,null,null,null,null,null,null,null,null,null,null,null,null,null,null,null,null,null,"P PC",2000]

{"sheet":"Dane","index":23,"n_rows":263,"n_cols":19,"rows_kept":263,"cut":false,"hidden":true,"merged":[[50,0,50,2]]}
[null,null,null,null,null,null,null,null,null,null,null,null,"Z cwu"]
[null,"Powierzchnia domu",{"$f":"'Kalkulator doboru'!G7","v":120},null,null,null,null,null,null,null,null,null,null,null,"Powierzchnia domu",{"$f":"'Kalkulator doboru'!G7","v":120}]
[null,"Standard domu",{"$f":"'Kalkulator doboru'!G14","v":50},null,null,null,null,null,null,null,null,null,null,null,"Standard domu",{"$f":"'Kalkulator doboru'!G14","v":50}]
[null,"Ilość osób ",{"$f":"'Kalkulator doboru'!C18","v":4},null,{"$f":"'Kalkulator doboru'!C17","v":60},"l/os",null,null,null,null,null,null,null,null,"Ilość osób ",{"$f":"'Kalkulator doboru'!C18","v":4},null,{"$f":"'Kalkulator doboru'!P75","v":0},"l/os"]
[null,"Stystem ogrzewania","Grzejniki niskotemperatuorowe 55/45",null,null,null,null,null,null,null,null,null,null,null,"Stystem ogrzewania","Grzejniki niskotemperatuorowe 55/45"]
[]
[null,"Temperatura CWU",45,null,null,null,null,null,null,null,null,null,null,null,"Temperatura CWU",50]
[]
[null,"Strefa klimatyczna ",{"$f":"'Kalkulator doboru'!C7","v":"V"},null,null,null,null,null,null,null,null,null,null,null,"Strefa klimatyczna ",{"$f":"'Kalkulator doboru'!C7","v":"V"}]
[null,"Temperatura zewnętrzna ",{"$f":"'Kalkulator doboru'!#REF!","v":{"$error":"#REF!"}},null,null,null,null,null,null,null,null,null,null,null,"Temperatura zewnętrzna ",{"$f":"'Kalkulator doboru'!C8","v":-24}]
[]
[]
[null,"Temperatura dzienna",{"$f":"'Kalkulator doboru'!G17","v":18},null,"jaka temperatura????",null,null,null,null,null,null,null,null,null,"Temperatura dzienna",{"$f":"'Kalkulator doboru'!G17","v":18}]
[null,"Temperatura nocna ",{"$f":"'Kalkulator doboru'!G18","v":16},null,null,null,null,null,null,null,null,null,null,null,"Temperatura nocna ",{"$f":"'Kalkulator doboru'!G18","v":16}]
[]
[]
[null,"Systemy grzewcze",null,null,null,null,null,null,null,null,null,null,null,null,"Systemy grzewcze"]
[null,"Ogrzewanie podłogowe",null,null,null,null,null,null,null,null,null,null,null,null,"Ogrzewanie podłogowe"]
[null,"Grzejniki niskotemperaturowe 55/45",null,null,null,null,null,null,null,null,null,null,null,null,"Grzejniki niskotemperaturowe 55/45"]
[]
[]
[null,"Energia CO",{"$f":"'Kalkulator doboru'!G16","v":11700},"kwh/rok",null,null,null,null,null,null,null,null,null,null,"Energia CO",{"$f":"'Kalkulator doboru'!C23","v":16605.599999999999},"kwh/rok"]
[null,"Moc obliczeniowa",{"$f":"C22/2000","v":5.85},"kWh/rok","dlaczego przez 2000?",null,null,null,null,null,null,null,null,null,"Moc obliczeniowa",{"$f":"P22/2000","v":8.3027999999999995},"kWh/rok"]
[null,"Wskaźnik obliczeniowy",{"$f":"C23*1000/(C13-C10)","v":{"$error":"#REF!"}},"W/K",null,null,null,null,null,null,null,null,null,null,"Wskaźnik obliczeniowy",{"$f":"P23*1000/(P13-P10)","v":197.68571428571425},"W/K"]
[]
[null,"Obliczanie wartości funkcji lini zapotrzebowania mocy",null,null,null,null,null,null,null,null,null,null,null,null,"Obliczanie wartości funkcji lini zapotrzebowania mocy"]
[null,"T1(zew)","x",12,"˚C",null,null,null,null,null,null,null,null,null,"T1(zew)","x",12,"˚C"]
[null,"Q(12)","y",{"$f":"C24*(C13-D27)/1000","v":{"$error":"#REF!"}},"kW",null,null,null,null,null,null,null,null,null,"Q(12)","y",{"$f":"P24*(P13-Q27)/1000","v":1.1861142857142855},"kW"]
[null,"T2(zew)","x",{"$f":"'Kalkulator doboru'!#REF!","v":{"$error":"#REF!"}},"˚C",null,null,null,null,null,null,null,null,null,"T2(zew)","x",{"$f":"'Kalkulator doboru'!C8","v":-24},"˚C"]
[null,"Q","y",{"$f":"C23+((C13-20)/40)*C23","v":5.5574999999999992},"kW",null,null,null,null,null,null,null,null,null,"Q","y",{"$f":"P23+((P13-20)/40)*P23","v":7.8876599999999994},"kW"]
[null,null,"a",{"$f":"(D28-D30)/(D27-D29)","v":{"$error":"#REF!"}},null,null,null,null,null,null,null,null,null,null,null,"a",{"$f":"(Q28-Q30)/(Q27-Q29)","v":-0.18615404761904764}]
[null,null,"b",{"$f":"D30-D31*D29","v":{"$error":"#REF!"}},null,null,null,null,null,null,null,null,null,null,null,"b",{"$f":"Q30-Q31*Q29","v":3.4199628571428562}]
[]
[]
[null,"T(zew)",30,null,"Q",null,null,null,null,null,null,null,null,null,"T(zew)",30,null,"Q"]
[null,null,20,null,null,null,null,null,null,null,null,null,null,null,null,20]
[null,null,15,{"$f":"$D$31*C37+$D$32","v":{"$error":"#REF!"}},null,null,null,null,null,null,null,null,null,null,null,15,{"$f":"$Q$31*P37+$Q$32","v":0.62765214285714155}]
[null,null,12,{"$f":"$D$31*C38+$D$32","v":{"$error":"#REF!"}},null,null,null,null,null,null,null,null,null,null,null,12,{"$f":"$Q$31*P38+$Q$32","v":1.1861142857142846}]
[null,null,10,{"$error":"#REF!"},null,null,null,null,null,null,null,null,null,null,null,10,1.5584223809523798]
[null,null,7,{"$error":"#REF!"},null,null,null,null,null,null,null,null,null,null,null,7,2.1168845238095226]
[null,null,2,{"$error":"#REF!"},null,null,null,null,null,null,null,null,null,null,null,2,3.0476547619047611]
[null,null,-7,{"$error":"#REF!"},null,null,null,null,null,null,null,null,null,null,null,-7,4.7230411904761898]
[null,null,-15,{"$error":"#REF!"},null,null,null,null,null,null,null,null,null,null,null,-15,6.2122735714285708]
[null,null,-20,{"$error":"#REF!"},null,null,null,null,null,null,null,null,null,null,null,-20,7.1430438095238085]
[]
[]
[null,"Zapotrzebowanie energii elektrycznej dla domu"]
[null,{"$f":"C4*850","v":3400},"kWh"]
[]
[]
["9. Porównanie kosztów w stosunku do innych paliw "]
["Zapotrzebowanie ciepła dla c.w.u.",{"$f":"'Kalkulator doboru'!C21","v":4905.6000000000004},"kWh/rok"]
["Roczne zapotrzebowanie ciepła użytk.  na ogrzewanie",{"$f":"'Kalkulator doboru'!C22","v":11700},"kWh/rok"]
["Roczne zapotrzebowanie ciepła dla c.o. i c.w.u.",{"$f":"B53+B52","v":16605.599999999999},"kWh/rok"]
[]
[]
[]
["Paliwo/energia","Koszt paliwa","Jednostka ","Wartość energetyczna ","Jednostka ","Sprawność ","Jednostka ","Koszt 1 kWh","Spodziewane zużycie paliwa","Jednostka ","Spodziewane koszty ogrzewania ","Jednostka "]
["Gaz ziemny ",2.66,"zł/m3",9.4700000000000006,"kWh/m3",88,"%",{"$f":"(1/(F59/100*D59))*B59","v":0.31918978592685032},{"$f":"$B$54/(F59/100*D59)","v":1992.6082365364305},"m3/rok",{"$f":"I59*B59","v":5300.3379091869056},"zł"]
["Gaz (LPG)",12,"zł/m3",25.93,"kWh/m3",88,"%",{"$f":"(1/(F60/100*D60))*B60","v":0.52589138589909901},{"$f":"$B$54/(F60/100*D60)","v":727.72849980717308},"litr/rok",{"$f":"I60*B60","v":8732.7419976860765},"zł"]
["Olej opałowy ",6.5,"zł/l",10.08,"kWh/l",84,"%",0.76766817838246404,1961.1678004535145,"litr/rok ",{"$f":"I61*B61","v":12747.590702947844},"zł"]
["Piec węglowy z podajnikiem (ekogroszek)",0.85,"zł/kg",8,"kWh/kg",70,"%",0.15178571428571427,2965.2857142857142,"kg/rok",{"$f":"I62*B62","v":2520.4928571428572},"zł","wyrzucony"]
["Piec węglowy tradycyjny ",1.6,"zł/kg",5.9,"kWh/kg",50,"%",0.5423728813559322,5629.0169491525412,"kg/rok",9006.4271186440656,"zł"]
["Energia elektryczna ",1,"zł/kWh",1,"-",{"$f":"'Kalkulator doboru'!G33","v":""},"-",{"$f":"(1/(F64*D64))*B64","v":{"$error":"#VALUE!"}},{"$f":"$B$54/(F64*D64)","v":{"$error":"#VALUE!"}},"kWh/rok",{"$f":"IF(Mitsubishi!D51=\"Kaskada\",(Tabele!AM52*Tabele!AN43),(I64*B64))","v":{"$error":"#VALUE!"}},"zł"]
[]
[null,"wzrost cen paliwa z roku na rok:",0.03,null,null,"Wzrost cen do 10 lat",0.15]
[null,"wzrost ceny gazu ziemnego oraz węgla",0.1,null,null,"Wzrost cen po 10 latach",0.05,null,null,"koszt po 25 latach"]
["Gaz ziemny ","lata","zł/m3","zużycie","koszt","koszt do wpisania",null,null,"Gaz ziemny ",{"$f":"E94","v":530086.64250564377}]
[null,1,{"$f":"B59","v":2.66},{"$f":"I59","v":1992.6082365364305},{"$f":"C69*D69","v":5300.3379091869056},{"$f":"'Kalkulator doboru'!C59","v":8000},null,{"$f":"IF('Kalkulator doboru'!C58=\"Gaz ziemny \",1,0)","v":0},"Gaz (LPG)",{"$f":"E123","v":873361.27709857037}]
[null,2,{"$f":"C69*(1+$G$66)","v":3.0589999999999997},{"$f":"$D$69","v":1992.6082365364305},{"$f":"C70*D70","v":6095.3885955649403},{"$f":"(F69*$G$66)+F69","v":9200},null,null,"Olej opałowy ",{"$f":"E151","v":1274886.1811337585}]
[null,3,{"$f":"C70*(1+$G$66)","v":3.5178499999999993},{"$f":"$D$69","v":1992.6082365364305},7009.6968848996803,{"$f":"(F70*$G$66)+F70","v":10580},null,null,"Piec węglowy z podajnikiem (ekogroszek)",{"$f":"E179","v":91895.315299798385},"wyrzucony"]
[null,4,4.0455274999999986,1992.6082365364305,8061.1514176346318,12167,null,null,"Piec węglowy tradycyjny ",{"$f":"E207","v":800079.77089439833}]
[null,5,4.6523566249999977,1992.6082365364305,9270.3241302798251,13992.05,null,null,"Energia elektryczna ",{"$f":"E235","v":{"$error":"#VALUE!"}}]
[null,6,5.3502101187499971,1992.6082365364305,10660.872749821798,16090.857499999998]
[null,7,6.1527416365624958,1992.6082365364305,12260.003662295067,18504.486124999999]
[null,8,7.07565288204687,1992.6082365364305,14099.004211639325,21280.159043749998]
[null,9,8.1370008143539003,1992.6082365364305,16213.854843385225,24472.182900312499]
[null,10,9.3575509365069838,1992.6082365364305,18645.933069893006,28143.010335359373]
[null,11,{"$f":"C78*(1+$G$67)","v":9.8254284833323329},1992.6082365364305,19578.229723387656,{"$f":"(F78*$G$67)+F78","v":29550.160852127341}]
[null,12,{"$f":"C79*(1+$G$67)","v":10.31669990749895},1992.6082365364305,20557.141209557038,{"$f":"(F79*$G$67)+F79","v":31027.66889473371}]
[null,13,10.832534902873899,1992.6082365364305,21584.998270034892,32579.052339470396]
[null,14,11.374161648017594,1992.6082365364305,22664.248183536638,34208.004956443918]
[null,15,11.942869730418474,1992.6082365364305,23797.460592713469,35918.405204266113]
[null,16,12.540013216939398,1992.6082365364305,24987.333622349146,37714.325464479421]
[null,17,13.167013877786369,1992.6082365364305,26236.700303466605,39600.041737703395]
[null,18,13.825364571675689,1992.6082365364305,27548.535318639937,41580.043824588567]
[null,19,14.516632800259474,1992.6082365364305,28925.962084571936,43659.046015817992]
[null,20,15.242464440272448,1992.6082365364305,30372.260188800534,45841.998316608893]
[null,21,16.00458766228607,1992.6082365364305,31890.873198240559,48134.098232439341]
[null,22,16.804817045400373,1992.6082365364305,33485.416858152588,50540.803144061305]
[null,23,17.645057897670391,1992.6082365364305,35159.687701060211,53067.843301264373]
[null,24,18.527310792553912,1992.6082365364305,36917.672086113227,55721.235466327591]
[null,25,19.453676332181608,1992.6082365364305,38763.555690418892,58507.297239643973]
[null,null,null,null,{"$f":"IF('Kalkulator doboru'!C58=\"Gaz ziemny \",SUM(F69:F93),SUM(E69:E93))","v":530086.64250564377}]
[]
[]
["Gaz (LPG)","lata","zł/m3","zużycie","koszt","koszt do wpisania"]
[null,1,{"$f":"B60","v":12},{"$f":"I60","v":727.72849980717308},{"$f":"C98*D98","v":8732.7419976860765},{"$f":"'Kalkulator doboru'!C59","v":8000},null,{"$f":"IF('Kalkulator doboru'!C58=\"Gaz (LPG)\",1,0)","v":0}]
[null,2,{"$f":"C98*(1+$G$66)","v":13.799999999999999},{"$f":"$D$98","v":727.72849980717308},{"$f":"C99*D99","v":10042.653297338988},{"$f":"(F98*$G$66)+F98","v":9200}]
[null,3,{"$f":"C99*(1+$G$66)","v":15.869999999999997},{"$f":"$D$98","v":727.72849980717308},11549.051291939835,{"$f":"(F99*$G$66)+F99","v":10580}]
[null,4,18.250499999999995,727.72849980717308,13281.408985730808,12167]
[null,5,20.988074999999991,727.72849980717308,15273.620333590428,13992.05]
[null,6,24.136286249999987,727.72849980717308,17564.663383628991,16090.857499999998]
[null,7,27.756729187499982,727.72849980717308,20199.362891173336,18504.486124999999]
[null,8,31.920238565624977,727.72849980717308,23229.267324849334,21280.159043749998]
[null,9,36.70827435046872,727.72849980717308,26713.657423576733,24472.182900312499]
[null,10,42.214515503039024,727.72849980717308,30720.706037113239,28143.010335359373]
[null,11,{"$f":"C107*(1+$G$67)","v":44.32524127819098},727.72849980717308,32256.741338968906,{"$f":"(F107*$G$67)+F107","v":29550.160852127341}]
[null,12,{"$f":"C108*(1+$G$67)","v":46.541503342100533},727.72849980717308,33869.578405917353,{"$f":"(F108*$G$67)+F108","v":31027.66889473371}]
[null,13,48.868578509205562,727.72849980717308,35563.057326213224,32579.052339470396]
[null,14,51.312007434665844,727.72849980717308,37341.210192523889,34208.004956443918]
[null,15,53.877607806399141,727.72849980717308,39208.270702150083,35918.405204266113]
[null,16,56.571488196719102,727.72849980717308,41168.684237257592,37714.325464479421]
[null,17,59.400062606555061,727.72849980717308,43227.118449120477,39600.041737703395]
[null,18,62.370065736882815,727.72849980717308,45388.4743715765,41580.043824588567]
[null,19,65.488569023726953,727.72849980717308,47657.898090155322,43659.046015817992]
[null,20,68.762997474913305,727.72849980717308,50040.79299466309,45841.998316608893]
[null,21,72.201147348658978,727.72849980717308,52542.832644396251,48134.098232439341]
[null,22,75.811204716091936,727.72849980717308,55169.974276616071,50540.803144061305]
[null,23,79.601764951896541,727.72849980717308,57928.472990446877,53067.843301264373]
[null,24,83.581853199491377,727.72849980717308,60824.896639969229,55721.235466327591]
[null,25,87.760945859465949,727.72849980717308,63866.14147196769,58507.297239643973]
[null,null,null,null,{"$f":"IF('Kalkulator doboru'!C58=\"Gaz (LPG)\",SUM(F98:F122),SUM(E98:E122))","v":873361.27709857037}]
[]
["Olej opałowy ","lata","zł/l","zużycie","koszt","koszt wpisany"]
[null,1,{"$f":"B61","v":6.5},{"$f":"I61","v":1961.1678004535145},{"$f":"C126*D126","v":12747.590702947844},{"$f":"'Kalkulator doboru'!C59","v":8000},null,{"$f":"IF('Kalkulator doboru'!C58=\"Olej opałowy \",1,0)","v":0}]
[null,2,{"$f":"C126*(1+$G$66)","v":7.4749999999999996},{"$f":"$D$126","v":1961.1678004535145},{"$f":"C127*D127","v":14659.72930839002},{"$f":"(F126*$G$66)+F126","v":9200}]
[null,3,{"$f":"C127*(1+$G$66)","v":8.5962499999999995},{"$f":"$D$126","v":1961.1678004535145},16858.688704648524,{"$f":"(F127*$G$66)+F127","v":10580}]
[null,4,9.8856874999999995,1961.1678004535145,19387.492010345803,12167]
[null,5,11.368540624999998,1961.1678004535145,22295.615811897667,13992.05]
[null,6,13.073821718749997,1961.1678004535145,25639.958183682316,16090.857499999998]
[null,7,15.034894976562496,1961.1678004535145,29485.951911234664,18504.486124999999]
[null,8,17.290129223046868,1961.1678004535145,33908.844697919863,21280.159043749998]
[null,9,19.883648606503897,1961.1678004535145,38995.171402607833,24472.182900312499]
[null,10,22.866195897479479,1961.1678004535145,44844.447112999005,28143.010335359373]
[null,11,{"$f":"C135*(1+$G$67)","v":24.009505692353454},1961.1678004535145,47086.669468648957,{"$f":"(F135*$G$67)+F135","v":29550.160852127341}]
[null,12,{"$f":"C136*(1+$G$67)","v":25.209980976971128},1961.1678004535145,49441.00294208141,{"$f":"(F136*$G$67)+F136","v":31027.66889473371}]
[null,13,26.470480025819686,1961.1678004535145,51913.05308918548,32579.052339470396]
[null,14,27.79400402711067,1961.1678004535145,54508.705743644758,34208.004956443918]
[null,15,29.183704228466205,1961.1678004535145,57234.141030826999,35918.405204266113]
[null,16,30.642889439889515,1961.1678004535145,60095.848082368349,37714.325464479421]
[null,17,32.175033911883993,1961.1678004535145,63100.640486486765,39600.041737703395]
[null,18,33.783785607478194,1961.1678004535145,66255.672510811113,41580.043824588567]
[null,19,35.472974887852104,1961.1678004535145,69568.45613635167,43659.046015817992]
[null,20,37.246623632244713,1961.1678004535145,73046.878943169257,45841.998316608893]
[null,21,39.108954813856947,1961.1678004535145,76699.222890327714,48134.098232439341]
[null,22,41.064402554549794,1961.1678004535145,80534.184034844104,50540.803144061305]
[null,23,43.117622682277286,1961.1678004535145,84560.893236586315,53067.843301264373]
[null,24,45.273503816391155,1961.1678004535145,88788.937898415636,55721.235466327591]
[null,25,47.537179007210717,1961.1678004535145,93228.38479333643,58507.297239643973]
[null,null,null,null,{"$f":"IF('Kalkulator doboru'!C58=\"Olej opałowy \",SUM(F126:F150),SUM(E126:E150))","v":1274886.1811337585}]
[]
["Piec węglowy z podajnikiem (ekogroszek)","lata","zł/kg","zużycie","koszt"]
[null,1,{"$f":"B62","v":0.85},{"$f":"I62","v":2965.2857142857142},{"$f":"C154*D154","v":2520.4928571428572}]
[null,2,{"$f":"C154*(1+$C$66)","v":0.87549999999999994},{"$f":"$D$154","v":2965.2857142857142},{"$f":"C155*D155","v":2596.1076428571428}]
[null,3,{"$f":"C155*(1+$C$66)","v":0.90176499999999993},{"$f":"$D$154","v":2965.2857142857142},2673.9908721428569]
[null,4,0.92881795,2965.2857142857142,2754.2105983071428]
[null,5,0.95668248850000004,2965.2857142857142,2836.8369162563572]
[null,6,0.98538296315500007,2965.2857142857142,2921.9420237440481]
[null,7,1.01494445204965,2965.2857142857142,3009.6002844563691]
[null,8,1.0453927856111396,2965.2857142857142,3099.8882929900606]
[null,9,1.0767545691794738,2965.2857142857142,3192.8849417797624]
[null,10,1.109057206254858,2965.2857142857142,3288.6714900331554]
[null,11,1.1423289224425037,2965.2857142857142,3387.3316347341497]
[null,12,1.1765987901157788,2965.2857142857142,3488.9515837761742]
[null,13,1.2118967538192522,2965.2857142857142,3593.6201312894596]
[null,14,1.2482536564338298,2965.2857142857142,3701.4287352281435]
[null,15,1.2857012661268448,2965.2857142857142,3812.4715972849881]
[null,16,1.3242723041106501,2965.2857142857142,3926.8457452035377]
[null,17,1.3640004732339697,2965.2857142857142,4044.6511175596438]
[null,18,1.4049204874309889,2965.2857142857142,4165.9906510864339]
[null,19,1.4470681020539184,2965.2857142857142,4290.9703706190267]
[null,20,1.4904801451155361,2965.2857142857142,4419.6994817375971]
[null,21,1.5351945494690022,2965.2857142857142,4552.2904661897255]
[null,22,1.5812503859530724,2965.2857142857142,4688.8591801754174]
[null,23,1.6286878975316645,2965.2857142857142,4829.5249555806804]
[null,24,1.6775485344576144,2965.2857142857142,4974.4107042481]
[null,25,1.7278749904913429,2965.2857142857142,5123.6430253755434]
[null,null,null,null,{"$f":"SUM(E154:E178)","v":91895.315299798385}]
[]
["Piec węglowy tradycyjny ","lata","zł/kg","zużycie","koszt","koszt wpisany"]
[null,1,{"$f":"B63","v":1.6},{"$f":"I63","v":5629.0169491525412},{"$f":"(D182*C182)","v":9006.4271186440656},{"$f":"'Kalkulator doboru'!C59","v":8000}]
[null,2,{"$f":"C182*(1+$G$66)","v":1.8399999999999999},{"$f":"$D$182","v":5629.0169491525412},{"$f":"D183*C183","v":10357.391186440675},{"$f":"(F182*$G$66)+F182","v":9200}]
[null,3,{"$f":"C183*(1+$G$66)","v":2.1159999999999997},{"$f":"$D$182","v":5629.0169491525412},11910.999864406775,{"$f":"(F183*$G$66)+F183","v":10580}]
[null,4,2.4333999999999993,5629.0169491525412,13697.64984406779,12167]
[null,5,2.7984099999999992,5629.0169491525412,15752.297320677959,13992.05]
[null,6,3.2181714999999986,5629.0169491525412,18115.141918779649,16090.857499999998]
[null,7,3.7008972249999981,5629.0169491525412,20832.413206596593,18504.486124999999]
[null,8,4.2560318087499978,5629.0169491525412,23957.275187586085,21280.159043749998]
[null,9,4.8944365800624974,5629.0169491525412,27550.866465723997,24472.182900312499]
[null,10,5.6286020670718715,5629.0169491525412,31683.496435582594,28143.010335359373]
[null,11,{"$f":"C191*(1+$G$67)","v":5.910032170425465},5629.0169491525412,33267.671257361726,{"$f":"(F191*$G$67)+F191","v":29550.160852127341}]
[null,12,{"$f":"C192*(1+$G$67)","v":6.2055337789467382},5629.0169491525412,34931.054820229809,{"$f":"(F192*$G$67)+F192","v":31027.66889473371}]
[null,13,6.5158104678940756,5629.0169491525412,36677.607561241304,32579.052339470396]
[null,14,6.8416009912887796,5629.0169491525412,38511.48793930337,34208.004956443918]
[null,15,7.1836810408532186,5629.0169491525412,40437.062336268536,35918.405204266113]
[null,16,7.5428650928958803,5629.0169491525412,42458.915453081965,37714.325464479421]
[null,17,7.9200083475406746,5629.0169491525412,44581.861225736066,39600.041737703395]
[null,18,8.3160087649177079,5629.0169491525412,46810.954287022869,41580.043824588567]
[null,19,8.7318092031635945,5629.0169491525412,49151.502001374021,43659.046015817992]
[null,20,9.1683996633217753,5629.0169491525412,51609.077101442723,45841.998316608893]
[null,21,9.6268196464878653,5629.0169491525412,54189.530956514871,48134.098232439341]
[null,22,10.108160628812259,5629.0169491525412,56899.007504340618,50540.803144061305]
[null,23,10.613568660252872,5629.0169491525412,59743.957879557645,53067.843301264373]
[null,24,11.144247093265516,5629.0169491525412,62731.155773535531,55721.235466327591]
[null,25,11.701459447928793,5629.0169491525412,65867.713562212317,58507.297239643973]
[null,null,null,null,{"$f":"IF('Kalkulator doboru'!C58=\"Piec węglowy tradycyjny \",SUM(F182:F206),SUM(E182:E206))","v":800079.77089439833}]
[]
["Energia elektryczna ","lata","zł/kwh","zużycie","koszt ee","koszt olej opałowy","bilans roczny","wartość zdyskontowana",null,{"$f":"'Kalkulator doboru'!C58&\" koszt\"","v":"Piec węglowy tradycyjny  koszt"},"bilans roczny","wartość zdyskontowana"]
[null,1,{"$f":"B64","v":1},{"$f":"I64","v":{"$error":"#VALUE!"}},{"$f":"C210*D210","v":{"$error":"#VALUE!"}},{"$f":"IF(AND('Kalkulator doboru'!$C$58=\"olej opałowy \",'Kalkulator doboru'!$C$59>Dane!D210),F126,E126)","v":{"$error":"#VALUE!"}},{"$f":"F210-E210","v":{"$error":"#VALUE!"}},{"$f":"Oferta!Q112-Oferta!Q113-G210","v":{"$error":"#N/A"}},{"$f":"H210*(-1)","v":{"$error":"#N/A"}},{"$f":"IF('Kalkulator doboru'!$C$59>D210,'Kalkulator doboru'!$C$59,E239)","v":{"$error":"#VALUE!"}},{"$f":"J210-E210","v":{"$error":"#VALUE!"}},{"$f":"Oferta!Q112-Oferta!Q113-K210","v":{"$error":"#N/A"}},{"$f":"L210*(-1)","v":{"$error":"#N/A"}}]
[null,2,{"$f":"C210*(1+$G$66)","v":1.1499999999999999},{"$f":"$D$210","v":{"$error":"#VALUE!"}},{"$f":"C211*D211","v":{"$error":"#VALUE!"}},{"$f":"IF(AND('Kalkulator doboru'!$C$58=\"olej opałowy \",'Kalkulator doboru'!$C$59>Dane!D211),F127,E127)","v":{"$error":"#VALUE!"}},{"$f":"F211-E211","v":{"$error":"#VALUE!"}},{"$f":"H210-G211-Oferta!R114","v":{"$error":"#N/A"}},{"$f":"H211*(-1)","v":{"$error":"#N/A"}},{"$f":"IF('Kalkulator doboru'!$C$59>D211,('Kalkulator doboru'!$C$59*'Kalkulator doboru'!$D$59)+'Kalkulator doboru'!$C$59,E240)","v":{"$error":"#VALUE!"}},{"$f":"J211-E211","v":{"$error":"#VALUE!"}},{"$f":"L210-K211-Oferta!R114","v":{"$error":"#N/A"}},{"$f":"L211*(-1)","v":{"$error":"#N/A"}}]
[null,3,{"$f":"C211*(1+$G$66)","v":1.3224999999999998},{"$f":"$D$210","v":{"$error":"#VALUE!"}},{"$error":"#VALUE!"},{"$f":"IF(AND('Kalkulator doboru'!$C$58=\"olej opałowy \",'Kalkulator doboru'!$C$59>Dane!D212),F128,E128)","v":{"$error":"#VALUE!"}},{"$error":"#VALUE!"},{"$f":"H211-G212","v":{"$error":"#N/A"}},{"$error":"#N/A"},{"$f":"IF('Kalkulator doboru'!$C$59>D212,($J211*'Kalkulator doboru'!$D$59)+$J211,E241)","v":{"$error":"#VALUE!"}},{"$error":"#VALUE!"},{"$f":"L211-K212","v":{"$error":"#N/A"}},{"$error":"#N/A"}]
[null,4,{"$f":"C212*(1+$G$66)","v":1.5208749999999995},{"$error":"#VALUE!"},{"$error":"#VALUE!"},{"$f":"IF(AND('Kalkulator doboru'!$C$58=\"olej opałowy \",'Kalkulator doboru'!$C$59>Dane!D213),F129,E129)","v":{"$error":"#VALUE!"}},{"$error":"#VALUE!"},{"$f":"H212-G213","v":{"$error":"#N/A"}},{"$error":"#N/A"},{"$f":"IF('Kalkulator doboru'!$C$59>D213,($J212*'Kalkulator doboru'!$D$59)+$J212,E242)","v":{"$error":"#VALUE!"}},{"$error":"#VALUE!"},{"$f":"L212-K213","v":{"$error":"#N/A"}},{"$error":"#N/A"}]
[null,5,1.7490062499999994,{"$error":"#VALUE!"},{"$error":"#VALUE!"},{"$f":"IF(AND('Kalkulator doboru'!$C$58=\"olej opałowy \",'Kalkulator doboru'!$C$59>Dane!D214),F130,E130)","v":{"$error":"#VALUE!"}},{"$error":"#VALUE!"},{"$f":"H213-G214","v":{"$error":"#N/A"}},{"$error":"#N/A"},{"$f":"IF('Kalkulator doboru'!$C$59>D214,($J213*'Kalkulator doboru'!$D$59)+$J213,E243)","v":{"$error":"#VALUE!"}},{"$error":"#VALUE!"},{"$error":"#N/A"},{"$error":"#N/A"}]
[null,6,2.0113571874999994,{"$error":"#VALUE!"},{"$error":"#VALUE!"},{"$f":"IF(AND('Kalkulator doboru'!$C$58=\"olej opałowy \",'Kalkulator doboru'!$C$59>Dane!D215),F131,E131)","v":{"$error":"#VALUE!"}},{"$error":"#VALUE!"},{"$error":"#N/A"},{"$error":"#N/A"},{"$f":"IF('Kalkulator doboru'!$C$59>D215,($J214*'Kalkulator doboru'!$D$59)+$J214,E244)","v":{"$error":"#VALUE!"}},{"$error":"#VALUE!"},{"$error":"#N/A"},{"$error":"#N/A"}]
[null,7,2.3130607656249991,{"$error":"#VALUE!"},{"$error":"#VALUE!"},{"$f":"IF(AND('Kalkulator doboru'!$C$58=\"olej opałowy \",'Kalkulator doboru'!$C$59>Dane!D216),F132,E132)","v":{"$error":"#VALUE!"}},{"$error":"#VALUE!"},{"$error":"#N/A"},{"$error":"#N/A"},{"$f":"IF('Kalkulator doboru'!$C$59>D216,($J215*'Kalkulator doboru'!$D$59)+$J215,E245)","v":{"$error":"#VALUE!"}},{"$error":"#VALUE!"},{"$error":"#N/A"},{"$error":"#N/A"}]
[null,8,2.6600198804687487,{"$error":"#VALUE!"},{"$error":"#VALUE!"},{"$f":"IF(AND('Kalkulator doboru'!$C$58=\"olej opałowy \",'Kalkulator doboru'!$C$59>Dane!D217),F133,E133)","v":{"$error":"#VALUE!"}},{"$error":"#VALUE!"},{"$error":"#N/A"},{"$error":"#N/A"},{"$f":"IF('Kalkulator doboru'!$C$59>D217,($J216*'Kalkulator doboru'!$D$59)+$J216,E246)","v":{"$error":"#VALUE!"}},{"$error":"#VALUE!"},{"$error":"#N/A"},{"$error":"#N/A"}]
[null,9,3.0590228625390607,{"$error":"#VALUE!"},{"$error":"#VALUE!"},{"$f":"IF(AND('Kalkulator doboru'!$C$58=\"olej opałowy \",'Kalkulator doboru'!$C$59>Dane!D218),F134,E134)","v":{"$error":"#VALUE!"}},{"$error":"#VALUE!"},{"$error":"#N/A"},{"$error":"#N/A"},{"$f":"IF('Kalkulator doboru'!$C$59>D218,($J217*'Kalkulator doboru'!$D$59)+$J217,E247)","v":{"$error":"#VALUE!"}},{"$error":"#VALUE!"},{"$error":"#N/A"},{"$error":"#N/A"}]
[null,10,3.5178762919199196,{"$error":"#VALUE!"},{"$error":"#VALUE!"},{"$f":"IF(AND('Kalkulator doboru'!$C$58=\"olej opałowy \",'Kalkulator doboru'!$C$59>Dane!D219),F135,E135)","v":{"$error":"#VALUE!"}},{"$error":"#VALUE!"},{"$error":"#N/A"},{"$error":"#N/A"},{"$f":"IF('Kalkulator doboru'!$C$59>D219,($J218*'Kalkulator doboru'!$D$59)+$J218,E248)","v":{"$error":"#VALUE!"}},{"$error":"#VALUE!"},{"$error":"#N/A"},{"$error":"#N/A"}]
[null,11,{"$f":"C219*(1+$G$67)","v":3.6937701065159159},{"$error":"#VALUE!"},{"$error":"#VALUE!"},{"$f":"IF(AND('Kalkulator doboru'!$C$58=\"olej opałowy \",'Kalkulator doboru'!$C$59>Dane!D220),F136,E136)","v":{"$error":"#VALUE!"}},{"$error":"#VALUE!"},{"$error":"#N/A"},{"$error":"#N/A"},{"$f":"IF('Kalkulator doboru'!$C$59>D220,($J219*$G$67)+$J219,E249)","v":{"$error":"#VALUE!"}},{"$error":"#VALUE!"},{"$error":"#N/A"},{"$error":"#N/A"}]
[null,12,{"$f":"C220*(1+$G$67)","v":3.8784586118417117},{"$error":"#VALUE!"},{"$error":"#VALUE!"},{"$f":"IF(AND('Kalkulator doboru'!$C$58=\"olej opałowy \",'Kalkulator doboru'!$C$59>Dane!D221),F137,E137)","v":{"$error":"#VALUE!"}},{"$error":"#VALUE!"},{"$error":"#N/A"},{"$error":"#N/A"},{"$f":"IF('Kalkulator doboru'!$C$59>D221,($J220*$G$67)+$J220,E250)","v":{"$error":"#VALUE!"}},{"$error":"#VALUE!"},{"$error":"#N/A"},{"$error":"#N/A"}]
[null,13,4.0723815424337975,{"$error":"#VALUE!"},{"$error":"#VALUE!"},{"$f":"IF(AND('Kalkulator doboru'!$C$58=\"olej opałowy \",'Kalkulator doboru'!$C$59>Dane!D222),F138,E138)","v":{"$error":"#VALUE!"}},{"$error":"#VALUE!"},{"$error":"#N/A"},{"$error":"#N/A"},{"$f":"IF('Kalkulator doboru'!$C$59>D222,($J221*$G$67)+$J221,E251)","v":{"$error":"#VALUE!"}},{"$error":"#VALUE!"},{"$error":"#N/A"},{"$error":"#N/A"}]
[null,14,4.2760006195554876,{"$error":"#VALUE!"},{"$error":"#VALUE!"},{"$f":"IF(AND('Kalkulator doboru'!$C$58=\"olej opałowy \",'Kalkulator doboru'!$C$59>Dane!D223),F139,E139)","v":{"$error":"#VALUE!"}},{"$error":"#VALUE!"},{"$error":"#N/A"},{"$error":"#N/A"},{"$f":"IF('Kalkulator doboru'!$C$59>D223,($J222*$G$67)+$J222,E252)","v":{"$error":"#VALUE!"}},{"$error":"#VALUE!"},{"$error":"#N/A"},{"$error":"#N/A"}]
[null,15,4.4898006505332626,{"$error":"#VALUE!"},{"$error":"#VALUE!"},{"$f":"IF(AND('Kalkulator doboru'!$C$58=\"olej opałowy \",'Kalkulator doboru'!$C$59>Dane!D224),F140,E140)","v":{"$error":"#VALUE!"}},{"$error":"#VALUE!"},{"$error":"#N/A"},{"$error":"#N/A"},{"$f":"IF('Kalkulator doboru'!$C$59>D224,($J223*$G$67)+$J223,E253)","v":{"$error":"#VALUE!"}},{"$error":"#VALUE!"},{"$error":"#N/A"},{"$error":"#N/A"}]
[null,16,4.714290683059926,{"$error":"#VALUE!"},{"$error":"#VALUE!"},{"$f":"IF(AND('Kalkulator doboru'!$C$58=\"olej opałowy \",'Kalkulator doboru'!$C$59>Dane!D225),F141,E141)","v":{"$error":"#VALUE!"}},{"$error":"#VALUE!"},{"$error":"#N/A"},{"$error":"#N/A"},{"$f":"IF('Kalkulator doboru'!$C$59>D225,($J224*$G$67)+$J224,E254)","v":{"$error":"#VALUE!"}},{"$error":"#VALUE!"},{"$error":"#N/A"},{"$error":"#N/A"}]
[null,17,4.9500052172129223,{"$error":"#VALUE!"},{"$error":"#VALUE!"},{"$f":"IF(AND('Kalkulator doboru'!$C$58=\"olej opałowy \",'Kalkulator doboru'!$C$59>Dane!D226),F142,E142)","v":{"$error":"#VALUE!"}},{"$error":"#VALUE!"},{"$error":"#N/A"},{"$error":"#N/A"},{"$f":"IF('Kalkulator doboru'!$C$59>D226,($J225*$G$67)+$J225,E255)","v":{"$error":"#VALUE!"}},{"$error":"#VALUE!"},{"$error":"#N/A"},{"$error":"#N/A"}]
[null,18,5.1975054780735688,{"$error":"#VALUE!"},{"$error":"#VALUE!"},{"$f":"IF(AND('Kalkulator doboru'!$C$58=\"olej opałowy \",'Kalkulator doboru'!$C$59>Dane!D227),F143,E143)","v":{"$error":"#VALUE!"}},{"$error":"#VALUE!"},{"$error":"#N/A"},{"$error":"#N/A"},{"$f":"IF('Kalkulator doboru'!$C$59>D227,($J226*$G$67)+$J226,E256)","v":{"$error":"#VALUE!"}},{"$error":"#VALUE!"},{"$error":"#N/A"},{"$error":"#N/A"}]
[null,19,5.4573807519772473,{"$error":"#VALUE!"},{"$error":"#VALUE!"},{"$f":"IF(AND('Kalkulator doboru'!$C$58=\"olej opałowy \",'Kalkulator doboru'!$C$59>Dane!D228),F144,E144)","v":{"$error":"#VALUE!"}},{"$error":"#VALUE!"},{"$error":"#N/A"},{"$error":"#N/A"},{"$f":"IF('Kalkulator doboru'!$C$59>D228,($J227*$G$67)+$J227,E257)","v":{"$error":"#VALUE!"}},{"$error":"#VALUE!"},{"$error":"#N/A"},{"$error":"#N/A"}]
[null,20,5.73024978957611,{"$error":"#VALUE!"},{"$error":"#VALUE!"},{"$f":"IF(AND('Kalkulator doboru'!$C$58=\"olej opałowy \",'Kalkulator doboru'!$C$59>Dane!D229),F145,E145)","v":{"$error":"#VALUE!"}},{"$error":"#VALUE!"},{"$error":"#N/A"},{"$error":"#N/A"},{"$f":"IF('Kalkulator doboru'!$C$59>D229,($J228*$G$67)+$J228,E258)","v":{"$error":"#VALUE!"}},{"$error":"#VALUE!"},{"$error":"#N/A"},{"$error":"#N/A"}]
[null,21,6.016762279054916,{"$error":"#VALUE!"},{"$error":"#VALUE!"},{"$f":"IF(AND('Kalkulator doboru'!$C$58=\"olej opałowy \",'Kalkulator doboru'!$C$59>Dane!D230),F146,E146)","v":{"$error":"#VALUE!"}},{"$error":"#VALUE!"},{"$error":"#N/A"},{"$error":"#N/A"},{"$f":"IF('Kalkulator doboru'!$C$59>D230,($J229*$G$67)+$J229,E259)","v":{"$error":"#VALUE!"}},{"$error":"#VALUE!"},{"$error":"#N/A"},{"$error":"#N/A"}]
[null,22,6.3176003930076625,{"$error":"#VALUE!"},{"$error":"#VALUE!"},{"$f":"IF(AND('Kalkulator doboru'!$C$58=\"olej opałowy \",'Kalkulator doboru'!$C$59>Dane!D231),F147,E147)","v":{"$error":"#VALUE!"}},{"$error":"#VALUE!"},{"$error":"#N/A"},{"$error":"#N/A"},{"$f":"IF('Kalkulator doboru'!$C$59>D231,($J230*$G$67)+$J230,E260)","v":{"$error":"#VALUE!"}},{"$error":"#VALUE!"},{"$error":"#N/A"},{"$error":"#N/A"}]
[null,23,6.633480412658046,{"$error":"#VALUE!"},{"$error":"#VALUE!"},{"$f":"IF(AND('Kalkulator doboru'!$C$58=\"olej opałowy \",'Kalkulator doboru'!$C$59>Dane!D232),F148,E148)","v":{"$error":"#VALUE!"}},{"$error":"#VALUE!"},{"$error":"#N/A"},{"$error":"#N/A"},{"$f":"IF('Kalkulator doboru'!$C$59>D232,($J231*$G$67)+$J231,E261)","v":{"$error":"#VALUE!"}},{"$error":"#VALUE!"},{"$error":"#N/A"},{"$error":"#N/A"}]
[null,24,6.965154433290949,{"$error":"#VALUE!"},{"$error":"#VALUE!"},{"$f":"IF(AND('Kalkulator doboru'!$C$58=\"olej opałowy \",'Kalkulator doboru'!$C$59>Dane!D233),F149,E149)","v":{"$error":"#VALUE!"}},{"$error":"#VALUE!"},{"$error":"#N/A"},{"$error":"#N/A"},{"$f":"IF('Kalkulator doboru'!$C$59>D233,($J232*$G$67)+$J232,E262)","v":{"$error":"#VALUE!"}},{"$error":"#VALUE!"},{"$error":"#N/A"},{"$error":"#N/A"}]
[null,25,7.3134121549554969,{"$error":"#VALUE!"},{"$error":"#VALUE!"},{"$f":"IF(AND('Kalkulator doboru'!$C$58=\"olej opałowy \",'Kalkulator doboru'!$C$59>Dane!D234),F150,E150)","v":{"$error":"#VALUE!"}},{"$error":"#VALUE!"},{"$error":"#N/A"},{"$error":"#N/A"},{"$f":"IF('Kalkulator doboru'!$C$59>D234,($J233*$G$67)+$J233,E263)","v":{"$error":"#VALUE!"}},{"$error":"#VALUE!"},{"$error":"#N/A"},{"$error":"#N/A"}]
[null,null,null,null,{"$f":"SUM(E210:E234)","v":{"$error":"#VALUE!"}}]
[]
[]
[{"$f":"'Kalkulator doboru'!C58","v":"Piec węglowy tradycyjny "},"lata","zł/kg","zużycie","koszt"]
[null,1,{"$f":"VLOOKUP(A238,A59:B64,2,0)","v":1.6},{"$f":"VLOOKUP(A238,A59:I64,9,0)","v":5629.0169491525412},{"$f":"(D239*C239)","v":9006.4271186440656}]
[null,2,{"$f":"C239*(1+$G$66)","v":1.8399999999999999},{"$f":"$D$239","v":5629.0169491525412},{"$f":"D240*C240","v":10357.391186440675}]
[null,3,{"$f":"C240*(1+$G$66)","v":2.1159999999999997},{"$f":"$D$239","v":5629.0169491525412},11910.999864406775]
[null,4,2.4333999999999993,5629.0169491525412,13697.64984406779]
[null,5,2.7984099999999992,5629.0169491525412,15752.297320677959]
[null,6,3.2181714999999986,5629.0169491525412,18115.141918779649]
[null,7,3.7008972249999981,5629.0169491525412,20832.413206596593]
[null,8,4.2560318087499978,5629.0169491525412,23957.275187586085]
[null,9,4.8944365800624974,5629.0169491525412,27550.866465723997]
[null,10,5.6286020670718715,5629.0169491525412,31683.496435582594]
[null,11,{"$f":"C248*(1+$G$67)","v":5.910032170425465},5629.0169491525412,33267.671257361726]
[null,12,{"$f":"C249*(1+$G$67)","v":6.2055337789467382},5629.0169491525412,34931.054820229809]
[null,13,6.5158104678940756,5629.0169491525412,36677.607561241304]
[null,14,6.8416009912887796,5629.0169491525412,38511.48793930337]
[null,15,7.1836810408532186,5629.0169491525412,40437.062336268536]
[null,16,7.5428650928958803,5629.0169491525412,42458.915453081965]
[null,17,7.9200083475406746,5629.0169491525412,44581.861225736066]
[null,18,8.3160087649177079,5629.0169491525412,46810.954287022869]
[null,19,8.7318092031635945,5629.0169491525412,49151.502001374021]
[null,20,9.1683996633217753,5629.0169491525412,51609.077101442723]
[null,21,9.6268196464878653,5629.0169491525412,54189.530956514871]
[null,22,10.108160628812259,5629.0169491525412,56899.007504340618]
[null,23,10.613568660252872,5629.0169491525412,59743.957879557645]
[null,24,11.144247093265516,5629.0169491525412,62731.155773535531]
[null,25,11.701459447928793,5629.0169491525412,65867.713562212317]

{"sheet":"Suma liczba godzin dla-8","index":24,"n_rows":8766,"n_cols":66,"rows_kept":1125,"cut":true,"hidden":true,"merged":[],"bounds":{"rows_first":500,"rows_last":125,"rows_between":500,"halvings":2}}
[]
[]
[]
[]
[]
[null,null,null,null,null,null,null,null,null,null,null,null,"Lp","Koszalin","Ustka","Lębork","Łeba","Hel","Gdańsk","Elbląg","Kętrzyn","Suwałki","Świnoujście","Szczecin","Piła","Chojnice","Bydgoszcz","Toruń","Mława","Olsztyn","Mikołajki","Ostrołęka","Białystok","Gorzów Wielkopolski","Słubice","Poznań","Koło","Płock","Warszawa","Siedlce","Zielona Góra","Legnica","Leszno","Wrocław","Kalisz","Wieluń","Łódź","Lublin","Jelenia Góra","Kłodzko","Opole","Racibórz","Częstochowa","Katowice","Kraków","Kielce","Tarnów","Rzeszów","Sandomierz","Zamość","Bielsko Biała","Zakopane","Nowy Sącz","Krosno","Lesko","Przemyśl"]
[null,null,null,null,null,null,null,null,null,null,null,null,1,0,0,0,0,0,0,1,0,1,0,0,0,0,0,0,0,0,0,0,0,0,0,0,0,0,0,0,0,0,0,0,0,0,0,0,0,0,1,0,0,1,0,0,0,0,0,0,0,0,0,0,0,0]
[null,null,null,null,null,null,null,null,null,null,null,null,2,0,0,0,0,0,0,1,0,1,0,0,0,0,0,0,0,0,0,0,0,0,0,0,0,0,0,0,0,0,0,0,0,0,0,0,0,1,1,0,0,1,0,0,0,0,0,0,1,0,0,0,0,0]
[null,null,null,null,null,null,null,null,null,null,null,null,3,1,0,0,0,0,0,1,0,1,0,0,0,0,0,0,0,0,0,0,0,0,0,0,0,0,0,0,0,0,0,0,0,0,0,0,0,1,1,0,0,1,0,0,0,0,0,0,1,1,0,0,0,0]
[null,null,null,null,null,null,null,null,null,null,null,null,4,1,0,0,0,0,0,1,0,1,0,0,0,0,0,0,0,0,0,0,0,0,0,0,0,0,0,0,0,0,0,0,0,0,0,0,0,1,1,0,0,1,0,0,0,0,0,0,1,1,0,0,0,0]
[null,null,null,null,null,null,null,null,null,null,null,null,5,1,0,0,0,0,0,1,0,1,0,0,0,0,0,0,0,0,0,0,0,0,0,0,0,0,0,0,0,0,0,0,0,0,0,0,0,1,1,0,0,1,0,0,0,0,0,0,1,1,0,0,0,0]
[null,null,null,null,null,null,null,null,null,null,null,null,6,1,0,0,0,0,0,1,0,1,0,0,0,0,0,0,0,0,0,0,0,0,0,0,0,0,0,0,0,0,0,0,0,0,0,0,0,1,1,0,0,1,0,0,0,0,0,0,1,1,0,0,0,0]
[null,null,null,null,null,null,null,null,null,null,null,null,7,1,0,0,0,0,0,1,0,1,0,0,0,0,0,0,0,0,0,0,0,0,0,0,0,0,0,0,0,0,0,0,0,0,0,0,0,1,1,0,0,1,0,0,0,0,0,0,1,1,1,0,0,0]
[null,null,null,null,null,null,null,null,null,null,null,null,8,1,0,0,0,0,0,1,0,1,0,0,0,0,0,0,0,0,0,0,0,0,0,0,0,0,0,0,0,0,0,0,0,0,0,0,0,0,1,0,0,1,0,0,0,0,0,0,0,1,0,0,0,0]
[null,null,null,null,null,null,null,null,null,null,null,null,9,1,0,0,0,0,0,1,0,1,0,0,0,0,0,0,0,0,0,0,0,0,0,0,0,0,0,0,0,0,0,0,0,0,0,0,0,0,1,0,0,1,0,0,0,0,0,0,0,0,0,0,0,0]
[null,null,null,null,null,null,null,null,null,null,null,null,10,1,0,0,0,0,0,1,0,1,0,0,0,0,0,0,0,0,0,0,0,0,0,0,0,0,0,0,0,0,0,0,0,0,0,0,0,0,1,0,0,1,0,0,0,0,0,0,0,0,0,0,0,0]
[null,null,null,null,null,null,null,null,null,null,null,null,11,1,0,0,0,0,0,1,0,1,0,0,0,0,0,0,0,0,0,0,0,0,0,0,0,0,0,0,0,0,0,0,0,0,0,0,0,0,0,0,0,0,0,0,0,0,0,0,0,0,0,0,0,0]
[null,null,null,null,null,null,null,null,null,null,null,null,12,1,0,0,0,0,0,1,0,1,0,0,0,0,0,0,0,0,0,0,0,0,0,0,0,0,0,0,0,0,0,0,0,0,0,0,0,0,0,0,0,0,0,0,0,0,0,0,0,0,0,0,0,0]
[null,null,null,null,null,null,null,null,null,null,null,null,13,1,0,0,0,0,0,1,0,1,0,0,0,0,0,0,0,0,0,0,0,0,0,0,0,0,0,0,0,0,0,0,0,0,0,0,0,0,0,0,0,0,0,0,0,0,0,0,0,0,0,0,0,0]
[null,null,null,null,null,null,null,null,null,null,null,null,14,0,0,0,0,0,0,1,0,1,0,0,0,0,0,0,0,0,0,0,0,0,0,0,0,0,0,0,0,0,0,0,0,0,0,0,0,0,0,0,0,0,0,0,0,0,0,0,0,0,0,0,0,0]
[null,null,null,null,null,null,null,null,null,null,null,null,15,0,0,0,0,0,0,1,0,1,0,0,0,0,0,0,0,0,0,0,0,0,0,0,0,0,0,0,0,0,0,0,0,0,0,0,0,0,0,0,0,0,0,0,0,0,0,0,0,0,0,0,0,0]
[null,null,null,null,null,null,null,null,null,null,null,null,16,0,0,0,0,0,0,1,0,1,0,0,0,0,0,0,0,0,0,0,0,0,0,0,0,0,0,0,0,0,0,0,0,0,0,0,0,0,0,0,0,0,0,0,0,0,0,0,0,0,0,0,0,0]
[null,null,null,null,null,null,null,null,null,null,null,null,17,0,0,0,0,0,0,1,0,1,0,0,0,0,0,0,0,0,0,0,0,0,0,0,0,0,0,0,0,0,0,0,0,0,0,0,0,0,0,0,0,0,0,0,0,0,0,0,0,0,0,0,0,0]
[null,null,null,null,null,null,null,null,null,null,null,null,18,0,0,0,0,0,0,1,0,1,0,0,0,0,0,0,0,0,0,0,0,0,0,0,0,0,0,0,0,0,0,0,0,0,0,0,0,0,0,0,0,0,0,0,0,0,0,0,0,0,0,0,0,0]
[null,null,null,null,null,null,null,null,null,null,null,null,19,1,0,0,0,0,0,1,0,1,0,0,0,0,0,0,0,0,0,0,0,0,0,0,0,0,0,0,0,0,0,0,0,0,0,0,0,0,0,0,0,0,0,0,0,0,0,0,0,0,0,0,0,0]
[null,null,null,null,null,null,null,null,null,null,null,null,20,0,0,0,0,0,0,1,0,1,0,0,0,0,0,0,0,0,0,0,0,0,0,0,0,0,0,0,0,0,0,0,0,0,0,0,0,0,0,0,0,0,0,0,0,0,0,0,0,0,0,0,0,0]
[null,null,null,null,null,null,null,null,null,null,null,null,21,0,0,0,0,0,0,1,0,1,0,0,0,0,0,0,0,0,0,0,0,0,0,0,0,0,0,0,0,0,0,0,0,0,0,0,0,0,0,0,0,0,0,0,0,0,0,0,0,0,0,0,0,0]
[null,null,null,null,null,null,null,null,null,null,null,null,22,0,0,0,0,0,0,1,0,1,0,0,0,0,0,0,0,0,0,0,0,0,0,0,0,0,0,0,0,0,0,0,0,0,0,0,0,0,0,0,0,0,0,0,0,0,0,0,0,0,0,0,0,0]
[null,null,null,null,null,null,null,null,null,null,null,null,23,0,0,0,0,0,0,1,0,1,0,0,0,0,0,0,0,0,0,0,0,0,0,0,0,0,0,0,0,0,0,0,0,0,0,0,0,0,0,0,0,0,0,0,0,0,0,0,0,0,0,0,0,0]
[null,null,null,null,null,null,null,null,null,null,null,null,24,1,0,0,0,0,0,1,0,1,0,0,0,0,0,0,0,0,0,0,0,0,0,0,0,0,0,0,0,0,0,0,0,0,0,0,0,0,0,0,0,0,0,0,0,0,0,0,0,0,0,0,0,0]
[null,null,null,null,null,null,null,null,null,null,null,null,25,1,1,0,0,0,0,1,0,1,0,0,0,0,0,0,0,0,0,0,0,0,0,0,0,0,0,0,0,0,0,0,0,0,0,0,0,0,0,0,0,0,0,0,0,0,0,0,0,0,0,0,0,0]
[null,null,null,null,null,null,null,null,null,null,null,null,26,1,0,0,0,0,0,1,0,1,0,0,0,0,0,0,0,0,0,0,0,0,0,0,0,0,0,0,0,0,0,0,0,0,0,0,0,0,0,0,0,0,0,0,0,0,0,0,0,0,0,0,0,0]
[null,null,null,null,null,null,null,null,null,null,null,null,27,1,0,0,0,0,0,1,0,1,0,0,0,0,0,0,0,0,0,0,0,0,0,0,0,0,0,0,0,0,0,0,0,0,0,0,0,0,0,0,0,0,0,0,0,0,0,0,0,0,0,0,0,0]
[null,null,null,null,null,null,null,null,null,null,null,null,28,1,0,0,0,0,0,1,0,1,0,0,0,0,0,0,0,0,0,0,0,0,0,0,0,0,0,0,0,0,0,0,0,1,0,0,0,0,0,0,0,0,0,0,0,0,0,0,0,0,0,0,0,0]
[null,null,null,null,null,null,null,null,null,null,null,null,29,1,0,0,0,0,0,1,0,1,0,0,0,0,0,0,0,0,0,0,0,0,0,0,0,0,0,0,0,0,0,0,0,1,0,0,0,0,0,0,0,0,0,0,0,0,0,0,0,0,0,0,0,0]
[null,null,null,null,null,null,null,null,null,null,null,null,30,1,0,0,0,0,0,1,0,1,0,0,0,0,0,0,0,0,0,0,0,0,0,0,0,0,0,0,0,0,0,0,0,1,0,0,0,0,0,0,0,0,0,0,0,0,0,0,0,0,0,0,0,0]
[null,null,null,null,null,null,null,null,null,null,null,null,31,1,0,0,0,0,0,1,0,1,0,0,0,0,0,0,0,0,0,0,0,0,0,0,0,0,0,0,0,0,0,0,0,1,0,0,0,0,0,0,0,0,0,0,0,0,0,0,0,0,0,0,0,0]
[null,null,null,null,null,null,null,null,null,null,null,null,32,1,0,0,0,0,0,1,0,1,0,0,0,0,0,0,0,0,0,0,0,0,0,0,0,0,0,0,0,0,0,0,0,1,0,0,0,0,0,0,0,0,0,0,0,0,0,0,0,0,0,0,0,0]
[null,null,null,null,null,null,null,null,null,null,null,null,33,1,0,0,0,0,0,1,0,1,0,0,0,0,0,0,0,0,0,0,0,0,0,0,0,0,0,0,0,0,0,0,0,0,0,0,0,0,0,0,0,0,0,0,0,0,0,0,0,0,0,0,0,0]
[null,null,null,null,null,null,null,null,null,null,null,null,34,1,0,0,0,0,0,1,0,1,0,0,0,0,0,0,0,0,0,0,0,0,0,0,0,0,0,0,0,0,0,0,0,0,0,0,0,0,0,0,0,0,0,0,0,0,0,0,0,0,0,0,0,0]
[null,null,null,null,null,null,null,null,null,null,null,null,35,1,0,0,0,0,0,1,0,1,0,0,0,0,0,0,0,0,0,0,0,0,0,0,0,0,0,0,0,0,0,0,0,0,0,0,0,0,0,0,0,0,0,0,0,0,0,0,0,0,0,0,0,0]
[null,null,null,null,null,null,null,null,null,null,null,null,36,1,0,0,0,0,0,1,0,1,0,0,0,0,0,0,0,0,0,0,0,0,0,0,0,0,0,0,0,0,0,0,0,0,0,0,0,0,0,0,0,0,0,0,0,0,0,0,0,0,0,0,0,0]
[null,null,null,null,null,null,null,null,null,null,null,null,37,1,0,0,0,0,0,1,0,1,0,0,0,0,0,0,0,0,0,0,0,0,0,0,0,0,0,0,0,0,0,0,0,0,0,0,0,0,0,0,0,0,0,0,0,0,0,0,0,0,0,0,0,0]
[null,null,null,null,null,null,null,null,null,null,null,null,38,1,0,0,0,0,0,1,0,1,0,0,0,0,0,0,0,0,0,0,0,0,0,0,0,0,0,0,0,0,0,0,0,0,0,0,0,0,0,0,0,0,0,0,0,0,0,0,0,0,0,0,0,0]
[null,null,null,null,null,null,null,null,null,null,null,null,39,1,0,0,0,0,0,1,0,0,0,0,0,0,0,0,0,0,0,0,0,0,0,0,0,0,0,0,0,0,0,0,0,0,0,0,0,0,0,0,0,0,0,0,0,0,0,0,0,0,0,0,0,0]
[null,null,null,null,null,null,null,null,null,null,null,null,40,1,0,0,0,0,0,1,0,0,0,0,0,0,0,0,0,0,0,0,0,0,0,0,0,0,0,0,0,0,0,0,0,0,0,0,0,0,0,0,0,0,0,0,0,0,0,0,0,0,0,0,0,0]
[null,null,null,null,null,null,null,null,null,null,null,null,41,1,0,0,0,0,0,1,0,0,0,0,0,0,0,0,0,0,0,0,0,0,0,0,0,0,0,0,0,0,0,0,0,0,0,0,0,0,0,0,0,0,0,0,0,0,0,0,0,0,0,0,0,0]
[null,null,null,null,null,null,null,null,null,null,null,null,42,1,0,0,0,0,0,1,0,0,0,0,0,0,0,0,0,0,0,0,0,0,0,0,0,0,0,0,0,0,0,0,0,0,0,0,0,0,0,0,0,0,0,0,0,0,0,0,0,0,0,0,0,0]
[null,null,null,null,null,null,null,null,null,null,null,null,43,1,0,0,0,0,0,1,0,0,0,0,0,0,0,0,0,0,0,0,0,0,0,0,0,0,0,0,0,0,0,0,0,0,0,0,0,0,0,0,0,0,0,0,0,0,0,0,0,0,0,0,0,0]
[null,null,null,null,null,null,null,null,null,null,null,null,44,1,0,0,0,0,0,1,0,0,0,0,0,0,0,0,0,0,0,0,0,0,0,0,0,0,0,0,0,0,0,0,0,0,0,0,0,0,0,0,0,0,0,0,0,0,0,0,0,0,0,0,0,0]
[null,null,null,null,null,null,null,null,null,null,null,null,45,1,0,0,0,0,0,1,0,0,0,0,0,0,0,0,0,0,0,0,0,0,0,0,0,0,0,0,0,0,0,0,0,0,0,0,0,0,0,0,0,0,0,0,0,0,0,0,0,0,0,0,0,0]
[null,null,null,null,null,null,null,null,null,null,null,null,46,1,0,0,0,0,0,1,0,1,0,0,0,0,0,0,0,0,0,0,0,0,0,0,0,0,0,0,0,0,0,0,0,0,0,0,0,0,0,0,0,0,0,0,0,0,0,0,0,0,0,0,0,0]
[null,null,null,null,null,null,null,null,null,null,null,null,47,1,0,0,0,0,0,1,0,1,0,0,0,0,0,0,0,0,0,0,0,0,0,0,0,0,0,0,0,0,0,0,0,0,0,0,0,0,0,0,0,0,0,0,0,0,0,0,0,0,0,0,0,0]
[null,null,null,null,null,null,null,null,null,null,null,null,48,1,0,0,0,0,0,1,0,1,0,0,0,0,0,0,0,0,0,0,0,0,0,0,0,0,0,0,0,0,0,0,0,0,0,0,0,0,0,0,0,0,0,0,0,0,0,0,0,0,0,0,0,0]
[null,null,null,null,null,null,null,null,null,null,null,null,49,1,0,0,0,0,0,1,0,1,0,0,0,0,0,0,0,0,0,0,0,0,0,0,0,0,0,0,0,0,0,0,0,0,0,0,0,0,0,0,0,0,0,0,0,0,0,0,0,0,0,0,0,0]
[null,null,null,null,null,null,null,null,null,null,null,null,50,1,0,0,0,0,0,1,0,1,0,0,0,0,0,0,0,0,0,0,0,0,0,0,0,0,0,0,0,0,0,0,0,0,0,0,0,0,0,0,0,0,0,0,0,0,0,0,0,0,0,0,0,0]
[null,null,null,null,null,null,null,null,null,null,null,null,51,1,0,0,0,0,0,1,0,1,0,0,0,0,0,0,0,0,0,0,0,0,0,0,0,0,0,0,0,0,0,0,0,0,0,0,0,0,0,0,0,0,0,0,0,0,0,0,0,0,0,0,0,0]
[null,null,null,null,null,null,null,null,null,null,null,null,52,1,0,0,0,0,0,1,0,1,0,0,0,0,0,0,0,0,0,0,0,0,0,0,0,0,0,0,0,0,0,0,0,0,0,0,0,0,0,0,0,0,0,0,0,0,0,0,0,0,0,0,0,0]
[null,null,null,null,null,null,null,null,null,null,null,null,53,1,0,0,0,0,0,1,0,1,0,0,0,0,0,0,0,0,0,0,0,0,0,0,0,0,0,0,0,0,0,0,0,0,0,0,0,0,0,0,0,0,0,0,0,0,0,0,0,0,0,0,0,0]
[null,null,null,null,null,null,null,null,null,null,null,null,54,1,0,0,0,0,0,1,0,1,0,0,0,0,0,0,0,0,0,0,0,0,0,0,0,0,0,0,0,0,0,0,0,0,0,0,0,0,0,0,0,0,0,0,0,0,0,0,0,0,0,0,0,0]
[null,null,null,null,null,null,null,null,null,null,null,null,55,1,0,0,0,0,0,1,0,1,0,0,0,0,0,0,0,0,0,0,0,0,0,0,0,0,0,0,0,0,0,0,0,0,0,0,0,0,0,0,0,0,0,0,0,0,0,0,0,0,0,0,0,0]
[null,null,null,null,null,null,null,null,null,null,null,null,56,1,0,0,0,0,0,1,0,1,0,0,0,0,0,0,0,0,0,0,0,0,0,0,0,0,0,0,0,0,0,0,0,0,0,0,0,0,0,0,0,0,0,0,0,0,0,0,0,0,0,0,0,0]
[null,null,null,null,null,null,null,null,null,null,null,null,57,1,0,0,0,0,0,1,0,1,0,0,0,0,0,0,0,0,0,0,0,0,0,0,0,0,0,0,0,0,0,0,0,0,0,0,0,0,0,0,0,0,0,0,0,0,0,0,0,0,0,0,0,0]
[null,null,null,null,null,null,null,null,null,null,null,null,58,1,0,0,0,0,0,1,0,1,0,0,0,0,0,0,0,0,0,0,0,0,0,0,0,0,0,0,0,0,0,0,0,0,0,0,0,0,0,0,0,0,0,0,0,0,0,0,0,0,0,0,0,0]
[null,null,null,null,null,null,null,null,null,null,null,null,59,1,0,0,0,0,0,1,0,1,0,0,0,0,0,0,0,0,0,0,0,0,0,0,0,0,0,0,0,0,0,0,0,0,0,0,0,0,0,0,0,0,0,0,0,0,0,0,0,0,0,0,0,0]
[null,null,null,null,null,null,null,null,null,null,null,null,60,1,0,0,0,0,0,1,0,1,0,0,0,0,0,0,0,0,0,0,0,0,0,0,0,0,0,0,0,0,0,0,0,0,0,0,0,0,0,0,0,0,0,0,0,0,0,0,0,0,0,0,0,0]
[null,null,null,null,null,null,null,null,null,null,null,null,61,1,0,0,0,0,0,1,0,1,0,0,0,0,0,0,0,0,0,0,0,0,0,0,0,0,0,0,0,0,0,0,0,0,0,0,0,0,0,0,0,0,0,0,0,0,0,0,0,0,0,0,0,0]
[null,null,null,null,null,null,null,null,null,null,null,null,62,1,0,0,0,0,0,1,0,1,0,0,0,0,0,0,0,0,0,0,0,0,0,0,0,0,0,0,0,0,0,0,0,0,0,0,0,0,0,0,0,0,0,0,0,0,0,0,0,0,0,0,0,0]
[null,null,null,null,null,null,null,null,null,null,null,null,63,1,0,0,0,0,0,1,0,1,0,0,0,0,0,0,0,0,0,0,0,0,0,0,0,0,0,0,0,0,0,0,0,0,0,0,0,0,0,0,0,0,0,0,0,0,0,0,0,0,0,0,0,0]
[null,null,null,null,null,null,null,null,null,null,null,null,64,1,0,0,0,0,0,1,0,1,0,0,0,0,0,0,0,0,0,0,0,0,0,0,0,0,0,0,0,0,0,0,0,0,0,0,0,0,0,0,0,0,0,0,0,0,0,0,0,0,0,0,0,0]
[null,null,null,null,null,null,null,null,null,null,null,null,65,1,0,0,0,0,0,1,0,1,0,0,0,0,0,0,0,0,0,0,0,0,0,0,0,0,0,0,0,0,0,0,0,0,0,0,0,0,0,0,0,0,0,0,0,0,0,0,0,0,0,0,0,0]
[null,null,null,null,null,null,null,null,null,null,null,null,66,1,0,0,0,0,0,1,0,1,0,0,0,0,0,0,0,0,0,0,0,0,0,0,0,0,0,0,0,0,0,0,0,0,0,0,0,0,0,0,0,0,0,0,0,0,0,0,0,0,0,0,0,0]
[null,null,null,null,null,null,null,null,null,null,null,null,67,1,0,0,0,0,0,1,0,1,0,0,0,0,0,0,0,0,0,0,0,0,0,0,0,0,0,0,0,0,0,0,0,0,0,0,0,0,0,0,0,0,0,0,0,0,0,0,0,0,0,0,0,0]
[null,null,null,null,null,null,null,null,null,null,null,null,68,1,0,0,0,0,0,1,0,1,0,0,0,0,0,0,0,0,0,0,0,0,0,0,0,0,0,0,0,0,0,0,0,0,0,0,0,0,0,0,0,0,0,0,0,0,0,0,0,0,0,0,0,0]
[null,null,null,null,null,null,null,null,null,null,null,null,69,1,0,0,0,0,0,1,0,1,0,0,0,0,0,0,0,0,0,0,0,0,0,0,0,0,0,0,0,0,0,0,0,0,0,0,0,0,0,0,0,0,0,0,0,0,0,0,0,0,0,0,0,0]
[null,null,null,null,null,null,null,null,null,null,null,null,70,1,0,0,0,0,0,1,0,1,0,0,0,0,0,0,0,0,0,0,0,0,0,0,0,0,0,0,0,0,0,0,0,0,0,0,0,0,0,0,0,0,0,0,0,0,0,0,0,0,0,0,0,0]
[null,null,null,null,null,null,null,null,null,null,null,null,71,1,0,0,0,0,0,1,0,1,0,0,0,0,0,0,0,0,0,0,0,0,0,0,0,0,0,0,0,0,0,0,0,0,0,0,0,0,0,0,0,0,0,0,0,0,0,0,0,0,0,0,0,0]
[null,null,null,null,null,null,null,null,null,null,null,null,72,1,0,0,0,0,0,1,0,1,0,0,0,0,0,0,0,0,0,0,0,0,0,0,0,0,0,0,0,0,0,0,0,0,0,0,0,0,0,0,0,0,0,0,0,0,0,0,0,0,0,0,0,0]
[null,null,null,null,null,null,null,null,null,null,null,null,73,1,0,0,0,0,0,1,0,1,0,0,0,0,0,0,0,0,0,0,0,0,0,0,0,0,0,0,0,0,0,0,0,0,0,0,0,0,0,0,0,0,0,0,0,0,0,0,0,0,0,0,0,0]
[null,null,null,null,null,null,null,null,null,null,null,null,74,1,0,0,0,0,0,1,0,1,0,0,0,0,0,0,0,0,0,0,0,0,0,0,0,0,0,0,0,0,0,0,0,0,0,0,0,0,0,0,0,0,0,0,0,0,0,0,0,0,0,0,0,0]
[null,null,null,null,null,null,null,null,null,null,null,null,75,1,0,0,0,0,0,1,0,1,0,0,0,0,0,0,0,0,0,0,0,0,0,0,0,0,0,0,0,0,0,0,0,0,0,0,0,0,0,0,0,0,0,0,0,0,0,0,0,0,0,0,0,0]
[null,null,null,null,null,null,null,null,null,null,null,null,76,1,0,0,0,0,0,1,0,1,0,0,0,0,0,0,0,0,0,0,0,0,0,0,0,0,0,0,0,0,0,0,0,0,0,0,0,0,0,0,0,0,0,0,0,0,0,0,0,0,0,0,0,0]
[null,null,null,null,null,null,null,null,null,null,null,null,77,1,0,0,0,0,0,1,0,1,0,0,0,0,0,0,0,0,0,0,0,0,0,0,0,0,0,0,0,0,0,0,0,0,0,0,0,0,0,0,0,0,0,0,0,0,0,0,0,0,0,0,0,0]
[null,null,null,null,null,null,null,null,null,null,null,null,78,1,0,0,0,0,0,1,0,1,0,0,0,0,0,0,0,0,0,0,0,0,0,0,0,0,0,0,0,0,0,0,0,0,0,0,0,0,0,0,0,0,1,0,0,0,0,0,0,0,0,0,0,0]
[null,null,null,null,null,null,null,null,null,null,null,null,79,1,0,0,0,0,0,1,0,1,0,0,0,0,0,0,0,0,0,0,0,0,0,0,0,0,0,0,0,0,0,0,0,0,0,0,0,0,0,0,0,0,1,0,0,0,0,0,0,0,0,0,0,0]
[null,null,null,null,null,null,null,null,null,null,null,null,80,1,0,0,0,0,0,1,0,1,0,0,0,0,0,0,0,0,0,0,0,0,0,0,0,0,0,0,0,0,0,0,0,0,0,0,0,0,0,0,0,0,1,0,0,0,0,0,0,0,0,0,0,0]
[null,null,null,null,null,null,null,null,null,null,null,null,81,1,0,0,0,0,0,1,0,1,0,0,0,0,0,0,0,0,0,0,0,0,0,0,0,0,0,0,0,0,0,0,0,0,0,0,0,0,0,0,0,0,0,0,0,0,0,0,0,0,0,0,0,0]
[null,null,null,null,null,null,null,null,null,null,null,null,82,1,0,0,0,0,0,1,0,1,0,0,0,0,0,0,0,0,0,0,0,0,0,0,0,0,0,0,0,0,0,0,0,0,0,0,0,0,0,0,0,0,0,0,0,0,0,0,0,0,0,0,0,0]
[null,null,null,null,null,null,null,null,null,null,null,null,83,1,0,0,0,0,0,0,0,1,0,0,0,0,0,0,0,0,0,0,0,0,0,0,0,0,0,0,0,0,0,0,0,0,0,0,0,0,0,0,0,0,0,0,0,0,0,0,0,0,0,0,0,0]
[null,null,null,null,null,null,null,null,null,null,null,null,84,1,0,0,0,0,0,0,0,1,0,0,0,0,0,0,0,0,0,0,0,0,0,0,0,0,0,0,0,0,0,0,0,0,0,0,0,0,0,0,0,0,0,0,0,0,0,0,0,0,0,0,0,0]
[null,null,null,null,null,null,null,null,null,null,null,null,85,1,0,0,0,0,0,0,0,1,0,0,0,0,0,0,0,0,1,0,0,0,0,0,0,0,0,0,0,0,0,0,0,0,0,0,0,0,0,0,0,0,0,0,0,0,0,0,0,0,0,0,0,0]
[null,null,null,null,null,null,null,null,null,null,null,null,86,1,0,0,0,0,0,0,0,1,0,0,0,0,0,0,0,0,1,0,0,0,0,0,0,0,0,0,0,0,0,0,0,0,0,0,0,0,0,0,0,0,0,0,0,0,0,0,0,0,0,0,0,0]
[null,null,null,null,null,null,null,null,null,null,null,null,87,1,0,0,0,0,0,0,0,1,0,0,0,0,0,0,0,0,1,0,0,0,0,0,0,0,0,0,0,0,0,0,0,0,0,0,0,0,0,0,0,0,0,0,0,0,0,0,0,0,0,0,0,0]
[null,null,null,null,null,null,null,null,null,null,null,null,88,1,0,0,0,0,0,0,0,1,0,0,0,0,0,0,0,0,1,0,0,0,0,0,0,0,0,0,0,0,0,0,0,0,0,0,0,0,0,0,0,0,0,0,0,0,0,0,0,0,0,0,0,0]
[null,null,null,null,null,null,null,null,null,null,null,null,89,1,0,0,0,0,0,0,0,1,0,0,0,0,0,0,0,0,1,0,0,0,0,0,0,0,0,0,0,0,0,0,0,0,0,0,0,0,0,0,0,0,0,0,0,0,0,0,0,0,0,0,0,0]
[null,null,null,null,null,null,null,null,null,null,null,null,90,1,0,0,0,0,0,0,0,1,0,0,0,0,0,0,0,0,1,0,0,0,0,0,0,0,0,0,0,0,0,0,0,0,0,0,0,0,0,0,0,0,0,0,0,0,0,0,0,0,0,0,1,0]
[null,null,null,null,null,null,null,null,null,null,null,null,91,1,0,0,0,0,0,0,0,1,0,0,0,0,0,0,1,0,1,0,0,0,0,0,0,0,0,0,0,0,0,0,0,0,0,0,0,0,0,0,0,0,0,0,0,0,0,0,0,0,0,0,1,0]
[null,null,null,null,null,null,null,null,null,null,null,null,92,1,0,0,1,0,0,1,0,1,0,0,0,0,0,0,1,0,1,0,0,0,0,0,0,0,0,0,0,0,0,0,0,0,0,0,0,0,0,0,0,0,0,0,0,0,0,0,0,0,0,0,1,0]
[null,null,null,null,null,null,null,null,null,null,null,null,93,1,0,0,1,0,0,1,0,1,0,0,0,0,0,0,1,0,1,0,0,0,0,0,0,0,0,0,0,0,0,0,0,0,0,0,0,0,0,0,0,0,1,0,0,0,0,0,0,0,0,0,1,0]
[null,null,null,null,null,null,null,null,null,null,null,null,94,1,0,0,1,0,0,1,1,1,0,0,0,0,0,0,1,0,1,0,0,0,0,0,0,0,0,0,0,0,0,0,0,0,0,0,0,0,0,0,0,0,1,0,0,0,0,0,0,0,0,0,1,0]
[null,null,null,null,null,null,null,null,null,null,null,null,95,1,0,0,1,0,0,1,1,1,0,0,0,0,0,0,1,0,1,0,0,0,0,0,0,0,0,0,0,0,0,0,0,0,0,0,0,0,0,0,0,0,0,0,0,0,0,0,0,0,0,0,1,0]
[null,null,null,null,null,null,null,null,null,null,null,null,96,1,0,0,1,0,0,1,1,1,0,0,0,0,0,0,0,0,1,0,0,0,0,0,0,0,0,0,0,0,0,0,0,0,0,0,0,0,0,0,0,0,0,0,0,0,0,0,0,0,0,0,0,0]
[null,null,null,null,null,null,null,null,null,null,null,null,97,1,0,0,1,0,0,1,1,1,0,0,0,0,0,0,0,0,1,0,0,0,0,0,0,0,0,0,0,0,0,0,0,0,0,0,0,0,0,0,0,0,0,0,0,0,0,0,0,0,0,0,0,0]
[null,null,null,null,null,null,null,null,null,null,null,null,98,1,0,0,1,0,0,1,1,1,0,0,0,0,0,0,0,0,1,0,0,0,0,0,0,0,0,1,0,0,0,0,0,0,0,0,1,0,0,0,0,0,0,0,0,0,0,0,0,0,0,0,0,0]
[null,null,null,null,null,null,null,null,null,null,null,null,99,1,0,0,1,0,0,1,1,1,0,0,0,0,0,0,0,0,1,0,0,0,0,0,0,0,0,1,0,0,0,0,0,0,0,0,1,0,0,0,0,0,0,0,0,0,0,0,0,0,0,0,0,0]
[null,null,null,null,null,null,null,null,null,null,null,null,100,1,0,0,1,0,0,1,1,1,0,0,0,0,0,0,0,0,1,0,0,0,0,0,0,0,0,1,0,0,0,0,0,0,0,0,1,0,0,0,0,0,0,0,0,0,0,0,0,0,0,0,0,0]
[null,null,null,null,null,null,null,null,null,null,null,null,101,1,0,0,1,0,0,1,1,1,0,0,0,0,0,0,0,0,1,0,0,0,0,0,0,0,0,1,0,0,0,0,0,0,0,0,1,0,0,0,0,0,0,0,0,0,0,0,0,0,0,0,0,0]
[null,null,null,null,null,null,null,null,null,null,null,null,102,1,0,0,1,0,0,1,1,1,0,0,0,0,0,0,0,0,0,0,0,0,0,0,0,0,0,1,0,0,0,0,0,0,0,0,1,0,0,0,0,0,0,0,0,0,0,0,0,0,0,0,0,0]
[null,null,null,null,null,null,null,null,null,null,null,null,103,1,0,0,1,0,0,1,1,1,0,0,0,0,0,0,0,0,0,0,0,0,0,0,0,0,0,1,0,0,0,0,0,0,0,0,1,0,0,0,0,0,0,0,0,0,0,0,0,0,0,0,0,0]
[null,null,null,null,null,null,null,null,null,null,null,null,104,1,0,0,1,0,0,1,1,1,0,0,0,0,0,0,0,0,0,0,0,0,0,0,0,0,0,1,0,0,0,0,0,0,0,0,1,0,0,0,0,0,0,0,0,0,0,0,0,0,0,0,0,0]
[null,null,null,null,null,null,null,null,null,null,null,null,105,1,0,0,1,0,0,1,1,0,0,0,0,0,0,0,0,0,0,0,0,0,0,0,0,0,0,1,0,0,0,0,0,0,0,0,1,0,0,0,0,0,0,0,0,0,0,0,0,0,0,0,0,0]
[null,null,null,null,null,null,null,null,null,null,null,null,106,1,0,0,1,0,0,1,1,0,0,0,0,0,0,0,0,0,0,0,0,0,0,0,0,0,0,1,0,0,0,0,0,0,0,0,1,0,0,0,0,0,0,0,0,0,0,0,0,0,0,0,0,0]
[null,null,null,null,null,null,null,null,null,null,null,null,107,1,0,0,1,0,0,1,1,0,0,0,0,0,0,0,1,0,0,0,0,0,0,0,0,0,0,1,0,0,0,0,0,0,0,0,0,0,0,0,0,0,0,0,0,0,0,0,0,0,0,0,0,0]
[null,null,null,null,null,null,null,null,null,null,null,null,108,1,0,0,0,0,0,1,1,0,0,0,0,0,0,0,1,0,0,0,0,0,0,0,0,0,0,0,0,0,0,0,0,0,0,0,0,0,0,0,0,0,0,0,0,0,0,0,0,0,0,0,0,0]
[null,null,null,null,null,null,null,null,null,null,null,null,109,1,0,0,0,0,0,1,1,0,0,0,0,0,0,0,1,0,0,0,0,0,0,0,0,0,0,0,0,0,0,0,0,0,0,0,0,0,0,0,0,0,0,0,0,0,0,0,0,0,0,0,0,0]
[null,null,null,null,null,null,null,null,null,null,null,null,110,1,0,0,0,0,0,1,1,0,0,0,0,0,0,0,1,0,0,0,0,0,0,0,0,0,0,0,0,0,0,0,0,0,0,0,0,0,0,0,0,0,0,0,0,0,0,0,0,0,0,0,0,0]
[null,null,null,null,null,null,null,null,null,null,null,null,111,1,0,0,0,0,0,1,1,0,0,0,0,0,0,0,1,0,0,0,0,0,0,0,0,0,0,1,0,0,0,0,0,0,0,0,0,0,0,0,0,0,0,0,0,0,0,0,0,0,0,0,0,0]
[null,null,null,null,null,null,null,null,null,null,null,null,112,1,0,0,0,0,0,1,1,0,0,0,0,0,0,0,1,0,0,0,0,0,0,0,0,0,0,1,0,0,0,0,0,0,0,1,0,0,0,0,0,0,0,0,0,0,0,0,0,0,0,0,0,0]
[null,null,null,null,null,null,null,null,null,null,null,null,113,0,0,0,0,0,0,1,1,0,0,0,0,0,0,0,1,0,0,0,0,0,0,0,0,0,0,1,0,0,0,0,0,0,0,1,1,0,0,0,0,0,0,0,0,0,0,0,0,0,0,0,0,0]
[null,null,null,null,null,null,null,null,null,null,null,null,114,0,0,0,0,0,0,1,1,0,0,0,0,0,0,0,1,0,0,0,0,0,0,0,0,0,0,1,0,0,0,0,0,0,0,1,1,0,0,0,0,0,0,0,0,0,0,0,0,0,0,0,0,0]
[null,null,null,null,null,null,null,null,null,null,null,null,115,0,0,0,0,0,0,1,1,0,0,0,0,0,0,0,1,0,0,0,0,0,0,0,0,0,0,1,0,0,0,0,0,0,0,1,1,0,0,0,0,0,0,0,0,0,0,0,0,0,0,0,0,0]
[null,null,null,null,null,null,null,null,null,null,null,null,116,0,0,0,0,0,0,1,1,0,0,0,0,0,0,0,1,0,0,0,0,0,0,0,0,0,0,1,0,0,0,0,0,0,0,1,1,0,0,0,0,0,0,0,0,0,0,0,0,0,0,0,0,0]
[null,null,null,null,null,null,null,null,null,null,null,null,117,0,0,0,0,0,0,1,1,0,0,0,0,0,0,0,1,0,0,0,0,0,0,0,0,0,0,1,0,0,0,0,0,0,0,1,1,0,0,0,0,0,0,0,0,0,0,0,0,0,0,0,0,0]
[null,null,null,null,null,null,null,null,null,null,null,null,118,0,0,0,1,0,0,1,1,0,0,0,0,0,0,0,1,1,0,0,0,0,0,0,0,0,0,0,0,0,0,0,0,0,0,1,1,0,0,0,0,0,1,0,0,0,0,0,0,0,0,0,1,0]
[null,null,null,null,null,null,null,null,null,null,null,null,119,0,0,0,1,0,0,1,1,0,0,0,0,0,0,0,1,0,0,0,0,0,0,0,0,0,0,0,0,0,0,0,0,0,0,1,1,0,0,0,0,0,0,0,0,0,0,0,0,0,0,0,1,0]
[null,null,null,null,null,null,null,null,null,null,null,null,120,0,0,0,1,0,0,1,1,1,0,0,0,0,0,0,1,0,0,0,0,0,0,0,0,0,0,0,0,0,0,0,0,0,0,1,1,0,0,0,0,0,0,0,0,0,0,0,0,0,0,0,1,0]
[null,null,null,null,null,null,null,null,null,null,null,null,121,0,0,0,1,0,0,1,1,1,0,0,0,0,0,0,1,0,0,0,0,0,0,0,0,0,0,1,0,0,0,0,0,0,0,1,1,0,0,0,0,0,0,0,0,0,0,0,0,0,1,0,1,0]
[null,null,null,null,null,null,null,null,null,null,null,null,122,0,0,0,1,0,0,0,1,1,0,0,0,0,0,0,1,0,0,0,0,0,0,0,0,0,0,1,0,0,0,0,0,0,0,1,1,0,0,0,0,0,0,0,0,0,0,0,0,0,1,0,1,0]
[null,null,null,null,null,null,null,null,null,null,null,null,123,0,0,0,1,0,0,0,1,1,0,0,0,0,0,0,1,0,0,0,0,0,0,0,0,0,0,1,0,0,0,0,0,0,0,1,1,0,0,0,0,0,0,0,0,0,0,0,0,0,1,0,1,0]
[null,null,null,null,null,null,null,null,null,null,null,null,124,0,0,0,1,0,0,0,1,1,0,0,0,0,0,0,1,1,0,0,0,0,0,0,0,0,0,1,0,0,0,0,0,0,0,1,1,0,0,0,0,0,0,0,0,0,0,0,0,0,1,0,1,0]
[null,null,null,null,null,null,null,null,null,null,null,null,125,0,0,0,1,0,0,0,1,1,0,0,0,0,0,0,1,0,0,0,0,0,0,0,0,0,0,1,0,0,0,0,0,0,0,1,1,0,0,0,0,0,0,0,0,0,0,0,0,0,1,0,1,0]
[null,null,null,null,null,null,null,null,null,null,null,null,126,0,0,0,1,0,0,0,1,0,0,0,0,0,0,0,1,0,0,0,0,0,0,0,0,0,0,1,0,0,0,0,0,0,0,1,1,0,0,0,0,0,0,0,0,0,0,0,0,0,1,0,1,0]
[null,null,null,null,null,null,null,null,null,null,null,null,127,0,0,0,1,0,0,0,1,0,0,0,0,0,0,0,1,0,0,0,0,0,0,0,0,0,0,1,0,0,0,0,0,0,0,0,1,0,0,0,0,0,0,0,0,0,0,0,0,0,1,0,1,0]
[null,null,null,null,null,null,null,null,null,null,null,null,128,0,0,0,0,0,0,0,1,0,0,0,0,0,0,0,1,0,0,0,0,0,0,0,0,0,0,0,0,0,0,0,0,0,0,0,1,0,0,0,0,0,0,0,0,0,0,0,0,0,1,0,1,0]
[null,null,null,null,null,null,null,null,null,null,null,null,129,0,0,0,0,0,0,0,0,0,0,0,0,0,0,0,1,0,0,0,0,0,0,0,0,0,0,0,0,0,0,0,0,0,0,0,1,0,0,0,0,0,0,0,0,0,0,0,0,0,1,0,1,0]
[null,null,null,null,null,null,null,null,null,null,null,null,130,0,0,0,0,0,0,0,0,0,0,0,0,0,0,0,0,0,0,0,0,0,0,0,0,0,0,0,0,0,0,0,0,0,0,0,1,0,0,0,0,0,0,0,0,0,0,0,0,0,0,0,1,0]
[null,null,null,null,null,null,null,null,null,null,null,null,131,0,0,0,0,0,0,0,0,0,0,0,0,0,0,0,0,0,0,0,0,0,0,0,0,0,0,0,0,0,0,0,0,0,0,0,1,0,0,0,0,0,0,0,0,0,0,0,0,0,0,0,0,0]
[null,null,null,null,null,null,null,null,null,null,null,null,132,0,0,0,0,0,0,0,0,0,0,0,0,0,0,0,0,0,1,0,0,0,0,0,0,0,0,0,0,0,0,0,0,0,0,0,1,0,0,0,0,0,0,0,0,0,0,0,0,0,0,0,0,0]
[null,null,null,null,null,null,null,null,null,null,null,null,133,0,0,0,0,0,0,0,0,0,0,0,0,0,0,0,0,0,1,0,0,0,0,0,0,0,0,0,0,0,0,0,0,0,0,0,1,0,0,0,0,0,0,0,0,0,0,0,0,0,0,0,0,0]
[null,null,null,null,null,null,null,null,null,null,null,null,134,0,0,0,0,0,0,0,0,0,0,0,0,0,0,0,0,0,1,0,0,0,0,0,0,0,0,0,0,0,0,0,0,0,0,0,1,0,0,0,0,0,0,0,0,0,0,0,0,0,0,0,0,0]
[null,null,null,null,null,null,null,null,null,null,null,null,135,0,0,0,0,0,0,0,0,0,0,0,0,0,0,0,0,0,1,0,0,0,0,0,0,0,0,0,0,0,0,0,0,0,0,0,1,0,0,0,0,0,0,0,0,0,0,0,0,0,0,0,0,0]
[null,null,null,null,null,null,null,null,null,null,null,null,136,0,0,0,0,0,0,0,0,0,0,0,0,0,0,0,0,0,1,0,0,0,0,0,0,0,0,0,0,0,0,0,0,0,0,0,1,0,0,0,0,0,0,0,0,0,0,0,0,0,0,0,0,0]
[null,null,null,null,null,null,null,null,null,null,null,null,137,0,0,0,0,0,0,0,0,0,0,0,0,0,0,0,0,0,1,0,0,0,0,0,0,0,0,0,0,0,0,0,0,0,0,0,1,0,0,0,0,0,0,0,0,0,0,0,0,0,0,0,0,0]
[null,null,null,null,null,null,null,null,null,null,null,null,138,0,0,0,0,0,0,0,1,0,0,0,0,0,0,0,0,0,1,0,0,0,0,0,0,0,0,0,0,0,0,0,0,0,0,0,1,0,0,0,0,0,0,0,0,0,0,0,0,0,0,0,0,0]
[null,null,null,null,null,null,null,null,null,null,null,null,139,0,0,0,0,0,0,0,1,0,0,0,0,0,0,0,0,0,1,0,1,0,0,0,0,0,0,0,0,0,0,0,0,0,0,0,1,0,0,0,0,0,1,0,0,0,0,0,0,0,0,0,0,0]
[null,null,null,null,null,null,null,null,null,null,null,null,140,0,0,0,0,0,0,0,1,0,0,0,0,0,0,0,0,1,1,0,1,0,0,0,0,0,0,0,0,0,0,0,0,0,0,0,1,0,0,0,0,0,1,0,0,0,0,0,0,0,0,0,1,1]
[null,null,null,null,null,null,null,null,null,null,null,null,141,0,0,0,0,0,0,0,1,0,0,0,0,0,0,0,0,1,1,0,1,0,0,0,0,0,0,0,0,0,0,0,0,0,0,0,1,0,0,0,0,0,1,0,0,0,0,0,0,0,0,0,1,1]
[null,null,null,null,null,null,null,null,null,null,null,null,142,0,0,0,0,0,0,0,1,0,0,0,0,0,0,0,0,1,1,0,1,0,0,0,0,0,0,0,0,0,0,0,0,0,0,0,1,0,0,0,0,0,1,0,0,0,0,0,0,0,0,0,1,1]
[null,null,null,null,null,null,null,null,null,null,null,null,143,0,0,0,0,0,0,1,1,0,0,0,0,0,0,0,0,1,1,0,1,0,0,0,0,0,0,0,0,0,0,0,0,0,0,0,1,0,0,0,0,0,1,0,0,0,0,0,0,0,0,0,1,1]
[null,null,null,null,null,null,null,null,null,null,null,null,144,0,0,0,0,0,0,1,1,0,0,0,0,0,0,0,0,1,1,0,1,0,0,0,0,0,0,0,0,0,0,0,0,0,0,1,1,0,0,0,0,0,1,0,0,0,0,0,0,0,1,0,1,1]
[null,null,null,null,null,null,null,null,null,null,null,null,145,0,0,0,0,0,0,1,1,0,1,0,0,0,0,0,0,1,1,0,1,0,0,0,0,0,0,0,0,0,0,0,0,0,0,1,1,0,0,0,0,0,1,0,0,0,0,0,0,0,1,0,1,1]
[null,null,null,null,null,null,null,null,null,null,null,null,146,0,0,0,0,0,0,1,1,0,0,0,0,0,0,0,0,1,1,0,1,0,0,0,0,0,1,0,0,0,0,0,0,0,0,0,1,0,0,0,0,0,1,0,0,0,0,0,0,0,1,0,1,1]
[null,null,null,null,null,null,null,null,null,null,null,null,147,0,0,0,0,0,0,1,1,0,0,0,0,0,0,0,0,1,1,0,1,0,0,0,0,0,1,0,0,0,0,0,0,0,0,0,1,0,0,0,0,0,1,0,0,0,0,0,0,0,1,0,1,1]
[null,null,null,null,null,null,null,null,null,null,null,null,148,0,0,0,0,0,0,1,1,0,0,0,0,0,0,0,0,1,1,0,1,0,0,0,0,0,1,0,0,0,0,0,0,0,0,0,1,0,0,0,0,0,1,0,0,0,0,0,0,0,1,0,1,1]
[null,null,null,null,null,null,null,null,null,null,null,null,149,0,0,0,0,0,0,1,1,0,0,0,0,0,0,0,0,1,1,0,1,0,0,0,0,0,1,0,0,0,0,0,0,0,0,0,1,0,0,0,0,0,1,0,0,0,0,0,0,0,1,0,1,1]
[null,null,null,null,null,null,null,null,null,null,null,null,150,0,0,0,0,0,0,1,1,0,0,0,0,0,0,0,0,1,1,0,1,0,0,0,0,0,1,0,0,0,0,0,0,0,0,0,1,0,0,0,0,0,1,0,0,0,0,0,0,0,1,0,1,1]
[null,null,null,null,null,null,null,null,null,null,null,null,151,0,0,0,0,0,0,1,1,0,0,0,0,0,0,0,0,1,1,0,1,0,0,0,0,0,1,0,0,0,0,0,0,0,0,0,1,0,0,0,0,0,1,0,0,0,0,0,0,0,1,0,1,1]
[null,null,null,null,null,null,null,null,null,null,null,null,152,0,0,0,0,0,0,1,1,0,0,0,0,0,0,0,0,1,1,0,1,0,0,0,0,0,0,0,0,0,0,0,0,0,0,0,1,0,0,0,0,0,1,0,0,0,0,0,0,0,1,0,1,1]
[null,null,null,null,null,null,null,null,null,null,null,null,153,0,0,0,0,0,0,1,1,0,0,0,0,0,0,0,0,1,1,0,1,0,0,0,0,0,0,0,0,0,0,0,0,0,0,0,1,0,0,0,0,0,0,0,0,0,0,0,0,0,1,0,1,0]
[null,null,null,null,null,null,null,null,null,null,null,null,154,0,0,0,0,0,0,1,1,0,0,0,0,0,0,0,0,1,1,0,1,0,0,0,0,0,0,0,0,0,0,0,0,0,0,0,0,0,0,0,0,0,0,0,0,0,0,0,0,0,1,0,0,0]
[null,null,null,null,null,null,null,null,null,null,null,null,155,0,0,0,0,0,0,1,1,0,0,0,0,0,0,0,0,1,1,0,1,0,0,0,0,0,0,0,0,0,0,0,0,0,0,0,0,0,0,0,0,0,0,0,0,0,0,0,0,0,0,0,0,0]
[null,null,null,null,null,null,null,null,null,null,null,null,156,0,0,0,0,0,0,1,1,0,0,0,0,0,0,0,0,1,1,0,1,0,0,0,0,0,0,0,0,0,0,0,0,0,0,0,0,0,0,0,0,0,0,0,0,0,0,0,0,0,0,0,0,0]
[null,null,null,null,null,null,null,null,null,null,null,null,157,0,0,0,0,0,0,1,1,0,0,0,0,0,0,0,0,1,1,0,1,0,0,0,0,0,0,0,0,0,0,0,0,0,0,0,0,0,0,0,0,0,0,0,0,0,0,0,0,0,0,0,0,0]
[null,null,null,null,null,null,null,null,null,null,null,null,158,0,0,0,0,0,0,1,1,0,0,0,0,0,0,0,0,1,1,0,1,0,0,0,0,0,0,0,0,0,0,0,0,0,0,0,0,0,0,0,0,0,0,0,0,0,0,0,0,0,0,0,0,0]
[null,null,null,null,null,null,null,null,null,null,null,null,159,0,0,0,0,0,0,1,1,0,0,0,0,0,0,0,0,1,1,0,1,0,0,0,0,0,0,0,0,0,0,0,0,0,0,0,0,0,0,0,1,0,0,0,0,0,0,0,0,0,0,0,0,0]
[null,null,null,null,null,null,null,null,null,null,null,null,160,0,0,0,0,0,0,1,1,0,0,0,0,0,0,0,0,1,1,0,1,0,0,0,0,0,0,0,0,0,0,0,0,0,0,0,0,0,0,0,1,0,0,0,0,0,0,0,0,0,0,0,0,0]
[null,null,null,null,null,null,null,null,null,null,null,null,161,0,0,0,0,0,0,1,1,0,0,0,0,0,0,0,0,1,1,0,1,0,0,0,0,0,0,0,0,0,0,0,0,0,0,0,0,0,0,0,1,0,0,0,0,0,0,0,0,0,0,0,0,0]
[null,null,null,null,null,null,null,null,null,null,null,null,162,0,0,0,0,0,0,1,1,0,0,0,0,0,0,0,0,1,1,0,1,0,0,0,0,0,0,0,0,0,0,0,0,0,0,0,0,0,0,0,1,0,0,0,0,0,0,0,0,0,0,0,0,0]
[null,null,null,null,null,null,null,null,null,null,null,null,163,0,0,0,0,0,0,1,1,0,0,0,0,0,0,0,0,1,1,0,1,0,0,0,0,0,0,0,0,0,0,0,0,0,0,0,0,0,0,0,1,0,0,0,0,0,0,0,0,0,0,0,0,0]
[null,null,null,null,null,null,null,null,null,null,null,null,164,0,0,0,0,0,0,1,1,0,0,0,0,0,0,0,0,1,1,0,1,0,0,0,0,0,0,0,0,0,0,0,0,0,0,0,0,0,0,0,1,0,0,0,0,1,0,0,0,0,0,0,0,0]
[null,null,null,null,null,null,null,null,null,null,null,null,165,0,0,0,0,0,0,1,1,0,1,0,0,0,0,0,0,1,0,0,1,0,0,0,0,0,0,0,0,0,0,0,0,0,0,0,0,0,0,0,1,0,0,0,0,1,0,0,0,0,0,0,0,1]
[null,null,null,null,null,null,null,null,null,null,null,null,166,0,0,0,0,0,0,1,1,0,1,0,0,0,0,0,0,1,0,0,1,0,0,0,0,0,0,0,0,0,0,0,0,0,0,0,0,0,0,0,1,0,0,0,0,1,0,0,0,0,1,0,1,1]
[null,null,null,null,null,null,null,null,null,null,null,null,167,0,0,0,0,0,0,1,1,0,1,0,0,0,0,0,0,1,0,0,1,0,0,0,0,0,0,0,0,0,0,0,0,0,0,0,0,0,0,0,1,0,0,0,0,1,0,0,0,0,1,0,1,1]
[null,null,null,null,null,null,null,null,null,null,null,null,168,0,0,0,0,0,0,1,1,0,1,0,0,0,0,0,0,1,0,0,1,0,0,0,0,0,0,0,0,0,0,0,0,0,0,0,0,0,0,0,1,0,0,0,0,1,0,0,0,0,1,0,1,1]
[null,null,null,null,null,null,null,null,null,null,null,null,169,0,0,0,0,0,0,1,1,0,1,0,0,0,0,0,0,1,0,0,1,0,0,0,0,0,0,0,0,0,0,0,0,0,0,0,0,0,0,0,1,0,0,0,0,1,0,0,0,0,1,0,1,1]
[null,null,null,null,null,null,null,null,null,null,null,null,170,0,0,0,0,0,0,1,1,0,1,0,0,0,0,0,0,1,0,0,1,0,0,0,0,0,0,0,0,0,0,0,0,0,0,0,0,0,0,0,1,0,0,0,0,1,0,0,0,0,1,0,1,1]
[null,null,null,null,null,null,null,null,null,null,null,null,171,0,0,0,0,0,0,1,1,0,1,0,0,0,0,0,0,1,0,0,1,0,0,0,0,0,0,0,0,0,0,0,0,0,0,0,0,0,0,0,1,0,0,0,0,1,0,0,0,0,1,0,1,1]
[null,null,null,null,null,null,null,null,null,null,null,null,172,0,0,0,0,0,0,1,1,0,1,0,0,0,0,0,0,1,0,0,1,0,0,0,0,0,0,0,0,0,0,0,0,0,0,0,0,0,0,0,1,0,0,0,0,1,0,0,0,0,1,0,1,1]
[null,null,null,null,null,null,null,null,null,null,null,null,173,0,0,0,0,0,0,1,1,0,1,0,0,0,0,0,0,1,0,0,1,0,0,0,0,0,0,0,0,0,0,0,0,0,0,0,0,0,0,0,1,0,0,0,0,1,0,0,0,0,1,0,1,1]
[null,null,null,null,null,null,null,null,null,null,null,null,174,0,0,0,0,0,0,1,1,0,0,0,0,0,0,0,0,1,0,0,1,0,0,0,0,0,0,0,0,0,0,0,0,0,0,0,0,0,0,0,1,0,0,0,0,1,0,0,0,0,1,0,1,1]
[null,null,null,null,null,null,null,null,null,null,null,null,175,0,0,0,0,0,0,1,1,0,0,0,0,0,0,0,0,1,0,0,1,0,0,0,0,0,0,0,0,0,0,0,0,0,0,0,0,0,0,0,1,0,0,0,0,1,0,0,0,0,1,0,1,1]
[null,null,null,null,null,null,null,null,null,null,null,null,176,0,0,0,0,0,0,1,1,0,0,0,0,0,0,0,0,1,0,0,1,0,0,0,0,0,0,0,0,0,0,0,0,0,0,0,0,0,0,0,1,0,0,0,0,1,0,0,0,0,1,0,1,1]
[null,null,null,null,null,null,null,null,null,null,null,null,177,0,0,0,0,0,0,0,1,0,0,0,0,0,0,0,0,1,0,0,1,0,0,0,0,0,0,0,0,0,0,0,0,0,0,0,0,0,0,0,1,0,0,0,0,1,0,0,0,0,1,0,1,1]
[null,null,null,null,null,null,null,null,null,null,null,null,178,0,0,0,0,0,0,0,1,0,0,0,0,0,0,0,0,1,0,0,1,0,0,0,0,0,0,0,0,0,0,0,0,0,0,0,0,0,0,0,1,0,0,0,0,1,0,0,0,0,1,0,1,1]
[null,null,null,null,null,null,null,null,null,null,null,null,179,0,0,0,0,0,0,0,1,0,0,0,0,0,0,0,0,1,0,0,1,0,0,0,0,0,0,0,0,0,0,0,0,0,0,0,0,0,0,0,1,0,0,0,0,1,0,0,0,0,0,0,1,1]
[null,null,null,null,null,null,null,null,null,null,null,null,180,0,0,0,0,0,0,0,1,0,0,0,0,0,0,0,0,1,0,0,1,0,0,0,0,0,0,0,0,0,0,0,0,0,0,0,0,0,0,0,1,0,0,0,0,1,0,0,0,0,0,0,0,1]
[null,null,null,null,null,null,null,null,null,null,null,null,181,0,0,0,0,0,0,0,1,0,0,0,0,0,0,0,0,0,0,0,1,0,0,0,0,0,0,0,0,0,0,0,0,0,0,0,0,0,0,0,1,0,0,0,0,1,0,0,0,0,0,0,0,1]
[null,null,null,null,null,null,null,null,null,null,null,null,182,0,0,0,0,0,0,0,1,0,0,0,0,0,0,0,0,1,0,0,1,0,0,0,0,0,0,0,0,0,0,0,0,0,0,0,0,0,0,0,1,0,0,0,0,1,0,0,0,0,0,0,0,1]
[null,null,null,null,null,null,null,null,null,null,null,null,183,0,0,0,0,0,0,0,1,0,0,0,0,0,0,0,0,1,0,0,1,0,0,0,0,0,0,0,0,0,0,0,0,0,0,0,0,0,0,0,1,0,0,0,0,1,0,0,0,0,0,0,0,1]
[null,null,null,null,null,null,null,null,null,null,null,null,184,0,0,0,0,0,0,0,1,0,0,0,0,0,0,0,0,1,0,0,1,0,0,0,0,0,0,0,0,0,0,0,0,0,0,0,0,0,0,0,1,0,0,0,0,1,0,0,0,0,0,0,1,1]
[null,null,null,null,null,null,null,null,null,null,null,null,185,0,0,0,0,0,0,0,1,1,0,0,0,0,0,0,0,1,0,0,1,0,0,0,0,0,0,0,0,0,0,0,0,0,0,0,0,0,0,0,1,0,0,0,0,1,0,0,0,0,0,0,1,1]
[null,null,null,null,null,null,null,null,null,null,null,null,186,0,0,0,0,0,0,0,1,1,0,0,0,0,0,0,0,1,0,0,1,0,0,0,0,0,0,0,0,0,0,0,0,0,0,0,0,0,0,0,1,0,0,0,0,1,0,0,0,0,0,0,1,1]
[null,null,null,null,null,null,null,null,null,null,null,null,187,0,0,0,0,0,0,0,1,1,0,0,0,0,0,0,0,1,0,0,1,0,0,0,0,0,0,0,0,0,0,0,0,0,0,0,0,0,0,0,1,0,0,0,0,1,0,0,0,0,1,0,1,1]
[null,null,null,null,null,null,null,null,null,null,null,null,188,0,0,0,0,0,0,0,1,1,0,0,0,0,0,0,0,1,0,0,1,0,0,0,0,0,0,0,0,0,0,0,0,0,0,0,1,0,0,0,1,0,0,0,0,1,0,0,0,0,1,0,1,1]
[null,null,null,null,null,null,null,null,null,null,null,null,189,0,0,0,0,0,0,0,1,1,0,0,0,0,0,0,0,1,0,0,1,0,0,0,0,0,0,0,0,0,0,0,0,0,0,0,1,0,0,0,1,0,0,0,0,1,0,0,0,0,1,0,1,1]
[null,null,null,null,null,null,null,null,null,null,null,null,190,0,0,0,0,0,0,0,1,1,0,0,0,0,0,0,0,1,0,0,1,0,0,0,0,0,0,0,0,0,0,0,0,0,0,0,1,0,0,0,1,0,0,0,0,1,0,0,0,0,1,0,1,1]
[null,null,null,null,null,null,null,null,null,null,null,null,191,0,0,0,0,0,0,0,1,1,0,0,0,0,0,0,0,1,0,0,1,0,0,0,0,0,0,0,0,0,0,0,0,0,0,0,1,0,0,0,1,0,0,0,0,1,0,0,0,0,1,0,1,1]
[null,null,null,null,null,null,null,null,null,null,null,null,192,0,0,0,0,0,0,0,1,1,0,0,0,0,0,0,0,1,0,0,1,0,0,0,0,0,0,0,0,0,0,0,0,0,0,0,1,0,0,0,1,0,0,0,0,1,0,0,0,0,1,0,1,1]
[null,null,null,null,null,null,null,null,null,null,null,null,193,0,0,0,0,0,0,0,1,1,0,0,0,0,0,0,0,1,0,0,1,0,0,0,0,0,0,0,0,0,0,0,0,0,0,0,1,0,0,0,1,0,0,0,0,1,0,0,0,0,1,0,1,1]
[null,null,null,null,null,null,null,null,null,null,null,null,194,0,0,0,0,0,0,0,1,1,0,0,0,0,0,0,0,1,0,0,1,0,0,0,0,0,0,0,0,0,0,0,0,0,0,0,1,0,0,0,1,0,0,0,0,1,0,0,0,0,1,0,1,1]
[null,null,null,null,null,null,null,null,null,null,null,null,195,0,0,0,0,0,0,0,1,1,0,0,0,0,0,0,0,1,0,0,1,0,0,0,0,0,0,0,0,0,0,0,0,0,0,0,1,0,0,0,1,0,0,0,0,1,0,0,0,0,1,0,1,1]
[null,null,null,null,null,null,null,null,null,null,null,null,196,0,0,0,0,0,0,0,1,1,0,0,0,0,0,0,0,1,0,0,1,0,0,0,0,0,0,0,0,0,0,0,0,0,0,0,1,0,0,0,1,0,0,0,0,1,0,0,0,0,1,0,1,1]
[null,null,null,null,null,null,null,null,null,null,null,null,197,0,0,0,0,0,0,0,1,1,0,0,0,0,0,0,0,1,0,0,1,0,0,0,0,0,0,0,0,0,0,0,0,0,0,0,1,0,0,0,1,0,0,0,0,1,0,0,0,0,1,0,1,1]
[null,null,null,null,null,null,null,null,null,null,null,null,198,0,0,0,0,0,0,0,1,1,0,0,0,0,0,0,0,1,0,0,1,0,0,0,0,0,0,0,0,0,0,0,0,0,0,0,1,0,0,0,1,0,0,0,1,1,0,0,0,0,1,0,1,1]
[null,null,null,null,null,null,null,null,null,null,null,null,199,0,0,0,0,0,0,0,0,0,0,0,0,0,0,0,0,1,0,0,1,0,0,0,0,0,0,0,0,0,0,0,0,0,0,0,1,0,0,0,1,0,0,0,1,1,0,0,0,0,1,0,0,1]
[null,null,null,null,null,null,null,null,null,null,null,null,200,0,0,0,0,0,0,0,0,0,0,0,0,0,0,0,0,0,0,0,1,0,0,0,0,0,0,0,0,0,0,0,0,0,0,0,1,0,0,0,1,0,0,0,1,1,0,0,0,0,0,0,0,1]
[null,null,null,null,null,null,null,null,null,null,null,null,201,0,0,0,0,0,0,0,0,0,0,0,0,0,0,0,0,0,0,0,1,0,0,0,0,0,0,0,0,0,0,0,0,0,0,0,1,0,0,0,1,0,0,0,0,1,0,0,0,0,0,0,0,1]
[null,null,null,null,null,null,null,null,null,null,null,null,202,0,0,0,0,0,0,0,0,0,0,0,0,0,0,0,0,0,0,0,1,0,0,0,0,0,0,0,0,0,0,0,0,0,0,0,1,0,0,0,1,0,0,0,0,1,0,0,0,0,0,0,0,1]
[null,null,null,null,null,null,null,null,null,null,null,null,203,0,0,0,0,0,0,0,0,0,0,0,0,0,0,0,0,0,0,0,1,0,0,0,0,0,0,0,0,0,0,0,0,0,0,0,1,0,0,0,1,0,0,0,0,1,0,0,0,0,0,0,0,1]
[null,null,null,null,null,null,null,null,null,null,null,null,204,0,0,0,0,0,0,0,0,0,0,0,0,0,0,0,0,0,0,0,0,0,0,0,0,0,0,0,0,0,0,0,0,0,0,0,0,0,0,0,1,0,0,0,0,1,0,0,0,0,0,0,0,1]
[null,null,null,null,null,null,null,null,null,null,null,null,205,0,0,0,0,0,0,0,0,0,0,0,0,0,0,0,0,0,0,0,0,0,0,0,0,0,0,0,0,0,0,0,0,0,0,0,0,0,0,0,0,0,0,0,0,1,0,0,0,0,0,0,0,1]
[null,null,null,null,null,null,null,null,null,null,null,null,206,0,0,0,0,0,0,0,0,0,0,0,0,0,0,0,0,0,0,0,0,0,0,0,0,0,0,0,0,0,0,0,0,0,0,0,0,0,0,0,1,0,0,0,0,1,0,0,0,0,0,0,0,1]
[null,null,null,null,null,null,null,null,null,null,null,null,207,0,0,0,0,0,0,0,0,0,0,0,0,0,0,0,0,0,0,0,1,0,0,0,0,0,0,0,0,0,0,0,0,0,0,0,0,0,0,0,1,0,0,0,0,1,0,0,0,0,0,0,0,1]
[null,null,null,null,null,null,null,null,null,null,null,null,208,0,0,0,0,0,0,0,0,0,0,0,0,0,0,0,0,0,0,0,1,0,0,0,0,0,0,0,0,0,0,0,0,0,0,0,0,0,0,0,1,0,0,0,0,1,0,0,0,0,0,0,0,1]
[null,null,null,null,null,null,null,null,null,null,null,null,209,0,0,0,0,0,0,0,0,0,0,0,0,0,0,0,0,0,0,0,1,0,0,0,0,0,0,0,0,0,0,0,0,0,0,0,0,0,0,0,1,0,0,0,0,1,0,0,0,0,0,0,0,1]
[null,null,null,null,null,null,null,null,null,null,null,null,210,0,0,0,0,0,0,0,0,0,0,0,0,0,0,0,0,0,0,0,1,0,0,0,0,0,0,0,0,0,0,0,0,0,0,0,0,0,0,0,1,0,0,0,1,1,0,0,0,0,0,0,0,1]
[null,null,null,null,null,null,null,null,null,null,null,null,211,0,0,0,0,0,0,0,0,0,0,0,0,0,0,0,0,0,0,0,1,0,0,0,0,0,0,0,0,0,0,0,0,0,0,0,0,0,1,0,1,0,0,0,1,1,0,0,0,0,0,0,0,1]
[null,null,null,null,null,null,null,null,null,null,null,null,212,0,0,0,0,0,0,0,0,0,0,0,0,0,0,0,0,0,0,0,1,0,0,0,0,0,0,0,0,0,0,0,0,0,0,0,0,0,0,0,1,0,0,0,1,1,0,0,0,0,0,0,0,1]
[null,null,null,null,null,null,null,null,null,null,null,null,213,0,0,0,0,0,0,0,0,0,0,0,0,0,0,0,0,0,0,0,1,0,0,0,0,0,0,0,0,0,0,0,0,0,0,0,0,0,0,0,1,0,0,0,0,1,0,0,0,0,0,0,0,1]
[null,null,null,null,null,null,null,null,null,null,null,null,214,0,0,0,0,0,0,0,0,0,0,0,0,0,0,0,0,0,0,0,1,0,0,0,0,0,0,0,0,0,0,0,0,0,0,0,0,0,0,0,1,0,0,0,0,1,0,0,0,0,0,0,0,1]
[null,null,null,null,null,null,null,null,null,null,null,null,215,0,0,0,0,0,0,0,0,0,0,0,0,0,0,0,0,0,0,0,1,0,0,0,0,0,0,0,0,0,0,0,0,0,0,0,0,0,0,0,1,0,0,0,0,1,0,0,0,0,0,0,0,1]
[null,null,null,null,null,null,null,null,null,null,null,null,216,0,0,0,0,0,0,0,0,0,0,0,0,0,0,0,0,0,0,0,1,0,0,0,0,0,0,0,0,0,0,0,0,0,0,0,0,0,0,0,1,0,0,0,0,1,0,0,0,0,0,0,0,1]
[null,null,null,null,null,null,null,null,null,null,null,null,217,0,0,0,0,0,0,0,0,0,0,0,0,0,0,0,0,0,0,0,1,0,0,0,0,0,0,0,0,0,0,0,0,0,0,0,0,0,0,0,1,0,0,0,0,1,0,0,0,0,0,0,0,1]
[null,null,null,null,null,null,null,null,null,null,null,null,218,0,0,0,0,0,0,0,0,0,0,0,0,0,0,0,0,0,0,0,1,0,0,0,0,0,0,0,0,0,0,0,0,0,0,0,0,0,0,0,1,0,0,0,0,1,0,0,0,0,0,0,0,1]
[null,null,null,null,null,null,null,null,null,null,null,null,219,0,0,0,0,0,0,0,0,0,0,0,0,0,0,0,0,0,0,0,1,0,0,0,0,0,0,0,0,0,0,0,0,0,0,0,0,0,0,0,1,0,0,0,0,1,0,0,0,0,0,0,0,1]
[null,null,null,null,null,null,null,null,null,null,null,null,220,0,0,0,0,0,0,0,0,0,0,0,0,0,0,0,0,0,0,0,1,0,0,0,0,0,0,0,0,0,0,0,0,0,0,0,0,0,0,0,1,0,0,0,0,1,0,0,0,0,0,0,0,1]
[null,null,null,null,null,null,null,null,null,null,null,null,221,0,0,0,0,0,0,0,0,0,0,0,0,0,0,0,0,0,0,0,1,0,0,0,0,0,0,0,0,0,0,0,0,0,0,0,0,0,0,0,1,0,0,0,0,1,0,0,0,0,0,0,0,1]
[null,null,null,null,null,null,null,null,null,null,null,null,222,0,0,0,0,0,0,0,0,0,0,0,0,0,0,0,0,0,0,0,1,0,0,0,0,0,1,0,0,0,0,0,0,0,0,0,0,0,1,0,1,0,0,0,0,1,0,0,0,0,0,0,0,1]
[null,null,null,null,null,null,null,null,null,null,null,null,223,0,0,0,0,0,0,0,0,0,0,0,0,0,0,0,0,0,0,0,1,0,0,0,0,0,1,0,0,0,0,0,0,0,0,0,0,0,1,0,0,0,0,0,0,1,0,0,0,0,0,0,0,1]
[null,null,null,null,null,null,null,null,null,null,null,null,224,0,0,0,0,0,0,0,0,1,0,0,0,0,0,0,0,0,0,0,1,0,0,0,0,0,1,0,0,0,0,0,0,0,0,0,0,0,1,0,0,0,0,0,0,1,0,0,0,0,0,0,0,1]
[null,null,null,null,null,null,null,null,null,null,null,null,225,0,0,0,0,0,0,0,0,1,0,0,0,0,0,0,0,0,0,0,1,0,0,0,0,0,1,0,0,0,0,0,0,0,0,0,0,0,1,0,0,0,0,0,0,1,0,0,0,0,0,0,0,1]
[null,null,null,null,null,null,null,null,null,null,null,null,226,0,0,0,0,0,0,0,0,1,0,0,0,0,0,0,0,0,0,0,1,0,0,0,0,0,1,0,0,0,0,0,0,0,0,0,0,0,1,0,0,0,0,0,0,1,0,0,0,0,0,0,0,1]
[null,null,null,null,null,null,null,null,null,null,null,null,227,0,0,0,0,0,0,0,0,1,0,0,0,0,0,0,0,0,0,0,1,0,0,0,0,0,1,0,0,0,0,0,0,0,0,0,0,0,1,0,0,0,0,0,0,1,0,0,0,0,0,0,0,1]
[null,null,null,null,null,null,null,null,null,null,null,null,228,0,0,0,0,0,0,0,0,1,0,0,0,0,0,0,0,0,0,0,1,0,0,0,0,0,0,0,0,0,0,0,0,0,0,0,0,0,0,0,0,0,0,0,0,1,0,0,0,0,0,0,0,1]
[null,null,null,null,null,null,null,null,null,null,null,null,229,0,0,0,0,0,0,0,0,1,0,0,0,0,0,0,0,0,0,0,1,0,0,0,0,0,0,0,0,0,0,0,0,0,0,0,0,0,0,0,0,0,0,0,0,1,0,0,0,0,0,0,0,1]
[null,null,null,null,null,null,null,null,null,null,null,null,230,0,0,0,0,0,0,0,0,1,0,0,0,0,0,0,0,0,0,0,0,0,0,0,0,0,0,0,0,0,0,0,0,0,0,0,0,0,0,0,0,0,0,0,0,1,0,0,0,0,0,0,0,1]
[null,null,null,null,null,null,null,null,null,null,null,null,231,0,0,0,0,0,0,0,0,1,0,0,0,0,0,0,0,0,0,0,0,0,0,0,0,0,0,0,0,0,0,0,0,0,0,0,0,0,0,0,0,0,0,0,0,1,0,0,0,0,0,0,0,1]
[null,null,null,null,null,null,null,null,null,null,null,null,232,0,0,0,0,0,0,0,0,1,0,0,0,0,0,0,0,0,0,0,0,0,0,0,0,0,0,0,0,0,0,0,0,0,0,0,0,0,0,0,0,0,0,0,0,1,0,0,0,0,0,0,0,1]
[null,null,null,null,null,null,null,null,null,null,null,null,233,0,0,0,0,0,0,0,0,1,0,0,0,0,0,0,0,0,0,0,0,0,0,0,0,0,0,0,0,0,0,0,0,0,0,0,0,0,1,0,0,0,0,0,0,1,0,0,0,0,0,0,0,1]
[null,null,null,null,null,null,null,null,null,null,null,null,234,0,0,0,0,0,0,0,0,1,0,0,0,0,0,0,0,0,0,0,0,0,0,0,0,0,1,0,0,0,0,0,0,0,0,0,0,0,1,0,0,0,0,0,0,1,0,0,0,0,0,0,0,1]
[null,null,null,null,null,null,null,null,null,null,null,null,235,0,0,0,0,0,0,0,0,1,0,0,0,0,0,0,0,0,0,0,0,0,0,0,0,0,1,0,0,0,0,0,0,0,0,0,0,0,1,0,0,0,0,0,0,1,0,0,0,0,0,0,0,1]
[null,null,null,null,null,null,null,null,null,null,null,null,236,0,0,0,0,0,0,0,0,1,0,0,0,0,0,0,0,0,0,0,0,0,0,0,0,0,1,0,0,0,0,0,0,0,0,0,0,0,1,0,0,0,0,0,1,1,0,0,0,0,0,0,0,1]
[null,null,null,null,null,null,null,null,null,null,null,null,237,0,0,0,0,0,0,0,0,1,0,0,0,0,0,0,0,0,0,0,0,0,0,0,0,0,1,0,0,0,0,0,0,0,0,0,0,0,1,0,0,0,0,0,1,1,0,0,0,0,0,0,0,1]
[null,null,null,null,null,null,null,null,null,null,null,null,238,0,0,0,0,0,0,0,0,1,0,0,0,0,0,0,0,0,0,0,0,0,0,0,0,0,1,0,0,0,0,0,0,0,0,0,0,0,1,0,0,0,0,0,1,1,0,0,0,0,0,1,0,1]
[null,null,null,null,null,null,null,null,null,null,null,null,239,0,0,0,0,0,0,0,0,1,0,0,0,0,0,0,0,0,0,0,0,0,0,0,0,0,1,0,0,0,0,0,0,0,0,0,0,0,1,0,0,0,0,0,1,1,0,0,0,0,0,1,0,1]
[null,null,null,null,null,null,null,null,null,null,null,null,240,0,0,0,0,0,0,0,0,1,0,0,0,0,0,0,0,0,0,0,0,0,0,0,0,0,1,0,0,0,0,0,0,0,0,0,0,0,1,0,0,0,0,0,1,1,0,0,0,0,0,1,0,1]
[null,null,null,null,null,null,null,null,null,null,null,null,241,0,0,0,0,0,0,0,0,1,0,0,1,0,0,0,0,0,0,0,0,0,0,0,0,0,1,0,0,0,0,0,0,0,0,0,0,0,1,0,0,0,0,0,1,1,0,0,0,0,0,1,0,1]
[null,null,null,null,null,null,null,null,null,null,null,null,242,0,0,0,0,0,0,0,0,1,0,0,1,0,0,0,0,0,0,0,0,0,0,0,0,0,1,0,0,0,0,0,0,0,0,0,0,0,1,0,0,0,0,0,1,1,0,0,0,0,0,1,0,1]
[null,null,null,null,null,null,null,null,null,null,null,null,243,0,0,0,0,0,0,0,0,1,0,0,1,0,0,0,0,0,0,0,0,0,0,0,0,0,1,0,0,0,0,0,0,0,0,0,0,0,0,0,0,0,0,0,1,1,0,0,0,0,0,1,0,1]
[null,null,null,null,null,null,null,null,null,null,null,null,244,0,0,0,0,0,0,0,0,1,0,0,1,0,0,0,0,0,0,0,0,0,0,0,0,0,1,0,0,0,0,0,0,0,0,0,0,0,0,0,0,0,0,0,1,1,0,0,0,0,0,1,0,1]
[null,null,null,null,null,null,null,null,null,null,null,null,245,0,0,0,0,0,0,0,0,1,0,0,1,0,0,0,0,0,0,0,0,0,0,0,0,0,1,0,0,0,0,0,0,0,0,0,0,0,0,0,0,0,0,0,0,1,0,0,0,0,0,1,0,1]
[null,null,null,null,null,null,null,null,null,null,null,null,246,0,0,0,0,0,0,0,0,1,0,0,1,0,0,0,0,0,0,0,0,0,0,0,0,0,1,0,0,0,0,0,0,0,0,0,0,0,0,0,0,0,0,0,0,1,0,0,0,0,0,0,0,1]
[null,null,null,null,null,null,null,null,null,null,null,null,247,0,0,0,0,0,0,0,0,1,0,0,1,0,0,0,0,0,0,0,0,0,1,0,0,0,1,0,0,0,0,0,0,0,0,0,0,0,0,0,0,0,0,0,0,1,0,0,0,1,0,0,0,1]
[null,null,null,null,null,null,null,null,null,null,null,null,248,0,0,0,0,0,0,0,0,1,0,0,0,0,0,0,0,0,0,0,0,0,0,0,0,0,1,0,0,0,0,0,0,0,0,0,0,0,0,0,0,0,0,0,0,1,0,0,0,0,0,0,0,1]
[null,null,null,null,null,null,null,null,null,null,null,null,249,0,0,0,0,0,0,0,0,1,0,0,0,0,0,0,0,0,0,0,0,0,0,0,0,0,1,0,0,0,0,0,0,0,0,0,0,0,0,0,0,0,0,0,0,0,0,0,0,0,0,0,0,1]
[null,null,null,null,null,null,null,null,null,null,null,null,250,0,0,0,0,0,0,0,0,1,0,0,0,0,0,0,0,0,0,0,0,0,0,0,0,0,1,0,0,0,0,0,0,0,0,0,0,0,0,0,0,0,0,0,0,0,0,0,0,0,0,0,0,0]
[null,null,null,null,null,null,null,null,null,null,null,null,251,0,0,0,0,0,0,0,0,1,0,0,0,0,0,0,0,0,0,0,0,0,0,0,0,0,1,0,0,0,0,0,0,0,0,0,0,0,0,0,0,0,0,0,0,0,0,0,0,0,0,0,0,0]
[null,null,null,null,null,null,null,null,null,null,null,null,252,0,0,0,0,0,0,0,0,1,0,0,0,0,0,0,0,0,0,0,0,0,0,0,0,0,1,0,0,0,0,0,0,0,0,0,0,0,0,0,0,0,0,0,0,0,0,0,0,0,0,0,0,0]
[null,null,null,null,null,null,null,null,null,null,null,null,253,0,0,0,0,0,0,0,0,1,0,0,0,0,0,0,0,0,0,0,0,0,0,0,0,0,0,0,0,0,0,0,0,0,0,0,0,0,0,0,0,0,0,0,0,0,0,0,0,0,0,0,0,0]
[null,null,null,null,null,null,null,null,null,null,null,null,254,0,0,0,0,0,0,0,0,1,0,0,0,0,0,0,0,0,0,0,0,0,0,0,0,0,1,0,0,0,0,0,0,0,0,0,0,0,0,0,0,0,0,0,0,0,0,0,0,0,0,0,0,0]
[null,null,null,null,null,null,null,null,null,null,null,null,255,0,0,0,0,0,0,0,0,1,0,0,0,0,0,0,0,0,0,0,0,0,0,0,0,0,1,0,0,0,0,0,0,0,0,0,0,0,0,0,0,0,0,0,0,0,0,0,0,0,0,0,0,0]
[null,null,null,null,null,null,null,null,null,null,null,null,256,0,0,0,0,0,0,0,0,1,0,0,0,0,0,0,0,0,0,0,0,0,0,0,0,0,1,0,0,0,0,0,0,0,0,0,0,0,0,0,0,0,0,0,0,0,0,0,0,0,0,0,0,0]
[null,null,null,null,null,null,null,null,null,null,null,null,257,0,0,0,0,0,0,0,0,1,0,0,0,0,0,0,0,0,0,0,0,0,0,0,0,0,1,0,0,0,0,0,0,0,0,0,0,0,0,0,0,0,0,0,0,0,0,0,0,0,0,0,0,0]
[null,null,null,null,null,null,null,null,null,null,null,null,258,0,0,0,0,0,0,0,0,1,0,0,0,0,0,0,0,0,0,0,0,0,0,0,0,0,1,0,0,0,0,0,0,0,0,0,0,0,0,0,0,0,0,0,0,0,0,0,0,0,0,0,0,0]
[null,null,null,null,null,null,null,null,null,null,null,null,259,0,0,0,0,0,0,0,0,1,0,0,0,0,0,0,0,0,0,0,0,0,0,0,0,0,1,0,0,0,0,0,0,0,0,0,0,0,0,0,0,0,0,0,0,0,0,0,0,0,0,0,0,0]
[null,null,null,null,null,null,null,null,null,null,null,null,260,0,0,0,0,0,0,0,0,1,0,0,0,0,0,0,0,0,0,0,0,0,0,0,0,0,1,0,0,0,0,0,0,0,0,0,0,0,0,0,0,0,0,0,0,0,0,0,0,0,0,0,0,0]
[null,null,null,null,null,null,null,null,null,null,null,null,261,0,0,0,0,0,0,0,0,1,0,0,0,0,0,0,0,0,0,0,0,0,0,0,0,0,1,0,0,0,0,0,0,0,0,0,0,0,0,0,0,0,0,0,0,0,0,0,0,0,0,0,0,0]
[null,null,null,null,null,null,null,null,null,null,null,null,262,0,0,0,0,0,0,0,0,1,0,0,0,0,0,0,0,0,0,0,0,0,0,0,0,0,1,0,0,0,0,0,0,0,0,0,0,0,0,0,0,0,0,0,0,0,0,0,0,0,0,0,0,0]
[null,null,null,null,null,null,null,null,null,null,null,null,263,0,0,0,0,0,0,0,0,1,0,0,0,0,0,0,0,0,0,0,0,0,0,0,0,0,1,0,0,0,0,0,0,0,0,0,0,0,0,0,0,0,0,0,0,0,0,0,0,0,0,0,0,0]
[null,null,null,null,null,null,null,null,null,null,null,null,264,0,0,0,0,0,0,0,0,1,0,0,0,0,0,0,0,0,0,0,0,0,0,0,0,0,1,0,0,0,0,0,0,0,0,0,0,0,0,0,0,0,0,0,0,0,0,0,0,0,0,0,0,0]
[null,null,null,null,null,null,null,null,null,null,null,null,265,0,0,0,0,0,0,0,0,1,0,0,0,0,0,0,0,0,0,0,0,0,0,0,0,0,1,0,0,0,0,0,0,0,0,0,0,0,0,0,0,0,0,0,0,0,0,0,0,0,0,0,0,0]
[null,null,null,null,null,null,null,null,null,null,null,null,266,0,0,0,0,0,0,0,0,1,0,0,0,0,0,0,0,0,0,0,0,0,0,0,0,0,0,0,0,0,0,0,0,0,0,0,0,0,0,0,0,0,0,0,0,0,0,0,0,0,0,0,0,0]
[null,null,null,null,null,null,null,null,null,null,null,null,267,0,0,0,0,0,0,0,0,1,0,0,0,0,0,0,0,0,0,0,0,0,0,0,0,0,0,0,0,0,0,0,0,0,0,0,0,0,0,0,0,0,0,0,0,0,0,0,0,0,0,0,0,0]
[null,null,null,null,null,null,null,null,null,null,null,null,268,0,0,0,0,0,0,0,0,1,0,0,0,0,0,0,0,0,0,0,0,0,0,0,0,0,0,0,0,0,0,0,0,0,0,0,0,0,0,0,0,0,0,0,0,0,0,0,0,0,0,0,0,0]
[null,null,null,null,null,null,null,null,null,null,null,null,269,0,0,0,0,0,0,0,0,1,0,0,0,0,0,0,0,0,0,0,0,0,0,0,0,0,0,0,0,0,0,0,0,0,0,0,0,0,0,0,0,0,0,0,0,0,0,0,0,0,0,0,0,0]
[null,null,null,null,null,null,null,null,null,null,null,null,270,0,0,0,0,0,0,1,0,1,0,0,0,0,0,0,0,0,0,0,0,0,0,0,0,0,0,0,0,0,0,0,0,0,0,0,0,0,0,0,0,0,0,0,0,0,0,0,0,0,0,0,0,0]
[null,null,null,null,null,null,null,null,null,null,null,null,271,0,0,0,0,0,0,1,0,1,0,0,0,0,0,0,0,0,0,0,0,0,0,0,0,0,0,0,0,0,0,0,0,0,0,0,0,0,0,0,0,0,0,0,0,0,0,0,0,0,0,0,0,0]
[null,null,null,null,null,null,null,null,null,null,null,null,272,0,0,0,0,0,0,0,0,1,0,0,0,0,0,0,0,0,0,0,0,0,0,0,0,0,0,0,0,0,0,0,0,0,0,0,0,0,0,0,0,0,0,0,0,0,0,0,0,0,0,0,0,0]
[null,null,null,null,null,null,null,null,null,null,null,null,273,0,0,0,0,0,0,0,0,1,0,0,0,0,0,0,0,0,0,0,0,0,0,0,0,0,0,0,0,0,0,0,0,0,0,0,0,0,0,0,0,0,0,0,0,0,0,0,0,0,0,0,0,0]
[null,null,null,null,null,null,null,null,null,null,null,null,274,0,0,0,0,0,0,0,0,1,0,0,0,0,0,0,0,0,0,0,0,0,0,0,0,0,0,0,0,0,0,0,0,0,0,0,0,0,0,0,0,0,0,0,0,0,0,0,0,0,0,0,0,0]
[null,null,null,null,null,null,null,null,null,null,null,null,275,0,0,0,0,0,0,0,0,1,0,0,0,0,0,0,0,0,0,0,0,0,0,0,0,0,0,0,0,0,0,0,0,0,0,0,0,0,0,0,0,0,0,0,0,0,0,0,0,0,0,0,0,0]
[null,null,null,null,null,null,null,null,null,null,null,null,276,0,0,0,0,0,0,0,0,1,0,0,0,0,0,0,0,0,0,0,0,0,0,0,0,0,0,0,0,0,0,0,0,0,0,0,0,0,0,0,0,0,0,0,0,0,0,0,0,0,0,0,0,0]
[null,null,null,null,null,null,null,null,null,null,null,null,277,0,0,0,0,0,0,0,0,1,0,0,0,0,0,0,0,0,0,0,0,0,0,0,0,0,0,0,0,0,0,0,0,0,0,0,0,0,0,0,0,0,0,0,0,0,0,0,0,0,0,0,0,0]
[null,null,null,null,null,null,null,null,null,null,null,null,278,0,0,0,0,0,0,0,0,1,0,0,0,0,0,0,0,0,0,0,0,0,0,0,0,0,0,0,0,0,0,0,0,0,0,0,0,0,0,0,0,0,0,0,0,0,0,0,0,0,0,0,0,0]
[null,null,null,null,null,null,null,null,null,null,null,null,279,0,0,0,0,0,0,0,0,1,0,0,0,0,0,0,0,0,0,0,0,0,0,0,0,0,0,0,0,0,0,0,0,0,0,0,0,0,0,0,0,0,0,0,0,0,0,0,0,0,0,0,0,0]
[null,null,null,null,null,null,null,null,null,null,null,null,280,0,0,0,0,0,0,0,0,1,0,0,0,0,0,0,0,0,0,0,0,0,0,0,0,0,0,0,0,0,0,0,0,0,0,0,0,0,0,0,0,0,0,0,0,0,0,0,0,0,0,0,0,0]
[null,null,null,null,null,null,null,null,null,null,null,null,281,0,0,0,0,0,0,0,0,1,0,0,0,0,0,0,0,0,0,0,0,0,0,0,0,0,0,0,0,0,0,0,0,0,0,0,0,0,0,0,0,0,0,0,0,0,0,0,0,0,0,0,0,0]
[null,null,null,null,null,null,null,null,null,null,null,null,282,0,0,0,0,0,0,0,0,1,0,0,0,0,0,0,0,0,0,0,0,0,0,0,0,0,0,0,0,0,0,0,0,0,0,0,0,0,0,0,0,0,0,0,0,0,0,0,0,0,0,0,0,0]
[null,null,null,null,null,null,null,null,null,null,null,null,283,0,0,0,0,0,0,0,0,1,0,0,0,0,0,0,0,0,0,0,0,0,0,0,0,0,0,0,0,0,0,0,0,0,0,0,0,0,0,0,0,0,0,0,0,0,0,0,0,0,0,0,0,0]
[null,null,null,null,null,null,null,null,null,null,null,null,284,0,0,0,0,0,0,0,0,1,0,0,0,0,0,0,0,0,0,0,0,0,0,0,0,0,0,0,0,0,0,0,0,0,0,0,0,0,0,0,0,0,0,0,0,0,0,0,0,0,0,0,0,0]
[null,null,null,null,null,null,null,null,null,null,null,null,285,0,0,0,0,0,0,0,0,1,0,0,0,0,0,0,0,0,0,0,0,0,0,0,0,0,0,0,0,0,0,0,0,0,0,0,0,0,0,0,0,0,0,0,0,0,0,0,0,0,0,0,0,0]
[null,null,null,null,null,null,null,null,null,null,null,null,286,0,0,0,0,0,0,0,0,1,0,0,0,0,0,0,0,0,0,0,0,0,0,0,0,0,0,0,0,0,0,0,0,0,0,0,0,0,0,0,0,0,0,0,0,0,0,0,0,0,0,0,0,0]
[null,null,null,null,null,null,null,null,null,null,null,null,287,0,0,0,0,0,0,0,0,1,0,0,0,0,0,0,0,0,0,0,0,0,0,0,0,0,0,0,0,0,0,0,0,0,0,0,0,0,0,0,0,0,0,0,0,0,0,0,0,0,0,0,0,0]
[null,null,null,null,null,null,null,null,null,null,null,null,288,0,0,0,0,0,0,0,0,1,0,0,0,0,0,0,0,0,0,0,0,0,0,0,0,0,0,0,0,0,0,0,0,0,0,0,0,0,0,0,0,0,0,0,0,0,0,0,0,0,0,0,0,0]
[null,null,null,null,null,null,null,null,null,null,null,null,289,0,0,0,0,0,0,0,0,1,0,0,0,0,0,0,0,0,0,0,0,0,0,0,0,0,0,0,0,0,0,0,0,0,0,0,0,0,0,0,0,0,0,0,0,0,0,0,0,0,0,0,0,0]
[null,null,null,null,null,null,null,null,null,null,null,null,290,0,0,0,0,0,0,0,0,1,0,0,0,0,0,0,0,0,0,0,0,0,0,0,0,0,0,0,0,0,0,0,0,0,0,0,0,0,0,0,0,0,0,0,0,0,0,0,0,0,0,0,0,0]
[null,null,null,null,null,null,null,null,null,null,null,null,291,0,0,0,0,0,0,0,0,1,0,0,0,0,0,0,0,0,0,0,0,0,0,0,0,0,0,0,0,0,0,0,0,0,0,0,0,0,0,0,0,0,0,0,0,0,0,0,0,0,0,0,0,0]
[null,null,null,null,null,null,null,null,null,null,null,null,292,0,0,0,0,0,0,0,0,1,0,0,0,0,0,0,0,0,0,0,0,0,0,0,0,0,0,0,0,0,0,0,0,0,0,0,0,0,0,0,0,0,0,0,0,0,0,0,0,0,0,0,0,0]
[null,null,null,null,null,null,null,null,null,null,null,null,293,0,0,0,0,0,0,0,0,0,0,0,0,0,0,0,0,0,0,0,1,0,0,0,0,0,0,0,0,0,0,0,0,0,0,0,0,0,0,0,0,1,0,0,0,0,0,0,0,0,0,0,0,0]
[null,null,null,null,null,null,null,null,null,null,null,null,294,0,0,0,0,0,0,0,0,0,0,0,0,0,0,0,0,0,0,0,1,0,0,0,0,0,0,0,0,0,0,0,0,0,0,0,0,0,0,0,0,1,0,0,0,0,0,0,0,0,0,0,0,0]
[null,null,null,null,null,null,null,null,null,null,null,null,295,0,0,0,0,0,0,1,0,0,0,0,0,0,0,0,0,0,0,0,1,0,0,0,0,0,0,0,0,0,0,1,0,0,0,0,0,0,0,0,0,1,0,0,0,0,0,0,0,0,0,0,0,0]
[null,null,null,null,null,null,null,null,null,null,null,null,296,0,0,0,0,0,0,0,0,0,0,0,0,0,0,0,0,0,0,0,1,0,0,0,0,0,0,0,0,0,0,0,0,0,0,0,0,0,0,0,0,0,0,0,0,0,0,0,0,0,0,0,0,0]
[null,null,null,null,null,null,null,null,null,null,null,null,297,0,0,0,0,0,0,0,0,0,0,0,0,0,0,0,0,0,0,0,1,0,0,0,0,0,0,0,0,0,0,0,0,0,0,0,0,0,0,0,0,0,0,0,0,0,0,0,0,0,0,0,0,0]
[null,null,null,null,null,null,null,null,null,null,null,null,298,0,0,0,0,0,0,0,0,0,0,0,0,0,0,0,0,0,0,0,1,0,0,0,0,0,0,0,0,0,0,0,0,0,0,0,0,0,0,0,0,0,0,0,0,0,0,0,0,0,0,0,0,0]
[null,null,null,null,null,null,null,null,null,null,null,null,299,0,0,0,0,0,0,0,0,0,0,0,0,0,0,0,0,0,0,0,0,0,0,0,0,0,0,0,0,0,0,0,0,0,0,0,0,0,0,0,0,0,0,0,0,0,0,0,0,0,0,0,0,0]
[null,null,null,null,null,null,null,null,null,null,null,null,300,0,0,0,0,0,0,0,0,0,0,0,0,0,0,0,0,0,0,0,0,0,0,0,0,0,0,0,0,0,0,0,0,0,0,0,0,0,0,0,0,0,0,0,0,0,0,0,0,0,0,0,0,0]
[null,null,null,null,null,null,null,null,null,null,null,null,301,0,0,0,0,0,0,0,0,0,0,0,0,0,0,0,0,0,0,0,0,0,0,0,0,0,0,0,0,0,0,0,0,0,0,0,0,0,0,0,0,0,0,0,0,0,0,0,0,0,0,0,0,0]
[null,null,null,null,null,null,null,null,null,null,null,null,302,0,0,0,0,0,0,0,0,0,0,0,0,0,0,0,0,0,0,0,0,0,0,0,0,0,0,0,0,0,0,0,0,0,0,0,0,0,0,0,0,0,0,0,0,0,0,0,0,0,0,0,0,0]
[null,null,null,null,null,null,null,null,null,null,null,null,303,0,0,0,0,0,0,0,0,0,0,0,0,0,0,0,0,0,0,0,0,0,0,0,0,0,0,0,0,0,0,0,0,0,0,0,0,0,0,0,0,0,0,0,0,0,0,0,0,0,0,0,0,0]
[null,null,null,null,null,null,null,null,null,null,null,null,304,0,0,0,0,0,0,0,0,0,0,0,0,0,0,0,0,0,0,0,0,0,0,0,0,0,0,0,0,0,0,0,0,0,0,0,0,0,0,0,0,0,0,0,0,0,0,0,0,0,0,0,0,0]
[null,null,null,null,null,null,null,null,null,null,null,null,305,0,0,0,0,0,0,0,0,0,0,0,0,0,0,0,0,0,0,0,0,0,0,0,0,0,0,0,0,0,0,0,0,0,0,0,0,0,0,0,0,0,0,0,0,1,0,0,0,0,0,0,0,0]
[null,null,null,null,null,null,null,null,null,null,null,null,306,0,0,0,0,0,0,0,0,0,0,0,0,0,0,0,0,0,0,0,0,0,0,0,0,0,0,0,0,0,0,0,0,0,0,0,0,0,0,0,0,0,0,0,0,1,0,0,0,0,0,0,0,0]
[null,null,null,null,null,null,null,null,null,null,null,null,307,0,0,0,0,0,0,0,0,0,0,0,0,0,0,0,0,0,0,0,1,0,0,0,0,0,0,0,0,0,0,0,0,0,0,0,0,0,0,0,0,0,0,0,0,1,0,0,0,0,0,0,0,0]
[null,null,null,null,null,null,null,null,null,null,null,null,308,0,0,0,0,0,0,0,0,0,0,0,0,0,0,0,0,0,0,0,1,0,0,0,0,0,0,0,0,0,0,0,0,0,0,0,0,0,0,0,0,0,0,0,0,1,0,0,0,0,0,0,0,0]
[null,null,null,null,null,null,null,null,null,null,null,null,309,0,0,0,0,0,0,0,0,0,0,0,0,0,0,0,0,0,0,0,0,0,0,0,0,0,0,0,0,0,0,0,0,0,0,0,0,0,0,0,0,0,0,0,0,1,0,0,0,0,0,0,0,0]
[null,null,null,null,null,null,null,null,null,null,null,null,310,0,0,0,0,0,0,0,0,0,0,0,0,0,0,0,0,0,0,0,0,0,0,0,0,0,0,0,0,0,1,0,0,0,0,0,0,0,0,0,0,1,0,0,0,1,0,0,0,0,0,0,0,0]
[null,null,null,null,null,null,null,null,null,null,null,null,311,0,0,0,0,0,0,0,0,0,0,0,0,0,0,0,0,0,0,0,0,0,0,0,0,0,0,0,0,0,1,0,0,0,0,0,0,0,0,0,0,0,0,0,0,1,0,0,0,0,0,0,0,0]
[null,null,null,null,null,null,null,null,null,null,null,null,312,0,0,0,0,0,0,0,0,0,0,0,0,0,0,0,0,0,0,0,0,0,0,0,0,0,1,0,0,0,1,1,0,0,0,0,0,0,0,0,0,0,0,0,0,1,0,0,0,1,0,0,0,0]
[null,null,null,null,null,null,null,null,null,null,null,null,313,0,0,0,0,0,0,0,0,0,0,0,0,0,0,0,0,0,0,0,0,0,0,0,0,0,1,0,0,0,1,1,0,0,0,0,0,0,0,0,0,0,0,0,0,1,0,0,0,1,0,0,0,0]
[null,null,null,null,null,null,null,null,null,null,null,null,314,0,0,0,0,0,0,0,0,0,0,0,0,0,0,0,0,0,0,0,0,0,0,0,0,0,1,0,0,0,1,1,0,0,0,0,0,0,0,0,0,0,0,0,0,1,0,0,0,1,0,0,0,0]
[null,null,null,null,null,null,null,null,null,null,null,null,315,0,0,0,0,0,0,0,0,0,0,0,0,0,0,0,0,0,0,0,1,0,0,0,0,0,1,0,0,0,1,1,0,0,0,0,0,0,0,0,0,0,0,0,0,1,0,0,0,1,0,0,0,0]
[null,null,null,null,null,null,null,null,null,null,null,null,316,0,0,0,0,0,0,0,0,0,0,0,0,0,0,0,0,0,0,0,1,0,0,0,0,0,1,0,0,0,1,1,0,0,0,0,0,0,0,0,0,0,0,0,0,1,0,0,0,1,0,0,0,0]
[null,null,null,null,null,null,null,null,null,null,null,null,317,0,0,0,0,0,0,0,0,0,0,0,0,0,0,0,0,0,0,0,1,0,0,0,0,0,1,0,0,0,1,1,0,0,0,0,1,0,0,0,0,0,0,0,0,1,0,0,0,1,0,0,0,0]
[null,null,null,null,null,null,null,null,null,null,null,null,318,0,0,0,0,0,0,0,0,0,0,0,0,0,0,1,0,0,0,0,0,0,0,0,0,0,1,0,0,0,1,1,0,0,0,0,1,0,0,0,0,0,0,0,0,1,0,0,0,1,0,0,0,0]
[null,null,null,null,null,null,null,null,null,null,null,null,319,0,0,0,0,0,0,0,0,0,0,0,0,0,0,1,1,0,0,1,0,0,0,0,0,0,1,0,0,0,1,1,0,0,0,0,1,0,0,0,0,0,0,0,0,1,0,0,0,1,0,0,0,0]
[null,null,null,null,null,null,null,null,null,null,null,null,320,0,0,0,0,0,0,0,0,0,0,0,0,0,0,0,1,0,0,0,0,0,0,0,0,0,0,0,0,0,1,1,0,0,0,0,1,0,0,0,0,0,0,0,0,1,0,0,0,0,0,0,0,0]
[null,null,null,null,null,null,null,null,null,null,null,null,321,0,0,0,0,0,0,0,0,0,0,0,0,0,0,0,1,0,0,0,0,0,0,0,0,0,0,0,0,0,0,0,0,0,0,0,1,0,0,0,0,0,0,0,0,1,0,0,0,0,0,0,0,0]
[null,null,null,null,null,null,null,null,null,null,null,null,322,0,0,0,0,0,0,0,0,0,0,0,0,0,0,0,1,0,0,0,0,0,0,0,0,0,0,0,0,0,0,0,0,0,0,0,1,0,0,0,0,0,0,0,0,0,0,0,0,0,0,0,0,0]
[null,null,null,null,null,null,null,null,null,null,null,null,323,0,0,0,0,0,0,0,0,0,0,0,0,0,0,0,1,0,0,0,0,0,0,0,0,0,0,0,0,0,0,0,0,0,0,0,1,0,0,0,0,0,0,0,0,0,0,0,0,0,0,0,0,0]
[null,null,null,null,null,null,null,null,null,null,null,null,324,0,0,0,0,0,0,0,0,0,0,0,0,0,0,0,0,0,0,0,0,0,0,0,0,0,0,0,0,0,0,0,0,0,0,0,0,0,0,0,0,0,0,0,0,0,0,0,0,0,0,0,0,0]
[null,null,null,null,null,null,null,null,null,null,null,null,325,0,0,0,0,0,0,0,0,0,0,0,0,0,0,0,0,0,0,0,0,0,0,0,0,0,0,0,0,0,0,0,0,0,0,0,0,0,0,0,0,0,0,0,0,0,0,0,0,0,0,0,0,0]
[null,null,null,null,null,null,null,null,null,null,null,null,326,0,0,0,0,0,0,0,0,0,0,0,0,0,0,0,0,0,0,0,0,0,0,0,0,0,0,0,0,0,0,0,0,0,0,0,0,0,0,0,0,0,0,0,0,0,0,0,0,0,0,0,0,0]
[null,null,null,null,null,null,null,null,null,null,null,null,327,0,0,0,0,0,0,0,0,0,0,0,0,0,0,0,0,0,0,0,0,0,0,0,0,0,0,0,0,0,0,0,0,0,0,0,0,0,0,0,0,0,0,0,0,0,0,0,0,0,0,0,0,0]
[null,null,null,null,null,null,null,null,null,null,null,null,328,0,0,0,0,0,0,0,0,0,0,0,0,0,0,0,0,0,0,0,0,0,0,0,0,0,0,0,0,0,0,0,0,0,0,0,0,0,0,0,0,0,0,0,0,0,0,0,0,0,0,0,0,0]
[null,null,null,null,null,null,null,null,null,null,null,null,329,0,0,0,0,0,0,0,0,0,0,0,0,0,0,0,0,0,0,0,0,0,0,0,0,0,0,0,0,0,0,0,0,0,0,0,0,0,0,0,0,0,0,0,0,0,0,0,0,0,0,0,0,0]
[null,null,null,null,null,null,null,null,null,null,null,null,330,0,0,0,0,0,0,0,0,0,0,0,0,0,0,0,0,0,0,0,0,0,0,0,0,0,0,0,0,0,0,0,0,0,0,0,0,0,0,0,0,0,0,0,0,0,0,0,0,0,0,0,0,0]
[null,null,null,null,null,null,null,null,null,null,null,null,331,0,0,0,0,0,0,0,0,0,0,0,0,0,0,0,0,0,0,0,0,0,0,0,0,0,0,0,0,0,0,0,0,0,0,0,0,0,0,0,0,0,0,0,0,0,0,0,0,0,0,0,0,0]
[null,null,null,null,null,null,null,null,null,null,null,null,332,0,0,0,0,0,0,0,0,0,0,0,0,0,0,0,0,0,0,0,0,0,0,0,0,0,0,1,0,0,0,0,0,0,0,0,0,0,0,0,0,0,0,1,0,0,0,0,0,0,0,0,0,0]
[null,null,null,null,null,null,null,null,null,null,null,null,333,0,0,0,0,0,0,0,0,0,0,0,0,0,0,0,0,0,0,0,0,0,0,0,0,0,0,1,0,0,0,0,0,0,0,1,0,0,0,0,0,0,0,1,0,0,0,0,0,0,0,0,0,0]
[null,null,null,null,null,null,null,null,null,null,null,null,334,0,0,0,0,0,0,0,0,0,0,0,0,0,0,0,0,0,0,0,0,0,0,0,0,0,0,1,0,0,0,0,0,0,0,1,0,0,0,0,0,0,1,1,0,0,0,0,0,0,0,0,0,0]
[null,null,null,null,null,null,null,null,null,null,null,null,335,0,0,0,0,0,0,0,0,0,0,0,0,0,0,0,0,0,0,0,0,0,0,0,0,0,0,1,0,0,0,0,0,0,0,1,0,0,0,0,0,0,1,1,0,0,0,0,0,0,0,0,0,0]
[null,null,null,null,null,null,null,null,null,null,null,null,336,0,0,0,0,0,0,0,0,0,0,0,0,0,0,0,0,0,0,0,0,0,0,0,0,0,0,1,0,0,0,0,0,0,0,1,0,0,0,0,0,0,1,1,0,0,0,0,0,0,0,0,0,0]
[null,null,null,null,null,null,null,null,null,null,null,null,337,0,0,0,0,0,0,0,0,0,0,0,0,0,0,0,0,0,0,0,0,0,0,0,0,0,0,1,0,0,0,0,0,0,0,1,0,0,0,0,0,0,1,1,0,0,0,0,0,0,0,0,0,0]
[null,null,null,null,null,null,null,null,null,null,null,null,338,0,0,0,0,0,0,0,0,0,0,0,0,0,0,0,0,0,0,0,0,0,0,0,0,0,0,1,0,0,0,0,0,0,0,1,0,0,0,0,0,0,1,1,0,0,0,0,0,0,0,0,0,0]
[null,null,null,null,null,null,null,null,null,null,null,null,339,0,0,0,0,0,0,0,0,0,0,0,0,0,0,0,0,0,0,0,0,0,0,0,0,0,0,1,0,0,0,0,0,0,0,1,0,0,0,0,0,0,1,1,0,0,0,0,0,0,0,0,0,0]
[null,null,null,null,null,null,null,null,null,null,null,null,340,0,0,0,0,0,0,0,0,0,0,0,0,0,0,0,0,0,0,0,0,0,0,0,0,0,0,1,0,0,0,0,0,0,0,1,0,0,0,0,0,0,1,1,0,0,0,0,0,0,0,0,0,0]
[null,null,null,null,null,null,null,null,null,null,null,null,341,0,0,0,0,0,0,0,0,0,0,0,0,0,0,0,0,0,0,0,0,0,0,0,0,0,0,1,0,0,0,0,0,0,0,1,0,0,0,0,0,0,1,0,0,0,0,0,0,0,0,0,0,0]
[null,null,null,null,null,null,null,null,null,null,null,null,342,0,0,0,0,0,0,0,0,0,0,0,0,0,0,0,0,0,0,0,0,0,0,0,0,0,0,1,0,0,0,0,0,0,0,1,0,0,0,0,0,0,1,0,0,0,0,0,0,0,0,0,0,0]
[null,null,null,null,null,null,null,null,null,null,null,null,343,0,0,0,0,0,0,0,0,0,0,0,0,0,0,0,0,0,0,0,1,0,0,0,0,0,1,0,0,0,0,0,0,0,0,1,0,0,0,0,0,0,1,0,0,0,0,0,0,0,0,0,0,0]
[null,null,null,null,null,null,null,null,null,null,null,null,344,0,0,0,0,0,0,0,0,0,0,0,0,0,0,0,0,0,0,0,0,0,0,0,0,0,0,0,0,0,0,0,0,0,0,1,0,0,0,0,0,0,1,0,0,0,0,0,0,0,0,0,0,0]
[null,null,null,null,null,null,null,null,null,null,null,null,345,0,0,0,0,0,0,0,0,0,0,0,0,0,0,0,0,0,0,0,0,0,0,0,0,0,0,0,0,0,0,0,0,0,0,1,0,0,0,0,0,0,1,0,0,0,0,0,0,0,0,0,0,0]
[null,null,null,null,null,null,null,null,null,null,null,null,346,0,0,0,0,0,0,0,0,0,0,0,0,0,0,0,0,0,0,0,0,0,0,0,0,0,0,0,0,0,0,0,0,0,0,1,0,0,0,0,0,0,1,0,0,0,0,0,0,0,0,0,0,0]
[null,null,null,null,null,null,null,null,null,null,null,null,347,0,0,0,0,0,0,0,0,0,0,0,0,0,0,0,0,0,1,0,0,0,0,0,0,0,0,0,0,0,0,0,0,0,0,1,0,0,0,0,0,0,0,0,0,0,0,0,0,0,0,0,0,0]
[null,null,null,null,null,null,null,null,null,null,null,null,348,0,0,0,0,0,0,0,0,0,0,0,0,0,0,0,0,0,1,0,0,0,0,0,0,0,0,0,0,0,0,0,0,0,0,0,0,0,0,0,0,0,0,0,0,0,0,0,0,0,0,0,0,0]
[null,null,null,null,null,null,null,null,null,null,null,null,349,0,0,0,0,0,0,0,0,0,0,0,0,0,0,0,0,0,1,0,0,0,0,0,0,0,0,0,0,0,0,0,0,0,0,0,0,0,0,0,0,0,0,0,0,0,0,0,0,0,0,0,0,0]
[null,null,null,null,null,null,null,null,null,null,null,null,350,0,0,0,0,0,0,0,0,0,0,0,0,0,0,0,0,0,1,0,0,0,0,0,0,0,0,0,0,0,0,0,0,0,0,0,0,0,0,0,0,0,0,0,0,0,0,0,0,0,0,0,0,0]
[null,null,null,null,null,null,null,null,null,null,null,null,351,0,0,0,0,0,0,0,0,0,0,0,0,0,0,0,0,0,1,0,0,0,0,0,0,0,0,0,0,0,0,0,0,0,0,0,0,0,0,0,0,0,0,0,0,0,0,0,0,0,0,0,0,0]
[null,null,null,null,null,null,null,null,null,null,null,null,352,0,0,0,0,0,0,0,0,0,0,0,0,0,0,0,0,0,1,0,0,0,0,0,0,0,0,0,0,0,0,0,0,0,0,0,0,0,0,0,0,0,0,0,0,0,0,0,0,0,0,0,0,0]
[null,null,null,null,null,null,null,null,null,null,null,null,353,0,0,0,0,0,0,0,0,0,0,0,0,0,0,0,0,0,1,0,1,0,0,0,0,0,0,0,0,0,0,0,0,0,0,0,0,0,0,0,0,0,0,0,0,0,0,0,0,0,0,0,0,0]
[null,null,null,null,null,null,null,null,null,null,null,null,354,0,0,0,0,0,0,0,0,0,0,0,0,0,0,0,0,0,1,0,1,0,0,0,0,0,0,0,0,0,0,0,0,0,0,0,0,0,0,0,0,0,0,0,0,0,0,0,0,0,0,0,0,0]
[null,null,null,null,null,null,null,null,null,null,null,null,355,0,0,0,0,0,0,0,0,0,0,0,0,0,0,0,0,0,1,0,1,0,0,0,0,0,0,0,0,0,0,0,0,0,0,0,0,0,0,0,0,0,0,0,0,0,0,0,0,0,0,0,0,0]
[null,null,null,null,null,null,null,null,null,null,null,null,356,0,0,0,0,0,0,0,0,0,0,0,0,0,0,0,0,0,1,0,1,0,0,0,0,0,0,0,0,0,0,0,0,0,0,0,0,0,0,0,0,0,0,0,0,0,0,0,0,0,0,0,0,0]
[null,null,null,null,null,null,null,null,null,null,null,null,357,0,0,0,0,0,0,0,0,0,0,0,0,0,0,0,0,0,1,0,1,0,0,0,0,0,0,0,0,0,0,0,0,0,0,0,0,0,0,0,0,0,0,0,0,0,0,0,0,0,0,0,0,0]
[null,null,null,null,null,null,null,null,null,null,null,null,358,0,0,0,0,0,0,0,0,0,0,0,0,0,0,0,0,0,1,0,1,0,0,0,0,0,0,0,0,0,0,0,0,0,0,0,0,0,0,0,0,0,0,0,0,0,0,0,0,0,0,0,0,0]
[null,null,null,null,null,null,null,null,null,null,null,null,359,0,0,0,0,0,0,0,0,0,0,0,0,0,0,0,0,0,1,0,1,0,0,0,0,0,0,0,0,0,0,0,0,0,0,0,0,0,0,0,0,0,0,0,0,0,0,0,0,0,0,0,0,0]
[null,null,null,null,null,null,null,null,null,null,null,null,360,0,0,0,0,0,0,0,0,0,0,0,0,0,0,0,0,0,1,0,1,0,0,0,0,0,0,0,0,0,0,0,0,0,0,0,0,0,0,0,0,0,0,0,0,0,0,0,0,0,0,0,0,0]
[null,null,null,null,null,null,null,null,null,null,null,null,361,0,0,0,0,0,0,0,0,0,0,0,0,0,0,0,0,0,1,0,1,0,0,0,0,0,0,0,0,0,0,0,0,0,0,0,0,0,0,0,0,0,0,0,0,1,0,0,0,0,0,0,0,0]
[null,null,null,null,null,null,null,null,null,null,null,null,362,0,0,0,0,0,0,0,0,0,0,0,0,0,0,0,0,0,1,0,1,0,0,0,0,0,0,0,0,0,0,0,0,0,0,0,0,0,0,0,0,0,0,0,0,1,0,0,0,0,0,0,0,0]
[null,null,null,null,null,null,null,null,null,null,null,null,363,0,0,0,0,0,0,0,0,0,0,0,0,0,0,0,0,0,1,0,1,0,0,0,0,0,0,0,0,0,0,0,0,0,0,0,0,0,0,0,0,0,0,0,0,1,0,0,0,0,0,0,0,0]
[null,null,null,null,null,null,null,null,null,null,null,null,364,0,0,0,0,0,0,0,0,0,0,0,0,0,0,0,0,0,1,0,1,0,0,0,0,0,0,0,0,0,0,0,0,0,0,0,0,0,0,0,0,0,0,0,0,1,0,0,0,0,0,0,0,0]
[null,null,null,null,null,null,null,null,null,null,null,null,365,0,0,0,0,0,0,0,0,0,0,0,0,0,0,0,0,0,0,0,1,0,0,0,0,0,0,0,0,0,0,0,0,0,0,0,0,0,0,0,0,0,0,0,0,1,0,0,0,0,0,0,0,0]
[null,null,null,null,null,null,null,null,null,null,null,null,366,0,0,0,0,0,0,0,0,0,0,0,0,0,0,0,0,0,0,0,1,0,0,0,0,0,0,0,0,0,0,0,0,0,0,0,0,0,0,0,0,0,0,0,0,1,0,0,0,0,0,0,0,0]
[null,null,null,null,null,null,null,null,null,null,null,null,367,0,0,0,0,0,0,0,0,0,0,0,0,0,0,0,0,0,0,0,1,0,0,0,0,0,0,0,0,0,0,0,0,0,0,0,0,0,0,0,0,0,0,1,0,1,0,0,0,0,0,0,0,0]
[null,null,null,null,null,null,null,null,null,null,null,null,368,0,0,0,0,0,0,0,0,0,0,0,0,0,0,0,0,0,0,0,1,0,0,0,0,0,0,0,0,0,0,0,0,0,0,0,0,0,0,0,0,0,0,0,0,1,0,0,0,0,0,0,0,0]
[null,null,null,null,null,null,null,null,null,null,null,null,369,0,0,0,0,0,0,0,0,0,0,0,0,0,0,0,0,0,0,0,1,0,0,0,0,0,0,0,0,0,0,0,0,0,0,0,0,0,0,0,0,0,0,0,0,1,0,0,0,0,0,0,0,0]
[null,null,null,null,null,null,null,null,null,null,null,null,370,0,0,0,0,0,0,0,0,0,0,0,0,0,0,0,0,0,1,0,1,0,0,0,0,0,0,0,0,0,0,0,0,0,0,0,0,0,0,0,0,0,0,0,0,1,0,0,0,0,0,0,0,0]
[null,null,null,null,null,null,null,null,null,null,null,null,371,0,0,0,0,0,0,0,0,0,0,0,0,0,0,0,0,0,0,0,1,0,0,0,0,0,0,0,0,0,0,0,0,0,0,0,0,0,0,0,0,0,0,0,0,0,0,0,0,0,0,0,0,0]
[null,null,null,null,null,null,null,null,null,null,null,null,372,0,0,0,0,0,0,0,0,0,0,0,0,0,0,0,0,0,0,0,0,0,0,0,0,0,0,0,0,0,0,0,0,0,0,0,0,0,0,0,0,0,0,0,0,0,0,0,0,0,0,0,0,0]
[null,null,null,null,null,null,null,null,null,null,null,null,373,0,0,0,0,0,0,0,0,0,0,0,0,0,0,0,0,0,0,0,0,0,0,0,0,0,0,0,0,0,0,0,0,0,0,0,0,0,0,0,0,0,0,0,0,0,0,0,0,0,0,0,0,0]
[null,null,null,null,null,null,null,null,null,null,null,null,374,0,0,0,0,0,0,0,0,0,0,0,0,0,0,0,0,0,0,0,0,0,0,0,0,0,0,0,0,0,0,0,0,0,0,0,0,0,0,0,0,0,0,0,0,0,0,0,0,0,0,0,0,0]
[null,null,null,null,null,null,null,null,null,null,null,null,375,0,0,0,0,0,0,0,0,0,0,0,0,0,0,0,0,0,0,0,0,0,0,0,0,0,0,0,0,0,0,0,0,0,0,0,0,0,0,0,0,0,0,0,0,0,0,0,0,0,0,0,0,0]
[null,null,null,null,null,null,null,null,null,null,null,null,376,0,0,0,0,0,0,0,0,0,0,0,0,0,0,0,0,0,0,0,1,0,0,0,0,0,0,0,0,0,0,0,0,0,0,0,0,0,0,0,0,0,0,0,0,0,0,0,0,0,0,0,0,0]
[null,null,null,null,null,null,null,null,null,null,null,null,377,0,0,0,0,0,0,0,0,0,0,0,0,0,0,0,0,0,0,0,1,0,0,0,0,0,0,0,0,0,0,0,0,0,0,0,0,0,0,0,0,0,0,0,0,0,0,0,0,0,0,0,0,0]
[null,null,null,null,null,null,null,null,null,null,null,null,378,0,0,0,0,0,0,0,0,0,0,0,0,0,0,0,0,0,0,0,1,0,0,0,0,0,0,0,0,0,0,0,0,0,0,0,0,0,0,0,0,0,0,0,0,0,0,0,0,0,0,0,0,0]
[null,null,null,null,null,null,null,null,null,null,null,null,379,0,0,0,0,0,0,0,0,0,0,0,0,0,0,0,0,0,0,0,1,0,0,0,0,0,0,0,0,0,0,0,0,0,0,0,0,0,0,0,0,0,0,0,0,1,0,0,0,0,0,0,0,0]
[null,null,null,null,null,null,null,null,null,null,null,null,380,0,0,0,0,0,0,0,0,0,0,0,0,0,0,0,0,0,0,0,1,0,0,0,0,0,0,0,0,0,0,0,0,0,0,0,0,0,0,0,0,0,0,1,0,1,0,0,0,0,0,0,0,0]
[null,null,null,null,null,null,null,null,null,null,null,null,381,0,0,0,0,0,0,0,0,0,0,0,0,0,0,0,0,0,0,0,1,0,0,0,0,0,0,0,0,0,0,0,0,0,0,0,1,0,0,0,0,0,0,1,0,1,0,0,0,0,0,0,0,0]
[null,null,null,null,null,null,null,null,null,null,null,null,382,0,0,0,0,0,0,0,0,0,0,0,0,0,0,0,0,0,0,0,1,0,0,0,0,0,0,0,0,0,0,0,0,0,0,0,1,0,0,0,0,0,0,1,0,1,0,0,0,0,0,0,0,0]
[null,null,null,null,null,null,null,null,null,null,null,null,383,0,0,0,0,0,0,0,0,0,0,0,0,0,0,0,0,0,0,0,1,0,0,0,0,0,0,0,0,0,0,0,0,0,0,0,1,0,0,0,0,0,0,1,0,1,0,0,0,0,0,0,0,0]
[null,null,null,null,null,null,null,null,null,null,null,null,384,0,0,0,0,0,0,0,0,0,0,0,0,0,0,0,0,0,0,0,1,0,0,0,0,0,0,0,0,0,0,0,0,0,0,0,1,0,0,0,0,0,0,1,0,1,0,0,0,0,0,0,0,0]
[null,null,null,null,null,null,null,null,null,null,null,null,385,0,0,0,0,0,0,0,0,0,0,0,0,0,0,0,0,0,0,0,1,0,0,0,0,0,0,0,0,0,0,0,0,0,0,0,0,0,0,0,0,0,0,1,0,1,0,0,0,0,0,0,0,0]
[null,null,null,null,null,null,null,null,null,null,null,null,386,0,0,0,0,0,0,0,0,0,0,0,0,0,0,0,0,0,0,0,1,0,0,0,0,0,0,0,0,0,0,0,0,0,0,0,0,0,0,0,0,0,0,1,0,1,0,0,0,0,0,0,0,0]
[null,null,null,null,null,null,null,null,null,null,null,null,387,0,0,1,0,0,0,0,0,0,0,0,0,0,0,0,0,0,0,0,1,0,0,0,0,0,0,0,0,0,0,0,0,0,0,0,0,0,0,0,0,0,0,1,0,1,0,0,0,0,0,0,0,0]
[null,null,null,null,null,null,null,null,null,null,null,null,388,0,0,1,0,0,0,0,0,0,0,0,0,0,0,0,0,0,0,0,1,0,0,0,0,0,0,0,0,0,0,0,0,0,0,0,0,0,0,0,0,0,0,1,0,1,0,0,0,0,0,0,0,0]
[null,null,null,null,null,null,null,null,null,null,null,null,389,0,0,1,0,0,0,0,0,0,0,0,0,0,0,0,0,0,0,0,1,0,0,0,0,0,0,0,0,0,0,0,0,0,0,0,0,0,0,0,0,0,0,1,0,1,0,0,0,0,0,0,0,0]
[null,null,null,null,null,null,null,null,null,null,null,null,390,0,0,1,0,0,0,0,0,0,0,0,0,0,0,0,0,0,0,0,1,0,0,0,0,0,0,0,0,0,0,0,0,0,0,0,0,0,0,0,0,0,0,1,0,1,0,0,0,0,0,0,0,0]
[null,null,null,null,null,null,null,null,null,null,null,null,391,0,0,1,0,0,0,0,0,0,0,0,0,0,0,0,0,0,0,0,1,0,0,0,0,0,0,0,0,0,0,0,0,0,0,0,0,0,0,0,0,0,0,1,0,1,0,0,0,0,0,0,0,0]
[null,null,null,null,null,null,null,null,null,null,null,null,392,0,0,1,0,0,0,0,0,0,0,0,0,0,0,0,0,0,0,0,1,0,0,0,0,0,0,0,0,0,0,0,0,0,0,0,0,0,0,0,0,0,0,1,0,1,0,0,0,0,0,0,0,0]
[null,null,null,null,null,null,null,null,null,null,null,null,393,0,0,0,0,0,0,0,0,0,0,0,0,0,0,0,0,0,0,0,1,0,0,0,0,0,0,0,0,0,0,0,0,0,0,0,0,0,0,0,0,0,0,1,0,1,0,0,0,0,0,0,0,0]
[null,null,null,null,null,null,null,null,null,null,null,null,394,0,0,0,0,0,0,0,0,0,0,0,0,0,0,0,0,0,0,0,1,0,0,0,0,0,0,0,0,0,0,0,0,0,0,0,0,0,0,0,0,0,0,0,0,1,0,0,0,0,0,0,0,0]
[null,null,null,null,null,null,null,null,null,null,null,null,395,0,0,0,0,0,0,0,0,0,0,0,0,0,0,0,0,0,0,0,1,0,0,0,0,0,0,0,0,0,0,0,0,0,0,0,0,0,0,0,0,0,0,0,0,1,0,0,0,0,0,0,0,0]
[null,null,null,null,null,null,null,null,null,null,null,null,396,0,0,0,0,0,0,0,0,0,0,0,0,0,0,0,0,0,0,0,1,0,0,0,0,0,0,0,0,0,0,0,0,0,0,0,0,0,0,0,0,0,0,0,0,0,0,0,0,0,0,0,0,0]
[null,null,null,null,null,null,null,null,null,null,null,null,397,0,0,0,0,0,0,0,0,0,0,0,0,0,0,0,0,0,0,0,0,0,0,0,0,0,0,0,0,0,0,0,0,0,0,0,0,0,0,0,0,0,0,0,0,0,0,0,0,0,0,0,0,0]
[null,null,null,null,null,null,null,null,null,null,null,null,398,0,0,0,0,0,0,0,0,0,0,0,0,0,0,0,0,0,0,0,0,0,0,0,0,0,0,0,0,0,0,0,0,0,0,0,0,0,0,0,0,0,0,0,0,0,0,0,0,0,0,0,0,0]
[null,null,null,null,null,null,null,null,null,null,null,null,399,0,0,0,0,0,0,0,0,0,0,0,0,0,0,0,0,0,1,0,0,0,0,0,0,0,0,0,0,0,0,0,0,0,0,0,0,0,0,0,0,0,0,0,0,0,0,0,0,0,0,0,0,0]
[null,null,null,null,null,null,null,null,null,null,null,null,400,0,0,0,0,0,0,0,0,0,0,0,0,0,0,0,0,0,1,0,0,0,0,0,0,0,0,0,0,0,0,0,0,0,0,0,0,0,0,0,0,0,0,0,0,0,0,0,0,0,0,0,0,0]
[null,null,null,null,null,null,null,null,null,null,null,null,401,0,0,0,0,0,0,0,0,0,0,0,0,0,0,0,0,0,1,0,0,0,0,0,0,0,0,0,0,0,0,0,0,0,0,0,0,0,0,0,0,0,0,0,0,0,0,0,0,0,0,0,0,0]
[null,null,null,null,null,null,null,null,null,null,null,null,402,0,0,0,0,0,0,0,0,0,0,0,0,0,0,0,0,0,1,0,0,0,0,0,0,0,0,0,0,0,0,0,0,0,0,0,0,0,0,0,0,0,0,0,0,0,0,0,0,0,0,0,0,0]
[null,null,null,null,null,null,null,null,null,null,null,null,403,0,0,0,0,0,0,0,0,0,0,0,0,0,0,0,0,0,1,0,0,0,0,0,0,0,0,0,0,0,0,0,0,0,0,0,0,0,0,0,0,0,0,1,0,1,0,0,0,0,0,0,0,0]
[null,null,null,null,null,null,null,null,null,null,null,null,404,0,0,0,0,0,0,0,0,0,0,0,0,0,0,0,0,0,1,0,0,0,0,0,0,0,0,0,0,0,0,0,0,0,0,0,0,0,0,0,0,0,0,1,0,1,0,0,0,0,0,0,0,0]
[null,null,null,null,null,null,null,null,null,null,null,null,405,0,0,0,0,0,0,0,0,0,0,0,0,0,0,0,0,0,1,0,0,0,0,0,0,0,0,0,0,0,0,0,0,0,0,0,0,0,0,0,0,0,0,1,0,1,0,0,0,0,0,0,0,0]
[null,null,null,null,null,null,null,null,null,null,null,null,406,0,0,0,0,0,0,0,0,0,0,0,0,0,0,0,0,0,1,0,0,0,0,0,0,0,0,0,0,0,0,0,0,0,0,0,0,0,0,0,0,0,0,1,0,1,0,0,0,0,0,0,0,0]
[null,null,null,null,null,null,null,null,null,null,null,null,407,0,0,0,0,0,0,0,0,0,0,0,0,0,0,0,0,0,1,0,1,0,0,0,0,0,0,0,0,0,0,0,0,0,0,0,0,0,0,0,0,0,0,1,0,1,0,0,0,0,0,0,0,0]
[null,null,null,null,null,null,null,null,null,null,null,null,408,0,0,0,0,0,0,0,0,0,0,0,0,0,0,0,0,0,1,0,1,0,0,0,0,0,0,0,0,0,0,0,0,0,0,0,0,0,0,0,0,0,0,1,0,1,0,0,0,0,0,0,0,0]
[null,null,null,null,null,null,null,null,null,null,null,null,409,0,0,1,0,0,0,0,0,0,0,0,0,0,0,0,0,0,1,0,1,0,0,0,0,0,0,0,0,0,0,0,0,0,0,0,0,0,0,0,0,0,0,1,0,1,0,0,0,0,0,0,0,0]
[null,null,null,null,null,null,null,null,null,null,null,null,410,0,0,1,0,0,0,0,0,0,0,0,0,0,0,0,0,0,1,0,1,0,0,0,0,0,0,0,0,0,0,0,0,0,0,0,0,0,0,0,0,0,1,1,0,1,0,0,0,0,0,0,0,0]
[null,null,null,null,null,null,null,null,null,null,null,null,411,0,0,1,0,0,0,0,0,0,0,0,0,0,0,0,0,0,1,1,1,0,0,0,0,0,0,0,0,0,0,0,0,0,0,0,0,0,0,0,0,0,1,1,0,1,0,0,0,0,0,0,0,0]
[null,null,null,null,null,null,null,null,null,null,null,null,412,0,0,1,0,0,0,0,0,0,0,0,0,0,0,0,0,0,1,1,1,0,0,0,0,0,0,0,0,0,0,0,0,0,0,1,0,0,0,0,0,0,1,1,0,1,1,0,0,0,0,0,0,0]
[null,null,null,null,null,null,null,null,null,null,null,null,413,0,0,1,0,0,0,0,0,0,0,0,0,0,0,0,0,0,1,1,1,0,0,0,0,0,0,0,0,0,0,0,0,0,0,1,0,0,0,0,0,0,1,1,0,1,1,0,0,0,0,0,0,0]
[null,null,null,null,null,null,null,null,null,null,null,null,414,0,0,1,0,0,0,0,0,0,0,0,0,0,0,0,0,0,1,1,1,0,0,0,0,0,0,0,0,0,0,0,0,0,0,1,0,0,1,0,0,0,1,1,0,1,1,0,0,0,0,0,0,0]
[null,null,null,null,null,null,null,null,null,null,null,null,415,0,0,1,0,0,0,0,0,0,0,0,0,0,0,0,0,0,0,1,1,0,0,0,0,0,0,0,0,0,0,0,0,0,0,1,0,0,1,0,0,0,1,1,0,1,1,0,0,0,0,0,0,0]
[null,null,null,null,null,null,null,null,null,null,null,null,416,0,0,0,0,0,0,0,0,0,0,0,0,0,0,0,0,0,0,1,1,0,0,0,0,0,0,0,0,0,0,0,0,0,0,1,0,0,1,0,0,0,0,1,0,1,1,0,0,0,0,0,0,0]
[null,null,null,null,null,null,null,null,null,null,null,null,417,0,0,0,0,0,0,0,0,0,0,0,0,0,0,0,0,0,0,0,1,0,0,0,0,0,0,0,0,0,0,0,0,0,0,1,0,0,0,0,0,0,0,0,0,1,1,0,0,0,0,0,0,0]
[null,null,null,null,null,null,null,null,null,null,null,null,418,0,0,0,0,0,0,0,0,0,0,0,0,0,0,0,0,0,0,0,1,0,0,0,0,0,0,0,0,0,0,0,0,0,0,1,0,0,0,0,0,0,0,0,0,1,0,0,0,0,0,0,0,0]
[null,null,null,null,null,null,null,null,null,null,null,null,419,0,0,0,0,0,0,0,0,0,0,0,0,0,0,0,0,0,0,0,1,0,0,0,0,0,0,0,0,0,0,0,0,0,0,0,0,0,0,0,0,0,0,0,0,0,0,0,0,0,0,0,0,0]
[null,null,null,null,null,null,null,null,null,null,null,null,420,0,0,0,0,0,0,0,0,0,0,0,0,0,0,0,0,0,0,0,0,0,0,0,0,0,0,0,0,0,0,0,0,0,0,0,0,0,0,0,0,0,0,0,0,0,0,0,0,0,0,0,0,0]
[null,null,null,null,null,null,null,null,null,null,null,null,421,0,0,0,0,0,0,0,0,0,0,0,0,0,0,0,0,0,0,0,0,0,0,0,0,0,0,0,0,0,0,0,0,0,0,0,0,0,0,0,0,0,0,0,0,0,0,0,0,0,0,0,0,0]
[null,null,null,null,null,null,null,null,null,null,null,null,422,0,0,0,0,0,0,0,0,0,0,0,0,0,0,0,0,0,0,0,0,0,0,0,0,0,0,0,0,0,0,0,0,0,0,0,0,0,0,0,0,0,0,0,0,0,0,0,0,0,0,0,0,0]
[null,null,null,null,null,null,null,null,null,null,null,null,423,0,0,0,0,0,0,0,0,0,0,0,0,0,0,0,0,0,0,0,0,0,0,0,0,0,0,0,0,0,0,0,0,0,0,0,0,0,0,0,0,0,0,0,0,0,0,0,0,0,0,0,0,0]
[null,null,null,null,null,null,null,null,null,null,null,null,424,0,0,0,0,0,0,0,0,0,0,0,0,0,0,0,0,0,0,0,0,0,0,0,0,0,0,0,0,0,0,0,0,0,0,0,0,0,0,0,0,0,0,0,0,0,0,0,0,0,0,0,0,0]
[null,null,null,null,null,null,null,null,null,null,null,null,425,0,0,0,0,0,0,0,0,0,0,0,0,0,0,0,0,0,0,0,0,0,0,0,0,0,0,0,0,0,0,0,0,0,0,0,0,0,0,0,0,0,0,0,0,0,0,0,0,0,0,0,0,0]
[null,null,null,null,null,null,null,null,null,null,null,null,426,0,0,0,0,0,0,0,0,0,0,0,0,0,0,0,0,0,0,0,0,0,0,0,0,0,0,0,0,0,0,0,0,0,0,0,0,0,0,0,0,0,0,0,0,0,0,0,0,0,0,0,0,0]
[null,null,null,null,null,null,null,null,null,null,null,null,427,0,0,0,0,0,0,0,0,0,0,0,0,0,0,0,1,0,0,0,0,0,0,0,0,0,0,0,0,0,0,0,0,0,0,0,0,0,0,0,0,0,0,0,0,0,0,0,0,0,0,0,0,0]
[null,null,null,null,null,null,null,null,null,null,null,null,428,0,0,0,0,0,0,0,0,0,0,0,0,0,0,0,1,0,0,0,0,0,0,0,0,0,0,0,0,0,0,0,0,0,0,1,0,0,0,0,0,0,0,0,0,1,0,0,0,0,0,0,0,0]
[null,null,null,null,null,null,null,null,null,null,null,null,429,0,0,0,0,0,0,0,0,0,0,0,0,0,0,0,1,0,0,0,0,0,0,0,0,0,0,0,0,0,0,0,0,0,0,1,0,0,0,0,0,0,1,1,0,1,0,0,0,0,0,0,0,0]
[null,null,null,null,null,null,null,null,null,null,null,null,430,0,0,0,0,0,0,0,0,0,0,0,0,0,0,0,0,0,0,0,1,0,0,0,0,0,0,0,0,0,0,0,0,0,0,1,0,0,0,0,0,0,1,1,0,1,0,0,0,0,0,0,0,0]
[null,null,null,null,null,null,null,null,null,null,null,null,431,0,0,0,0,0,0,0,0,0,0,0,0,0,0,0,1,0,0,1,1,0,0,0,0,0,0,1,0,0,0,0,0,0,0,1,0,0,0,0,0,0,1,1,0,1,0,0,0,0,0,0,0,0]
[null,null,null,null,null,null,null,null,null,null,null,null,432,0,0,0,0,0,0,0,0,0,0,0,0,0,0,0,1,0,0,1,1,0,0,0,0,0,0,1,0,0,0,0,0,0,0,1,0,0,0,0,0,0,1,1,0,1,0,0,0,0,0,0,0,0]
[null,null,null,null,null,null,null,null,null,null,null,null,433,0,0,0,0,0,0,0,0,0,0,0,0,0,0,0,1,1,0,1,1,0,0,0,0,0,0,1,0,0,0,0,0,0,0,1,0,0,0,0,0,0,1,1,0,1,0,0,0,0,0,0,0,0]
[null,null,null,null,null,null,null,null,null,null,null,null,434,0,0,0,0,0,0,0,0,0,0,0,0,0,0,0,1,1,0,1,1,0,0,0,0,0,0,1,0,0,0,0,0,0,0,1,0,0,0,0,0,0,1,1,0,1,0,0,0,0,0,0,0,0]
[null,null,null,null,null,null,null,null,null,null,null,null,435,0,0,0,0,0,0,0,0,0,0,0,0,0,0,0,1,1,0,1,1,0,0,0,0,0,0,1,0,0,0,0,0,0,0,1,0,0,0,0,0,0,1,1,0,1,0,0,0,0,0,0,0,0]
[null,null,null,null,null,null,null,null,null,null,null,null,436,0,0,0,0,0,0,0,0,0,0,0,0,0,0,0,1,1,0,1,1,0,0,0,0,0,0,1,0,0,0,0,0,0,0,1,0,0,0,0,0,0,1,1,0,1,0,0,0,0,0,0,0,0]
[null,null,null,null,null,null,null,null,null,null,null,null,437,0,0,0,0,0,0,0,0,0,0,0,0,0,0,0,1,1,0,1,1,0,0,0,0,0,0,1,0,0,0,0,0,0,0,1,0,0,0,0,0,0,1,1,0,1,0,0,0,0,0,0,0,0]
[null,null,null,null,null,null,null,null,null,null,null,null,438,0,0,0,0,0,0,0,0,0,0,0,0,0,0,0,1,1,0,1,1,0,0,0,0,0,0,1,0,0,0,0,0,0,0,1,0,0,0,0,0,0,1,1,0,1,0,0,0,0,0,0,0,0]
[null,null,null,null,null,null,null,null,null,null,null,null,439,0,0,0,0,0,0,0,0,0,0,0,0,0,0,0,1,1,0,1,1,0,0,0,0,0,0,1,0,0,0,0,0,0,0,1,0,0,0,0,0,0,1,1,0,1,0,0,0,0,0,0,0,0]
[null,null,null,null,null,null,null,null,null,null,null,null,440,0,0,0,0,0,0,0,0,0,0,0,0,0,0,0,1,1,0,1,0,0,0,0,0,0,0,1,0,0,0,0,0,0,0,1,0,0,0,0,0,0,1,1,0,1,0,0,0,0,0,0,0,0]
[null,null,null,null,null,null,null,null,null,null,null,null,441,0,0,0,0,0,0,0,0,0,0,0,0,0,0,0,1,1,0,0,0,0,0,0,0,0,0,1,0,0,0,0,0,0,0,1,0,0,0,0,0,0,0,0,0,1,0,0,0,0,0,0,0,0]
[null,null,null,null,null,null,null,null,null,null,null,null,442,0,0,0,0,0,0,0,0,0,0,0,0,0,0,0,1,1,0,0,0,0,0,0,0,0,0,1,0,0,0,0,0,0,0,1,0,0,0,0,0,0,0,0,0,1,0,0,0,0,0,0,0,0]
[null,null,null,null,null,null,null,null,null,null,null,null,443,0,0,0,0,0,0,0,0,0,0,0,0,0,0,0,1,1,0,0,0,0,0,0,0,0,0,1,0,0,0,0,0,0,0,1,0,0,0,0,0,0,0,0,0,1,0,0,0,0,0,0,0,0]
[null,null,null,null,null,null,null,null,null,null,null,null,444,0,0,0,0,0,0,0,0,0,0,0,0,0,0,0,1,0,0,0,0,0,0,0,0,0,0,0,0,0,0,0,0,0,0,0,0,0,0,0,0,0,0,0,0,0,0,0,0,0,0,0,0,0]
[null,null,null,null,null,null,null,null,null,null,null,null,445,0,0,0,0,0,0,0,0,0,0,0,0,0,0,0,0,0,0,0,0,0,0,0,0,0,0,0,0,0,0,0,0,0,0,0,0,0,0,0,0,0,0,0,0,0,0,0,0,0,0,0,0,0]
[null,null,null,null,null,null,null,null,null,null,null,null,446,0,0,0,0,0,0,0,0,0,0,0,0,0,0,0,0,0,0,0,0,0,0,0,0,0,0,0,0,0,0,0,0,0,0,0,0,0,0,0,0,0,0,0,0,0,0,0,0,0,0,0,0,0]
[null,null,null,null,null,null,null,null,null,null,null,null,447,0,0,0,0,0,0,0,0,0,0,0,0,0,0,0,0,0,0,0,0,0,0,0,0,0,0,0,0,0,0,0,0,0,0,0,0,0,0,0,0,0,0,0,0,0,0,0,0,0,0,0,0,0]
[null,null,null,null,null,null,null,null,null,null,null,null,448,0,0,0,0,0,0,0,0,0,0,0,0,0,0,0,0,0,0,0,0,0,0,0,0,0,0,0,0,0,0,0,0,0,0,0,0,0,0,0,0,0,0,0,0,0,0,0,0,0,0,0,0,0]
[null,null,null,null,null,null,null,null,null,null,null,null,449,0,0,0,0,0,0,0,0,0,0,0,0,0,0,0,0,0,0,0,0,0,0,0,0,0,0,0,0,0,0,0,0,0,0,0,0,0,0,0,0,0,0,0,0,0,0,0,0,0,0,0,0,0]
[null,null,null,null,null,null,null,null,null,null,null,null,450,0,0,0,0,0,0,0,0,0,0,0,0,0,0,0,0,0,0,0,0,0,0,0,0,0,0,0,0,0,0,0,0,0,0,0,0,0,0,0,0,0,0,0,0,0,0,1,0,0,0,0,0,0]
[null,null,null,null,null,null,null,null,null,null,null,null,451,0,0,0,0,0,0,0,0,0,0,0,0,0,0,0,0,0,0,0,0,0,0,0,0,0,0,0,0,0,0,0,0,0,0,1,0,0,0,0,0,0,0,0,0,0,0,1,0,0,0,0,0,0]
[null,null,null,null,null,null,null,null,null,null,null,null,452,0,0,0,0,0,0,0,0,0,0,0,0,0,0,0,0,0,0,0,0,0,0,0,0,0,0,0,0,0,0,0,0,0,0,1,0,0,0,0,0,0,0,0,0,0,0,1,0,0,0,0,0,0]
[null,null,null,null,null,null,null,null,null,null,null,null,453,0,0,0,0,0,0,0,0,0,0,0,0,0,0,0,0,0,0,0,0,0,0,0,0,0,0,0,0,0,0,0,0,0,0,1,0,0,0,0,0,0,0,0,0,0,0,1,0,0,0,0,0,0]
[null,null,null,null,null,null,null,null,null,null,null,null,454,0,0,0,0,0,0,0,0,0,0,0,0,0,0,0,0,0,0,1,0,0,0,0,0,0,0,1,0,0,0,0,0,0,0,1,0,0,0,0,0,0,0,0,0,0,0,0,0,0,0,0,0,0]
[null,null,null,null,null,null,null,null,null,null,null,null,455,0,0,0,0,0,0,0,0,0,0,0,0,0,0,0,1,0,0,1,0,0,0,0,0,0,0,1,0,0,0,0,0,0,0,1,0,0,0,0,0,0,0,0,0,0,0,0,0,0,0,0,0,0]
[null,null,null,null,null,null,null,null,null,null,null,null,456,0,0,0,0,0,0,0,0,0,0,0,0,0,0,0,1,0,0,1,0,0,0,0,0,0,0,1,0,0,0,0,0,0,0,1,0,0,0,0,0,0,0,0,0,1,0,0,0,0,0,0,0,0]
[null,null,null,null,null,null,null,null,null,null,null,null,457,0,0,0,0,0,0,0,0,0,0,0,0,0,0,0,1,0,0,1,0,0,0,0,0,0,0,1,0,0,0,0,0,0,0,1,0,0,0,0,0,0,1,1,0,1,0,1,0,0,0,0,0,0]
[null,null,null,null,null,null,null,null,null,null,null,null,458,0,0,0,0,0,0,0,0,0,0,0,0,0,0,0,1,0,0,1,0,0,0,0,0,0,0,1,0,0,0,0,0,0,0,1,0,0,0,0,0,0,1,1,0,1,0,0,0,0,0,0,0,0]
[null,null,null,null,null,null,null,null,null,null,null,null,459,0,0,0,0,0,0,0,0,0,0,0,0,0,0,0,1,0,0,1,0,0,0,0,0,0,0,1,0,0,0,0,0,0,0,1,0,0,0,0,0,0,1,1,0,1,0,0,0,0,0,0,0,0]
[null,null,null,null,null,null,null,null,null,null,null,null,460,0,0,0,0,0,0,0,0,0,0,0,0,0,0,0,1,0,0,1,0,0,0,0,0,0,0,1,0,0,0,0,0,0,0,1,0,0,0,0,0,0,1,1,0,1,0,0,0,0,0,0,0,0]
[null,null,null,null,null,null,null,null,null,null,null,null,461,0,0,0,0,0,0,0,0,0,0,0,0,0,0,0,1,0,0,1,0,0,0,0,0,0,0,1,0,0,0,0,0,0,0,1,1,0,0,0,0,0,1,1,0,1,1,1,0,1,0,0,0,0]
[null,null,null,null,null,null,null,null,null,null,null,null,462,0,0,0,0,0,0,0,0,0,0,0,0,0,0,0,1,0,0,1,0,0,0,0,0,0,0,1,0,0,0,0,0,0,0,1,1,0,0,0,0,0,1,1,0,1,1,1,0,1,0,0,0,0]
[null,null,null,null,null,null,null,null,null,null,null,null,463,0,0,0,0,0,0,0,0,0,0,0,0,0,0,0,1,0,0,1,0,0,0,0,0,0,0,1,0,0,0,0,0,0,0,1,1,0,0,0,0,0,1,1,0,1,1,1,0,1,0,0,0,0]
[null,null,null,null,null,null,null,null,null,null,null,null,464,0,0,0,0,0,0,0,0,0,0,0,0,1,0,0,1,0,0,1,0,0,0,0,0,0,0,1,0,0,0,0,0,0,0,1,1,0,0,0,0,0,1,1,0,1,1,1,0,1,0,0,0,0]
[null,null,null,null,null,null,null,null,null,null,null,null,465,0,0,0,0,0,0,0,0,0,0,0,0,1,0,0,1,0,0,1,0,0,0,0,0,0,0,1,0,0,0,0,0,0,0,1,1,0,0,0,0,0,1,1,0,1,1,1,0,1,0,0,0,0]
[null,null,null,null,null,null,null,null,null,null,null,null,466,0,0,0,0,0,0,0,0,0,0,0,0,1,0,0,1,0,0,1,0,0,0,0,0,0,0,0,0,0,0,0,0,0,0,1,0,0,0,0,0,0,1,1,0,1,1,1,0,1,0,0,0,0]
[null,null,null,null,null,null,null,null,null,null,null,null,467,0,0,0,0,0,0,0,0,0,0,0,0,0,0,0,1,0,0,0,0,0,0,0,0,0,0,0,0,0,0,0,0,0,0,1,0,0,0,0,0,0,0,0,0,0,0,1,0,1,0,0,0,0]
[null,null,null,null,null,null,null,null,null,null,null,null,468,0,0,0,0,0,0,0,0,0,0,0,0,0,0,0,0,0,0,0,0,0,0,0,0,0,0,0,0,0,0,0,0,0,0,1,0,0,0,0,0,0,0,0,0,0,0,0,0,1,0,0,0,0]
[null,null,null,null,null,null,null,null,null,null,null,null,469,0,0,0,0,0,0,0,0,0,0,0,0,0,0,0,0,0,0,0,0,0,0,0,0,0,0,0,0,0,0,0,0,0,0,0,0,0,0,0,0,0,0,0,0,0,0,0,0,1,0,0,0,0]
[null,null,null,null,null,null,null,null,null,null,null,null,470,0,0,0,0,0,0,0,0,0,0,0,0,0,0,0,0,0,0,0,0,0,0,0,0,0,0,0,0,0,0,0,0,0,0,0,0,0,0,0,0,0,0,0,0,0,0,0,0,1,0,0,0,0]
[null,null,null,null,null,null,null,null,null,null,null,null,471,0,0,0,0,0,0,0,0,0,0,0,0,0,0,0,0,0,0,0,0,0,0,0,0,0,0,0,0,0,0,0,0,0,0,0,0,0,0,0,0,0,0,0,0,0,0,1,0,1,0,0,0,0]
[null,null,null,null,null,null,null,null,null,null,null,null,472,0,0,0,0,0,0,0,0,0,0,0,0,0,0,0,0,0,0,0,0,0,0,0,0,0,0,0,0,0,0,0,0,0,0,1,0,0,0,0,0,0,0,0,0,0,0,1,0,1,0,0,0,0]
[null,null,null,null,null,null,null,null,null,null,null,null,473,0,0,0,0,0,0,0,0,0,0,0,0,0,0,0,0,0,0,0,0,0,0,0,0,0,0,0,0,0,0,0,0,0,1,1,0,1,0,0,0,0,0,0,0,0,0,1,0,1,0,0,0,0]
[null,null,null,null,null,null,null,null,null,null,null,null,474,0,0,0,0,0,0,0,0,0,0,0,0,1,0,0,0,0,0,0,0,0,0,0,0,0,0,0,0,0,0,0,0,0,1,1,0,1,0,0,0,0,0,0,0,0,0,1,0,1,0,0,0,0]
[null,null,null,null,null,null,null,null,null,null,null,null,475,0,0,0,0,0,0,0,0,0,0,0,0,1,1,0,0,0,0,0,0,0,1,0,0,0,0,1,0,0,0,0,0,0,1,1,0,1,0,0,0,0,0,0,0,0,0,1,0,1,0,0,0,0]
[null,null,null,null,null,null,null,null,null,null,null,null,476,0,0,0,0,0,0,0,0,0,0,0,1,1,1,0,1,0,0,0,0,0,1,0,0,0,0,1,0,0,0,0,0,0,1,1,0,1,0,0,0,0,0,0,0,0,0,1,0,1,0,0,0,0]
[null,null,null,null,null,null,null,null,null,null,null,null,477,0,0,0,0,0,0,0,0,0,0,1,1,1,1,0,1,0,0,0,0,0,1,0,0,0,0,1,0,0,0,0,0,0,1,1,0,1,0,0,0,0,0,1,0,0,0,1,0,1,0,0,0,0]
[null,null,null,null,null,null,null,null,null,null,null,null,478,0,0,0,0,0,0,0,0,0,0,1,1,1,1,0,1,0,0,0,0,0,1,1,0,0,0,1,0,0,0,0,0,0,1,1,0,1,0,1,0,0,0,1,0,0,0,1,0,1,0,0,0,0]
[null,null,null,null,null,null,null,null,null,null,null,null,479,0,0,0,0,0,0,0,0,0,0,1,1,1,1,0,1,0,0,0,0,0,1,1,0,0,0,1,0,0,0,0,0,0,1,1,0,1,0,1,0,0,0,1,0,0,1,1,0,1,0,0,0,0]
[null,null,null,null,null,null,null,null,null,null,null,null,480,0,0,0,0,0,0,0,0,0,0,1,1,0,1,0,1,0,0,0,0,0,1,1,0,0,0,1,0,0,0,0,0,0,1,1,0,1,0,1,0,0,0,1,0,0,1,1,0,1,0,0,0,0]
[null,null,null,null,null,null,null,null,null,null,null,null,481,0,0,0,0,0,0,0,0,0,0,1,1,0,1,0,1,0,0,0,0,0,1,1,0,0,0,1,0,0,0,0,0,0,1,1,0,1,0,1,0,0,0,1,0,0,1,1,0,1,0,0,0,0]
[null,null,null,null,null,null,null,null,null,null,null,null,482,0,0,0,0,0,0,0,0,0,0,1,1,0,1,0,1,0,0,0,0,0,1,1,0,0,0,1,0,0,0,0,0,0,1,1,0,1,0,1,0,0,1,1,0,0,1,1,0,1,0,0,0,0]
[null,null,null,null,null,null,null,null,null,null,null,null,483,0,0,0,0,0,0,0,0,0,0,1,1,0,1,0,1,0,0,0,0,0,1,1,0,0,0,1,0,0,0,0,0,0,1,1,0,1,0,1,0,0,1,1,0,0,1,1,0,1,0,0,0,0]
[null,null,null,null,null,null,null,null,null,null,null,null,484,0,0,0,0,0,0,0,0,0,0,1,0,0,1,0,1,0,0,0,0,0,1,1,0,0,0,1,0,0,0,0,0,0,1,1,0,1,0,1,0,0,1,1,0,0,1,1,0,1,0,0,0,0]
[null,null,null,null,null,null,null,null,null,null,null,null,485,0,0,0,0,0,0,0,0,0,0,1,0,0,1,0,1,0,0,0,0,0,1,1,0,0,0,1,0,0,0,0,0,0,1,1,0,1,0,1,0,0,1,1,0,0,1,1,0,1,0,0,0,0]
[null,null,null,null,null,null,null,null,null,null,null,null,486,0,0,0,0,0,0,0,0,0,0,1,0,0,1,0,1,0,0,0,0,0,1,1,0,0,0,1,0,0,0,0,0,0,1,1,0,1,0,1,0,0,0,1,0,1,1,1,0,1,0,0,0,0]
[null,null,null,null,null,null,null,null,null,null,null,null,487,0,0,0,0,0,0,0,0,0,0,1,0,0,1,0,1,0,0,0,0,0,0,1,0,0,0,1,0,0,0,0,0,0,1,1,0,1,0,1,0,0,0,1,0,1,1,1,0,1,0,0,0,0]
[null,null,null,null,null,null,null,null,null,null,null,null,488,0,0,0,0,0,0,0,0,0,0,1,0,0,1,0,1,0,0,0,0,0,0,1,0,0,0,1,0,0,0,0,0,0,1,1,0,1,0,1,0,0,0,1,0,1,1,1,0,1,0,0,0,0]
[null,null,null,null,null,null,null,null,null,null,null,null,489,0,0,0,0,0,0,0,0,0,0,1,0,0,1,0,0,0,0,0,0,0,0,0,0,0,0,1,0,0,0,0,0,0,1,1,0,1,0,1,0,0,0,1,0,1,1,1,0,1,0,0,0,0]
[null,null,null,null,null,null,null,null,null,null,null,null,490,0,0,0,0,0,0,0,0,0,0,0,0,0,1,0,0,0,0,0,0,0,0,0,0,0,0,1,0,0,0,0,0,0,1,0,0,1,0,1,0,0,0,1,0,0,0,1,0,1,0,0,0,0]
[null,null,null,null,null,null,null,null,null,null,null,null,491,0,0,0,0,0,0,0,0,0,0,0,0,0,1,0,0,0,0,0,0,0,0,0,0,0,0,1,0,0,0,0,0,0,1,0,0,1,0,1,0,0,0,0,0,0,0,1,0,1,0,0,0,0]
[null,null,null,null,null,null,null,null,null,null,null,null,492,0,0,0,0,0,0,0,0,0,0,0,0,0,0,0,0,0,0,0,0,0,0,0,0,0,0,1,0,0,0,0,0,0,1,0,0,1,0,1,0,0,0,0,0,0,0,1,0,1,0,0,0,0]
[null,null,null,null,null,null,null,null,null,null,null,null,493,0,0,0,0,0,0,0,0,0,0,0,0,0,0,0,0,0,0,0,0,0,0,0,0,0,0,0,0,0,0,0,0,0,0,0,0,1,0,0,0,0,0,0,0,0,0,1,0,1,0,0,0,0]
[null,null,null,null,null,null,null,null,null,null,null,null,494,0,0,0,0,0,0,0,0,0,0,0,0,0,0,0,0,0,0,0,0,0,0,0,0,0,0,0,0,0,0,0,0,0,0,0,0,1,0,0,0,0,0,0,0,0,0,1,0,1,0,0,0,0]
[null,null,null,null,null,null,null,null,null,null,null,null,504,0,0,0,0,0,0,0,0,0,0,1,1,1,1,0,0,0,0,0,0,0,1,1,0,0,0,0,0,0,1,0,0,0,1,0,0,1,0,0,0,0,0,0,0,1,0,1,0,1,0,0,0,0]
[null,null,null,null,null,null,null,null,null,null,null,null,521,0,0,0,0,0,0,0,0,0,0,0,0,0,0,0,0,0,0,0,0,0,0,0,0,0,0,0,0,0,0,0,0,0,0,0,0,0,0,0,0,0,0,0,0,0,0,1,0,0,0,0,0,0]
[null,null,null,null,null,null,null,null,null,null,null,null,538,0,0,0,0,0,0,0,0,0,0,1,1,1,0,1,0,0,0,0,0,1,1,0,0,1,0,0,1,0,1,0,0,1,1,0,0,1,0,0,1,0,0,0,0,0,0,0,0,0,0,0,0,0]
[null,null,null,null,null,null,null,null,null,null,null,null,548,0,0,0,0,0,0,0,0,0,0,0,0,0,0,1,0,0,0,0,0,0,0,0,1,1,0,0,0,0,1,1,1,1,1,0,0,0,0,0,0,1,0,0,0,0,0,0,1,0,0,0,0,0]
[null,null,null,null,null,null,null,null,null,null,null,null,573,0,0,0,0,0,0,0,0,0,0,0,0,0,0,1,0,0,0,0,0,1,0,0,0,1,0,0,0,0,0,0,0,0,0,0,0,0,0,0,0,1,0,0,0,0,0,1,1,0,0,0,0,0]
[null,null,null,null,null,null,null,null,null,null,null,null,590,0,0,0,0,0,0,0,0,0,0,0,0,0,0,0,0,0,0,0,0,0,0,0,0,0,0,0,0,0,0,0,0,0,0,0,0,0,0,0,0,0,0,0,0,0,0,1,1,0,0,0,0,0]
[null,null,null,null,null,null,null,null,null,null,null,null,607,0,0,0,0,0,0,0,0,1,0,0,0,0,0,0,0,0,0,0,0,0,0,0,0,0,0,0,0,0,0,0,0,0,0,0,0,0,0,0,0,0,0,0,0,0,0,1,0,0,0,0,0,0]
[null,null,null,null,null,null,null,null,null,null,null,null,614,0,0,0,0,0,0,0,0,0,0,0,0,0,0,0,0,0,0,0,0,0,0,0,0,0,0,0,0,0,0,0,0,0,0,0,0,0,0,0,0,0,0,0,0,0,0,0,0,0,0,0,0,0]
[null,null,null,null,null,null,null,null,null,null,null,null,626,0,0,0,0,0,0,0,0,0,0,0,0,0,0,0,0,0,0,0,0,0,0,0,0,0,0,0,0,0,0,0,0,0,0,0,0,0,0,0,0,0,0,0,0,0,0,1,0,1,0,0,0,0]
[null,null,null,null,null,null,null,null,null,null,null,null,643,0,0,0,0,0,0,0,1,0,0,0,0,0,0,0,0,0,0,0,0,0,0,0,0,0,0,0,0,0,0,0,0,0,0,0,0,0,0,0,0,0,0,0,0,0,0,0,0,0,0,0,0,0]
[null,null,null,null,null,null,null,null,null,null,null,null,664,0,0,0,0,0,0,0,0,0,0,0,0,0,0,0,0,0,1,0,0,0,0,0,0,0,0,0,0,0,0,0,0,0,0,0,0,0,0,0,0,0,0,0,0,0,0,0,0,0,0,0,0,1]
[null,null,null,null,null,null,null,null,null,null,null,null,678,0,0,0,0,0,0,0,0,0,0,0,0,0,0,0,0,0,1,0,0,0,0,0,0,0,0,0,0,0,0,0,0,0,0,0,0,0,0,0,1,0,0,0,0,0,0,0,0,0,0,0,0,1]
[null,null,null,null,null,null,null,null,null,null,null,null,695,0,0,0,0,0,0,0,0,0,0,0,0,0,0,0,0,0,1,0,0,0,0,0,0,0,0,0,0,1,0,0,0,0,0,0,0,0,0,0,0,0,0,0,0,0,0,0,0,0,0,1,0,1]
[null,null,null,null,null,null,null,null,null,null,null,null,712,0,0,0,0,0,0,0,0,0,0,0,0,0,0,0,0,0,1,1,0,0,0,0,0,0,0,0,0,0,0,0,0,0,0,0,0,0,0,0,0,0,0,1,0,0,1,0,0,0,0,1,0,0]
[null,null,null,null,null,null,null,null,null,null,null,null,731,0,0,1,0,0,1,0,0,0,0,0,0,0,0,0,0,0,1,1,0,0,0,0,0,0,0,0,0,1,0,0,0,0,0,0,0,0,0,0,0,0,0,1,0,0,1,0,0,0,0,1,0,0]
[null,null,null,null,null,null,null,null,null,null,null,null,747,0,0,0,0,0,0,0,1,1,0,0,0,1,0,0,0,0,0,1,0,0,0,0,0,0,0,0,0,1,0,0,0,0,0,0,1,1,0,0,0,0,0,1,0,0,1,0,0,1,0,1,0,0]
[null,null,null,null,null,null,null,null,null,null,null,null,764,0,0,0,0,0,0,0,1,1,0,0,0,1,0,0,0,0,0,0,0,0,0,0,0,0,0,0,0,1,0,0,0,0,0,0,0,1,0,0,0,0,0,0,0,0,0,1,0,1,0,0,0,0]
[null,null,null,null,null,null,null,null,null,null,null,null,781,0,0,0,0,0,0,0,0,0,0,0,0,1,0,0,0,0,0,0,0,0,0,0,0,0,0,0,0,0,0,0,0,0,0,0,0,0,0,0,0,0,0,0,0,0,0,0,0,0,0,0,0,0]
[null,null,null,null,null,null,null,null,null,null,null,null,799,0,0,0,0,0,0,0,0,1,0,0,0,1,1,0,0,0,0,1,0,0,0,0,0,0,0,1,0,1,0,0,0,0,1,1,0,1,0,0,1,0,0,0,0,0,0,0,0,1,0,0,0,0]
[null,null,null,null,null,null,null,null,null,null,null,null,816,0,0,0,0,0,0,0,0,0,0,0,0,0,1,0,0,0,0,1,0,0,0,0,0,0,0,1,0,1,0,0,0,0,1,1,0,0,0,0,0,0,0,0,0,0,0,0,0,1,0,0,0,0]
[null,null,null,null,null,null,null,null,null,null,null,null,833,0,0,0,0,0,0,0,0,0,0,0,0,0,0,0,0,0,0,0,0,0,0,0,0,0,0,0,0,0,0,0,0,0,0,0,0,0,0,0,0,0,0,0,0,0,0,0,0,0,0,0,0,0]
[null,null,null,null,null,null,null,null,null,null,null,null,848,0,0,0,0,0,0,0,1,1,0,0,0,1,1,0,0,0,0,0,0,0,0,0,0,0,0,0,0,1,0,0,0,0,0,0,0,1,0,0,0,0,0,0,0,0,0,0,0,1,0,0,0,0]
[null,null,null,null,null,null,null,null,null,null,null,null,868,0,0,0,0,0,0,0,1,1,0,0,0,1,1,0,0,0,0,0,0,0,0,0,0,0,0,0,0,0,1,0,0,0,0,1,0,0,0,0,0,0,0,0,0,0,0,0,0,1,0,0,0,0]
[null,null,null,null,null,null,null,null,null,null,null,null,869,0,0,0,0,0,0,0,1,1,0,0,0,1,1,0,0,0,0,0,0,0,0,0,0,0,0,0,0,0,1,0,0,0,0,1,0,0,0,0,0,0,0,0,0,0,0,0,0,1,0,0,0,0]
[null,null,null,null,null,null,null,null,null,null,null,null,898,0,0,0,0,0,0,0,1,1,0,0,0,1,0,0,0,0,0,0,0,0,0,0,0,0,0,0,0,0,1,0,0,0,0,0,0,0,0,0,0,0,0,0,0,0,0,0,0,0,0,0,0,0]
[null,null,null,null,null,null,null,null,null,null,null,null,904,0,0,0,0,0,0,0,0,1,0,0,0,0,0,0,0,0,0,0,0,0,0,0,0,0,0,0,0,0,0,0,0,0,0,0,0,0,0,0,0,0,0,0,0,0,0,0,0,0,0,0,0,0]
[null,null,null,null,null,null,null,null,null,null,null,null,921,0,0,0,0,0,0,0,1,1,0,0,0,1,0,0,0,0,0,0,0,0,0,0,0,0,0,0,0,0,1,0,0,0,0,0,0,0,0,0,0,0,0,0,0,0,0,0,0,0,0,0,0,0]
[null,null,null,null,null,null,null,null,null,null,null,null,938,0,0,0,0,0,0,0,0,0,0,0,0,0,0,0,0,0,0,0,0,0,0,0,0,0,0,0,0,0,1,0,0,0,0,0,0,0,0,0,0,0,0,0,0,0,0,0,0,0,0,0,0,0]
[null,null,null,null,null,null,null,null,null,null,null,null,964,0,0,0,0,0,0,0,0,0,0,0,1,0,0,1,0,0,0,0,0,1,0,0,0,0,0,0,0,0,1,0,0,0,0,0,1,0,0,0,0,0,0,0,0,0,0,0,0,0,0,0,0,0]
[null,null,null,null,null,null,null,null,null,null,null,null,973,0,0,0,0,0,0,0,0,0,0,0,0,0,0,0,0,0,0,0,0,0,0,0,0,0,0,0,0,0,1,0,0,0,0,0,0,0,0,0,0,0,0,0,0,0,0,0,0,0,0,0,0,0]
[null,null,null,null,null,null,null,null,null,null,null,null,990,0,0,0,1,0,0,0,0,0,1,0,1,0,0,1,0,0,0,0,0,1,0,0,0,0,0,0,0,0,0,0,0,0,0,0,0,0,0,0,0,0,0,0,0,0,0,0,1,0,0,0,0,0]
[null,null,null,null,null,null,null,null,null,null,null,null,1014,0,0,0,0,0,0,0,1,0,1,0,1,1,0,1,0,0,0,0,0,0,0,0,0,0,0,0,0,0,0,0,0,0,0,0,0,0,0,0,0,0,0,0,0,0,0,0,0,0,0,1,0,0]
[null,null,null,null,null,null,null,null,null,null,null,null,1025,0,0,0,0,0,0,0,0,0,0,0,0,0,0,0,0,0,0,0,0,0,0,0,0,0,0,0,0,0,0,0,0,0,0,0,0,0,0,0,0,0,0,1,0,0,0,0,0,0,0,0,0,0]
[null,null,null,null,null,null,null,null,null,null,null,null,1042,0,0,0,0,0,0,0,0,0,0,0,0,0,0,0,0,0,0,0,0,0,0,0,0,0,0,0,0,0,0,0,0,1,0,0,0,0,0,0,0,0,0,1,0,0,0,0,0,0,0,0,0,0]
[null,null,null,null,null,null,null,null,null,null,null,null,1059,0,0,0,0,0,0,0,0,0,0,0,0,0,0,0,0,0,0,0,0,0,0,0,0,0,0,0,0,0,0,0,0,1,0,0,0,0,0,0,0,0,0,1,0,0,0,0,0,0,0,0,0,0]
[null,null,null,null,null,null,null,null,null,null,null,null,1064,0,0,0,0,0,0,0,0,0,0,0,0,0,0,0,0,0,0,0,0,0,0,0,0,0,0,0,0,0,0,0,0,1,0,0,0,0,0,0,0,0,0,1,0,0,0,0,0,0,0,0,0,0]
[null,null,null,null,null,null,null,null,null,null,null,null,1094,0,0,0,0,0,0,0,0,0,0,0,0,0,0,0,0,0,0,0,0,0,0,0,0,0,0,0,0,0,0,0,0,0,0,0,0,0,0,0,0,0,1,0,0,0,0,0,0,0,0,0,0,1]
[null,null,null,null,null,null,null,null,null,null,null,null,1111,0,0,0,0,0,0,0,0,0,0,1,0,0,0,0,1,1,0,0,1,0,0,0,0,1,0,0,0,0,0,0,1,1,0,0,0,0,0,1,0,1,1,1,0,0,0,0,0,0,0,1,0,1]
[null,null,null,null,null,null,null,null,null,null,null,null,1128,0,0,0,0,0,0,0,0,0,0,0,0,0,0,0,1,1,0,0,0,0,1,1,0,0,0,0,0,0,0,0,1,0,0,0,0,0,0,1,0,0,0,1,0,0,0,0,0,0,0,0,0,0]
[null,null,null,null,null,null,null,null,null,null,null,null,1130,0,0,0,0,0,0,0,0,0,0,0,0,0,0,0,1,1,0,0,0,0,1,1,0,1,0,0,0,0,0,0,1,1,0,0,0,0,0,1,0,0,0,1,0,0,0,0,0,0,0,0,0,0]
[null,null,null,null,null,null,null,null,null,null,null,null,1147,0,0,0,0,0,0,0,0,0,0,0,0,0,0,0,0,0,0,0,0,0,0,0,0,0,0,0,0,0,0,0,0,0,0,0,0,0,0,1,0,0,0,0,0,0,0,0,0,0,0,0,0,0]
[null,null,null,null,null,null,null,null,null,null,null,null,1164,0,0,0,0,0,0,0,0,0,0,0,0,0,0,0,0,0,0,0,0,0,0,0,0,0,0,0,0,0,0,0,0,0,0,0,0,0,0,0,0,0,0,0,0,0,0,0,0,0,0,0,0,0]
[null,null,null,null,null,null,null,null,null,null,null,null,1181,0,0,0,0,0,0,0,0,0,0,1,0,0,0,0,0,1,0,0,0,0,0,1,0,0,0,0,0,0,0,0,1,0,0,0,1,0,0,0,0,0,0,1,0,0,0,0,0,0,0,0,0,1]
[null,null,null,null,null,null,null,null,null,null,null,null,1199,0,0,0,0,0,0,0,0,0,0,0,0,0,0,0,0,0,0,0,0,0,1,1,0,0,0,0,0,0,0,0,0,1,0,0,1,0,0,0,0,0,0,0,0,0,0,0,0,0,0,0,0,0]
[null,null,null,null,null,null,null,null,null,null,null,null,1216,0,0,0,0,0,0,0,0,0,0,0,0,0,0,0,0,0,0,0,0,0,0,0,0,0,0,0,0,0,0,0,0,0,0,0,0,0,0,0,0,0,0,0,0,0,0,0,0,0,0,0,0,0]
[null,null,null,null,null,null,null,null,null,null,null,null,1233,0,0,0,0,0,0,0,0,0,0,0,0,0,0,0,0,0,0,0,0,0,0,0,0,0,0,0,0,0,0,0,0,0,0,0,1,0,0,0,0,0,0,0,0,0,0,1,0,0,0,0,0,0]
[null,null,null,null,null,null,null,null,null,null,null,null,1247,0,0,1,0,0,0,0,0,0,0,0,0,0,0,0,0,0,0,0,0,0,0,0,0,1,0,0,0,0,0,0,0,0,0,0,0,0,0,0,0,0,0,0,0,0,0,1,0,0,0,0,0,0]
[null,null,null,null,null,null,null,null,null,null,null,null,1268,0,0,0,0,0,0,0,0,0,0,0,0,0,0,0,0,0,0,0,0,0,0,0,0,0,0,0,0,0,0,0,0,0,0,0,0,0,0,0,0,0,1,0,0,0,0,0,0,0,0,0,0,1]
[null,null,null,null,null,null,null,null,null,null,null,null,1285,0,0,0,0,0,0,0,0,0,0,0,0,0,0,0,0,0,0,0,0,0,0,0,0,0,0,0,0,0,0,0,0,0,0,0,0,0,0,0,0,0,0,0,0,0,0,0,0,0,0,0,0,0]
[null,null,null,null,null,null,null,null,null,null,null,null,1297,0,0,0,0,0,0,0,0,0,0,0,0,0,0,0,0,0,0,0,0,0,0,0,0,0,0,0,0,0,1,0,0,0,1,0,0,0,0,0,1,0,0,0,0,0,0,0,0,1,0,0,0,0]
[null,null,null,null,null,null,null,null,null,null,null,null,1320,0,0,0,0,0,0,0,0,0,0,0,0,0,0,0,0,0,0,0,0,0,0,0,0,0,0,0,0,0,1,0,0,0,0,0,0,1,0,0,0,0,1,0,0,0,0,0,0,1,0,0,0,0]
[null,null,null,null,null,null,null,null,null,null,null,null,1337,0,0,0,0,0,0,0,0,0,0,0,0,0,0,0,0,0,0,0,0,0,0,0,0,0,0,0,0,0,0,0,0,0,0,0,0,0,0,0,0,0,0,0,0,0,0,0,0,0,0,0,0,0]
[null,null,null,null,null,null,null,null,null,null,null,null,1354,0,0,0,0,0,0,0,0,0,0,0,0,0,0,0,0,0,0,1,0,0,0,0,0,0,0,1,0,0,0,0,0,0,0,1,0,0,0,0,0,0,0,0,0,0,0,0,0,0,0,0,0,0]
[null,null,null,null,null,null,null,null,null,null,null,null,1364,0,0,0,0,0,0,0,0,0,0,0,0,0,0,0,0,0,0,1,0,0,0,0,0,0,0,1,0,0,0,0,0,0,0,1,0,0,0,0,0,0,0,0,0,0,0,0,1,1,0,0,0,0]
[null,null,null,null,null,null,null,null,null,null,null,null,1389,0,0,0,0,0,0,0,0,0,0,0,0,0,0,0,0,0,0,0,0,0,0,0,0,0,0,0,0,0,0,0,0,0,0,0,0,0,0,0,0,0,0,0,0,0,0,0,0,0,0,0,0,0]
[null,null,null,null,null,null,null,null,null,null,null,null,1390,0,0,0,0,0,0,0,0,0,0,0,0,0,0,0,0,0,0,0,1,0,0,0,0,0,0,0,0,0,0,0,0,0,0,0,0,0,0,0,0,0,0,0,0,0,0,0,0,0,0,0,0,0]
[null,null,null,null,null,null,null,null,null,null,null,null,1414,0,0,0,0,0,0,0,0,0,0,0,0,0,0,0,0,0,0,0,0,0,0,0,0,0,0,0,0,0,0,0,0,0,0,0,0,0,0,0,0,0,0,0,0,0,0,0,0,0,0,0,0,0]
[null,null,null,null,null,null,null,null,null,null,null,null,1425,0,0,0,0,0,0,0,0,0,0,0,0,0,0,0,0,0,0,0,0,0,0,0,0,0,0,0,0,0,0,0,0,0,0,0,0,0,0,0,0,0,0,0,0,0,0,0,0,0,0,0,0,0]
[null,null,null,null,null,null,null,null,null,null,null,null,1442,0,0,0,0,0,0,0,0,0,0,0,0,0,0,0,0,0,0,0,1,0,0,0,0,0,0,0,0,0,0,0,0,0,0,0,0,0,0,0,0,0,0,0,0,0,0,0,0,0,0,0,0,0]
[null,null,null,null,null,null,null,null,null,null,null,null,1459,0,0,0,0,0,0,0,0,0,0,0,0,0,0,0,0,0,0,0,0,0,0,0,0,0,0,0,0,0,0,0,0,0,0,0,0,0,0,0,0,0,0,0,0,0,0,0,0,0,0,0,0,0]
[null,null,null,null,null,null,null,null,null,null,null,null,1480,0,0,0,0,0,0,0,0,0,0,0,0,0,0,0,0,0,0,0,0,0,0,0,0,0,0,0,0,0,0,0,0,0,0,0,0,0,0,0,0,0,0,0,0,0,0,0,0,0,0,0,0,0]
[null,null,null,null,null,null,null,null,null,null,null,null,1494,0,0,0,0,0,0,0,0,0,0,0,0,0,1,0,0,0,0,0,0,0,0,0,0,0,0,1,0,0,0,0,1,0,0,0,0,0,0,0,0,0,0,0,0,0,0,0,0,0,0,0,0,0]
[null,null,null,null,null,null,null,null,null,null,null,null,1511,0,0,0,0,0,0,0,0,0,0,0,0,0,1,0,0,0,0,0,0,0,0,0,0,0,0,1,0,0,0,0,1,0,0,0,0,0,0,0,0,0,0,0,0,0,0,0,0,0,0,0,0,0]
[null,null,null,null,null,null,null,null,null,null,null,null,1531,0,0,0,0,0,0,0,0,0,0,0,0,0,0,0,0,0,0,0,0,0,0,0,0,0,0,0,0,0,0,0,0,0,0,0,0,0,0,0,0,0,0,0,0,0,0,0,0,0,0,0,0,0]
[null,null,null,null,null,null,null,null,null,null,null,null,1546,0,0,0,0,0,0,0,0,0,0,0,0,0,0,0,0,0,0,0,0,0,0,0,0,0,0,0,0,0,0,0,0,0,0,0,0,0,0,0,0,0,0,0,0,0,0,0,0,0,0,0,0,0]
[null,null,null,null,null,null,null,null,null,null,null,null,1563,0,0,0,0,0,0,0,0,0,0,0,0,0,0,0,0,0,0,0,0,0,0,0,0,0,0,0,0,0,0,0,0,0,0,0,0,0,0,0,0,0,0,0,0,0,0,0,0,0,0,0,0,0]
[null,null,null,null,null,null,null,null,null,null,null,null,1580,0,0,0,0,0,0,0,0,0,0,0,0,0,0,0,0,0,0,0,0,0,0,0,0,0,0,0,0,0,0,0,0,0,0,0,0,0,0,0,0,0,0,0,0,0,0,0,0,0,0,0,0,0]
[null,null,null,null,null,null,null,null,null,null,null,null,1597,0,0,0,0,0,0,0,0,0,0,0,0,0,0,0,0,0,0,0,0,0,0,0,0,0,0,0,0,0,0,0,0,0,0,0,0,0,0,0,0,0,0,0,0,0,0,0,0,0,0,0,0,0]
[null,null,null,null,null,null,null,null,null,null,null,null,1615,0,0,0,0,0,0,0,0,0,0,0,0,0,0,0,0,0,0,0,0,0,0,0,0,0,0,1,0,0,0,1,0,0,0,0,0,0,0,0,0,0,0,0,0,0,0,0,0,0,0,0,0,0]
[null,null,null,null,null,null,null,null,null,null,null,null,1632,0,0,0,0,0,0,0,0,0,0,0,0,0,0,0,0,0,0,0,0,0,0,0,0,0,0,0,0,0,0,0,0,0,0,0,0,0,0,0,0,0,0,0,0,0,0,0,0,0,0,0,0,0]
[null,null,null,null,null,null,null,null,null,null,null,null,1647,0,0,0,0,0,0,0,0,0,0,0,0,0,0,0,0,0,0,0,0,0,0,0,0,0,0,0,0,0,0,0,0,0,0,0,0,0,0,0,0,0,0,0,0,0,0,0,0,0,0,0,0,0]
[null,null,null,null,null,null,null,null,null,null,null,null,1651,0,0,0,0,0,0,0,0,0,0,0,0,0,0,0,0,0,0,0,0,0,0,0,0,0,0,0,0,0,0,0,0,0,0,0,0,0,0,0,0,0,0,0,0,0,0,0,0,0,0,0,0,0]
[null,null,null,null,null,null,null,null,null,null,null,null,1668,0,0,0,0,0,0,0,0,0,0,0,0,0,0,0,0,0,0,0,0,0,0,0,0,0,0,0,0,0,0,0,0,0,0,0,0,0,0,0,0,0,0,0,0,0,0,0,0,0,0,0,0,0]
[null,null,null,null,null,null,null,null,null,null,null,null,1685,0,0,0,0,0,0,0,0,0,0,0,0,0,0,0,0,0,0,0,0,0,0,0,0,0,0,0,0,0,0,0,0,0,0,0,0,0,0,0,0,0,0,0,0,0,0,0,0,0,0,0,0,0]
[null,null,null,null,null,null,null,null,null,null,null,null,1714,0,0,0,0,0,0,0,0,0,0,0,0,0,0,0,0,0,0,0,0,0,0,0,0,0,0,0,0,0,0,0,0,0,0,0,0,0,0,0,0,0,0,0,0,0,0,0,0,0,0,0,0,0]
[null,null,null,null,null,null,null,null,null,null,null,null,1720,0,0,0,0,0,0,0,0,0,0,0,0,0,0,0,0,0,0,0,0,0,0,0,0,0,0,0,0,0,0,0,0,0,0,0,0,0,0,0,0,0,0,0,0,0,0,0,0,0,0,0,0,0]
[null,null,null,null,null,null,null,null,null,null,null,null,1737,0,0,0,0,0,0,0,0,0,0,0,0,0,0,0,0,0,0,0,0,0,0,0,0,0,0,0,0,0,0,0,0,0,0,0,0,0,0,0,0,0,0,0,0,0,0,0,0,0,0,0,0,0]
[null,null,null,null,null,null,null,null,null,null,null,null,1754,0,0,0,0,0,0,0,0,0,0,0,0,0,0,0,0,0,0,0,0,0,0,0,0,0,0,0,0,0,0,0,0,0,0,0,0,0,0,0,0,0,0,0,0,0,0,0,0,0,0,0,0,0]
[null,null,null,null,null,null,null,null,null,null,null,null,1780,0,0,0,0,0,0,0,0,0,0,0,0,0,0,0,0,0,0,0,0,0,0,0,0,0,0,0,0,0,0,0,0,0,0,0,0,0,0,0,0,0,0,0,0,0,0,0,0,0,0,0,0,0]
[null,null,null,null,null,null,null,null,null,null,null,null,1789,0,0,0,0,0,0,0,0,0,0,0,0,0,0,0,0,0,0,0,0,0,0,0,0,0,0,0,0,0,0,0,0,0,0,0,0,0,0,0,0,0,0,0,0,0,0,0,0,0,0,0,0,0]
[null,null,null,null,null,null,null,null,null,null,null,null,1806,0,0,0,0,0,0,0,1,0,0,0,0,0,0,0,0,0,0,0,0,0,0,0,0,0,0,0,0,0,0,0,0,0,0,0,0,0,0,0,0,0,0,0,0,0,0,0,0,0,0,0,0,0]
[null,null,null,null,null,null,null,null,null,null,null,null,1813,0,0,0,0,0,0,0,0,0,0,0,0,0,0,0,0,0,0,0,0,0,0,0,0,0,0,0,0,0,0,0,0,0,0,0,0,0,0,0,0,0,0,0,0,0,0,0,0,0,0,0,0,0]
[null,null,null,null,null,null,null,null,null,null,null,null,1841,0,0,0,0,0,0,0,0,0,0,0,0,0,0,0,0,0,0,0,0,0,0,0,0,0,0,0,0,0,0,0,0,0,0,0,0,0,0,0,0,0,0,0,0,0,0,0,0,0,0,0,0,0]
[null,null,null,null,null,null,null,null,null,null,null,null,1858,0,0,0,0,0,0,0,0,0,0,0,0,0,0,0,0,0,0,0,0,0,0,0,0,0,0,0,0,0,0,0,0,0,0,0,0,0,0,0,0,0,0,0,0,0,0,0,0,0,0,0,0,0]
[null,null,null,null,null,null,null,null,null,null,null,null,1875,0,0,1,0,0,0,0,0,0,0,1,1,0,0,0,0,0,0,0,0,0,0,0,0,0,0,0,0,0,0,0,0,0,0,0,0,0,0,0,0,0,0,1,0,1,0,0,0,0,0,0,0,0]
[null,null,null,null,null,null,null,null,null,null,null,null,1880,0,0,0,0,0,0,0,0,0,0,0,0,0,0,0,0,0,0,0,0,0,0,0,0,0,0,0,0,0,0,0,0,0,0,0,0,0,0,0,0,0,0,1,0,0,0,0,0,0,0,0,0,0]
[null,null,null,null,null,null,null,null,null,null,null,null,1910,0,0,0,0,0,0,0,0,0,0,0,0,0,0,0,0,0,0,0,0,0,0,0,0,0,0,0,0,0,0,0,0,0,0,0,0,0,0,0,0,0,0,0,0,0,0,0,0,0,0,0,0,0]
[null,null,null,null,null,null,null,null,null,null,null,null,1911,0,0,0,0,0,0,0,0,0,0,0,0,0,0,0,0,0,0,0,0,0,0,0,0,0,0,0,0,0,0,0,0,0,0,0,0,0,0,0,0,0,0,0,0,0,0,0,0,0,0,0,0,0]
[null,null,null,null,null,null,null,null,null,null,null,null,1930,0,0,0,0,0,0,0,0,0,0,0,0,0,0,0,0,0,0,0,0,0,0,0,0,0,0,0,0,0,0,0,0,0,0,0,0,0,0,0,0,0,0,0,0,0,0,0,0,0,0,0,0,0]
[null,null,null,null,null,null,null,null,null,null,null,null,1946,0,0,0,0,0,0,0,0,0,0,0,1,0,0,0,0,0,0,0,0,0,0,0,0,0,0,0,0,0,0,0,0,0,0,0,0,0,0,0,0,0,0,0,0,0,0,0,0,1,0,0,0,0]
[null,null,null,null,null,null,null,null,null,null,null,null,1963,0,0,0,0,0,0,0,0,0,0,0,0,0,0,0,0,0,0,0,0,0,0,0,0,0,0,0,0,0,0,0,0,0,0,0,0,0,0,0,0,0,0,0,0,0,0,0,0,0,0,0,0,0]
[null,null,null,null,null,null,null,null,null,null,null,null,1980,0,0,0,0,0,0,0,0,0,0,0,0,0,0,0,0,0,0,0,0,0,0,0,0,0,0,0,0,0,0,0,0,0,0,0,0,0,0,0,0,0,0,0,0,0,0,0,0,0,0,0,0,0]
[null,null,null,null,null,null,null,null,null,null,null,null,1997,0,0,0,0,0,0,0,0,0,0,0,0,0,0,0,0,0,0,0,0,0,0,0,0,0,0,0,0,0,0,0,0,0,0,0,0,0,0,0,0,0,0,0,0,0,0,0,0,0,0,0,0,0]
[null,null,null,null,null,null,null,null,null,null,null,null,2015,0,0,0,0,0,0,0,0,0,0,0,0,0,0,0,0,0,0,0,0,0,0,0,0,0,0,0,0,0,0,0,0,0,0,0,0,0,0,0,0,0,0,0,0,0,0,0,0,0,0,0,0,0]
[null,null,null,null,null,null,null,null,null,null,null,null,2032,0,0,0,0,0,0,0,0,0,0,0,0,0,0,0,0,0,0,0,0,0,0,0,0,0,0,0,0,0,0,0,0,0,0,0,0,0,0,0,0,0,0,0,0,0,0,0,0,0,0,0,0,0]
[null,null,null,null,null,null,null,null,null,null,null,null,2047,0,0,0,0,0,0,0,0,0,0,0,0,0,0,0,0,0,0,0,0,0,0,0,0,0,0,0,0,0,0,0,0,0,0,0,0,0,0,0,0,0,0,0,0,0,0,0,0,0,0,0,0,0]
[null,null,null,null,null,null,null,null,null,null,null,null,2067,0,0,0,0,0,0,0,0,0,0,0,0,0,0,0,0,0,0,0,0,0,0,0,0,0,0,0,0,0,0,0,0,0,0,0,0,0,0,0,0,0,0,0,0,0,0,0,0,0,0,0,0,0]
[null,null,null,null,null,null,null,null,null,null,null,null,2084,0,0,0,0,0,0,0,0,0,0,0,0,0,0,0,0,0,0,0,0,0,0,0,0,0,0,0,0,0,0,0,0,0,0,0,0,0,0,0,0,0,0,0,0,0,0,0,0,0,0,0,0,0]
[null,null,null,null,null,null,null,null,null,null,null,null,2101,0,0,0,0,0,0,0,0,0,0,0,0,0,0,0,0,0,0,0,0,0,0,0,0,0,0,0,0,0,0,0,0,0,0,0,0,0,0,0,0,0,0,0,0,0,0,0,0,0,0,0,0,0]
[null,null,null,null,null,null,null,null,null,null,null,null,2113,0,0,0,0,0,0,0,0,0,0,0,0,0,0,0,0,0,0,0,0,0,0,0,0,0,0,0,0,0,0,0,0,0,0,0,0,0,0,0,0,0,0,0,0,0,0,0,0,0,0,0,0,0]
[null,null,null,null,null,null,null,null,null,null,null,null,2136,0,0,0,0,0,0,0,0,0,0,0,0,0,0,0,0,0,0,0,0,0,0,0,0,0,0,0,0,0,0,0,0,0,0,0,0,0,0,0,0,0,0,0,0,0,0,0,0,0,0,0,0,0]
[null,null,null,null,null,null,null,null,null,null,null,null,2153,0,0,0,0,0,0,0,0,0,0,0,0,0,0,0,0,0,0,0,0,0,0,0,0,0,0,0,0,0,0,0,0,0,0,0,0,0,0,0,0,0,0,0,0,0,0,0,0,0,0,0,0,0]
[null,null,null,null,null,null,null,null,null,null,null,null,2163,0,0,0,0,0,0,0,0,0,0,0,0,0,0,0,0,0,0,0,0,0,0,0,0,0,0,0,0,0,0,0,0,0,0,0,0,0,0,0,0,0,0,0,0,0,0,0,0,0,0,0,0,0]
[null,null,null,null,null,null,null,null,null,null,null,null,2172,0,0,0,0,0,0,0,0,0,0,0,0,0,0,0,0,0,0,0,0,0,0,0,0,0,0,0,0,0,0,0,0,0,0,0,0,0,0,0,0,0,0,0,0,0,0,0,0,0,0,0,0,0]
[null,null,null,null,null,null,null,null,null,null,null,null,2189,0,0,0,0,0,0,0,0,0,0,0,0,0,0,0,0,0,0,0,0,0,0,0,0,0,0,0,0,0,0,0,0,0,0,0,0,0,0,0,0,0,0,0,0,0,0,0,0,0,0,0,0,0]
[null,null,null,null,null,null,null,null,null,null,null,null,2206,0,0,0,0,0,0,0,0,0,0,0,0,0,0,0,0,0,0,0,0,0,0,0,0,0,0,0,0,0,0,0,0,0,0,0,0,0,0,0,0,0,0,0,0,0,0,0,0,0,0,0,0,0]
[null,null,null,null,null,null,null,null,null,null,null,null,2230,0,0,0,0,0,0,0,0,0,0,0,0,0,0,0,0,0,0,0,0,0,0,0,0,0,0,0,0,0,0,0,0,0,0,0,0,0,0,0,0,0,0,0,0,0,0,0,0,0,0,0,0,0]
[null,null,null,null,null,null,null,null,null,null,null,null,2241,0,0,0,0,0,0,0,0,0,0,0,0,0,0,0,0,0,0,0,0,0,0,0,0,0,0,0,0,0,0,0,0,0,0,0,0,0,0,0,0,0,0,0,0,0,0,0,0,0,0,0,0,0]
[null,null,null,null,null,null,null,null,null,null,null,null,2258,0,0,0,0,0,0,0,0,0,0,0,0,0,0,0,0,0,0,0,0,0,0,0,0,0,0,0,0,0,0,0,0,0,0,0,0,0,0,0,0,0,0,0,0,0,0,0,0,0,0,0,0,0]
[null,null,null,null,null,null,null,null,null,null,null,null,2280,0,0,0,0,0,0,0,0,0,0,0,0,0,0,0,0,0,0,0,0,0,0,0,0,0,0,0,0,0,0,0,0,0,0,0,0,0,0,0,0,0,0,0,0,0,0,0,0,0,0,0,0,0]
[null,null,null,null,null,null,null,null,null,null,null,null,2293,0,0,0,0,0,0,0,0,0,0,0,0,0,0,0,0,0,0,0,0,0,0,0,0,0,0,0,0,0,0,0,0,0,0,0,0,0,0,0,0,0,0,0,0,0,0,0,0,0,0,0,0,0]
[null,null,null,null,null,null,null,null,null,null,null,null,2310,0,0,0,0,0,0,0,0,0,0,0,0,0,0,0,0,0,0,0,0,0,0,0,0,0,0,0,0,0,0,0,0,0,0,0,0,0,0,0,0,0,0,0,0,0,0,0,0,0,0,0,0,0]
[null,null,null,null,null,null,null,null,null,null,null,null,2327,0,0,0,0,0,0,0,0,0,0,0,0,0,0,0,0,0,0,0,0,0,0,0,0,0,0,0,0,0,0,0,0,0,0,0,0,0,0,0,0,0,0,0,0,0,0,0,0,0,0,0,0,0]
[null,null,null,null,null,null,null,null,null,null,null,null,2347,0,0,0,0,0,0,0,0,0,0,0,0,0,0,0,0,0,0,0,0,0,0,0,0,0,0,0,0,0,0,0,0,0,0,0,0,0,0,0,0,0,0,0,0,0,0,0,0,0,0,0,0,0]
[null,null,null,null,null,null,null,null,null,null,null,null,2362,0,0,0,0,0,0,0,0,0,0,0,0,0,0,0,0,0,0,0,0,0,0,0,0,0,0,0,0,0,0,0,0,0,0,0,0,0,0,0,0,0,0,0,0,0,0,0,0,0,0,0,0,0]
[null,null,null,null,null,null,null,null,null,null,null,null,2379,0,0,0,0,0,0,0,0,0,0,0,0,0,0,0,0,0,0,0,0,0,0,0,0,0,0,0,0,0,0,0,0,0,0,0,0,0,0,0,0,0,0,0,0,0,0,0,0,0,0,0,0,0]
[null,null,null,null,null,null,null,null,null,null,null,null,2396,0,0,0,0,0,0,0,0,0,0,0,0,0,0,0,0,0,0,0,0,0,0,0,0,0,0,0,0,0,0,0,0,0,0,0,0,0,0,0,0,0,0,0,0,0,0,0,0,0,0,0,0,0]
[null,null,null,null,null,null,null,null,null,null,null,null,2413,0,0,0,0,0,0,0,0,0,0,0,0,0,0,0,0,0,0,0,0,0,0,0,0,0,0,0,0,0,0,0,0,0,0,0,0,0,0,0,0,0,0,0,0,0,0,0,0,0,0,0,0,0]
[null,null,null,null,null,null,null,null,null,null,null,null,2431,0,0,0,0,0,0,0,0,0,0,0,0,0,0,0,0,0,0,0,0,0,0,0,0,0,0,0,0,0,0,0,0,0,0,0,0,0,0,0,0,0,0,0,0,0,0,0,0,0,0,0,0,0]
[null,null,null,null,null,null,null,null,null,null,null,null,2432,0,0,0,0,0,0,0,0,0,0,0,0,0,0,0,0,0,0,0,0,0,0,0,0,0,0,0,0,0,0,0,0,0,0,0,0,0,0,0,0,0,0,0,0,0,0,0,0,0,0,0,0,0]
[null,null,null,null,null,null,null,null,null,null,null,null,2463,0,0,0,0,0,0,0,0,0,0,0,0,0,0,0,0,0,0,0,0,0,0,0,0,0,0,0,0,0,0,0,0,0,0,0,0,0,0,0,0,0,0,0,0,0,0,0,0,0,0,0,0,0]
[null,null,null,null,null,null,null,null,null,null,null,null,2467,0,0,0,0,0,0,0,0,0,0,0,0,0,0,0,0,0,0,0,0,0,0,0,0,0,0,0,0,0,0,0,0,0,0,0,0,0,0,0,0,0,0,0,0,0,0,0,0,0,0,0,0,0]
[null,null,null,null,null,null,null,null,null,null,null,null,2484,0,0,0,0,0,0,0,0,0,0,0,0,0,0,0,0,0,0,0,0,0,0,0,0,0,0,0,0,0,0,0,0,0,0,0,0,0,0,0,0,0,0,0,0,0,0,0,0,0,0,0,0,0]
[null,null,null,null,null,null,null,null,null,null,null,null,2501,0,0,0,0,0,0,0,0,0,0,0,0,0,0,0,0,0,0,0,0,0,0,0,0,0,0,0,0,0,0,0,0,0,0,0,0,0,0,0,0,0,0,0,0,0,0,0,0,0,0,0,0,0]
[null,null,null,null,null,null,null,null,null,null,null,null,2513,0,0,0,0,0,0,0,0,0,0,0,0,0,0,0,0,0,0,0,0,0,0,0,0,0,0,0,0,0,0,0,0,0,0,0,0,0,0,0,0,0,0,0,0,0,0,0,0,0,0,0,0,0]
[null,null,null,null,null,null,null,null,null,null,null,null,2536,0,0,0,0,0,0,0,0,0,0,0,0,0,0,0,0,0,0,0,0,0,0,0,0,0,0,0,0,0,0,0,0,0,0,0,0,0,0,0,0,0,0,0,0,0,0,0,0,0,0,0,0,0]
[null,null,null,null,null,null,null,null,null,null,null,null,2553,0,0,0,0,0,0,0,0,0,0,0,0,0,0,0,0,0,0,0,0,0,0,0,0,0,0,0,0,0,0,0,0,0,0,0,0,0,0,0,0,0,0,0,0,0,0,0,0,0,0,0,0,0]
[null,null,null,null,null,null,null,null,null,null,null,null,2563,0,0,0,0,0,0,0,0,0,0,0,0,0,0,0,0,0,0,0,0,0,0,0,0,0,0,0,0,0,0,0,0,0,0,0,0,0,0,0,0,0,0,0,0,0,0,0,0,0,0,0,0,0]
[null,null,null,null,null,null,null,null,null,null,null,null,2588,0,0,0,0,0,0,0,0,0,0,0,0,0,0,0,0,0,0,0,0,0,0,0,0,0,0,0,0,0,0,0,0,0,0,0,0,0,0,0,0,0,0,0,0,0,0,0,0,0,0,0,0,0]
[null,null,null,null,null,null,null,null,null,null,null,null,2605,0,0,0,0,0,0,0,0,0,0,0,0,0,0,0,0,0,0,0,0,0,0,0,0,0,0,0,0,0,0,0,0,0,0,0,0,0,0,0,0,0,0,0,0,0,0,0,0,0,0,0,0,0]
[null,null,null,null,null,null,null,null,null,null,null,null,2622,0,0,0,0,0,0,0,0,0,0,0,0,0,0,0,0,0,0,0,0,0,0,0,0,0,0,0,0,0,0,0,0,0,0,0,0,0,0,0,0,0,0,0,0,0,0,0,0,0,0,0,0,0]
[null,null,null,null,null,null,null,null,null,null,null,null,2630,0,0,0,0,0,0,0,0,0,0,0,0,0,0,0,0,0,0,0,0,0,0,0,0,0,0,0,0,0,0,0,0,0,0,0,0,0,0,0,0,0,0,0,0,0,0,0,0,0,0,0,0,0]
[null,null,null,null,null,null,null,null,null,null,null,null,2657,0,0,0,0,0,0,0,0,0,0,0,0,0,0,0,0,0,0,0,0,0,0,0,0,0,0,0,0,0,0,0,0,0,0,0,0,0,0,0,0,0,0,0,0,0,0,0,0,0,0,0,0,0]
[null,null,null,null,null,null,null,null,null,null,null,null,2674,0,0,0,0,0,0,0,0,0,0,0,0,0,0,0,0,0,0,0,0,0,0,0,0,0,0,0,0,0,0,0,0,0,0,0,0,0,0,0,0,0,0,0,0,0,0,0,0,0,0,0,0,0]
[null,null,null,null,null,null,null,null,null,null,null,null,2680,0,0,0,0,0,0,0,0,0,0,0,0,0,0,0,0,0,0,0,0,0,0,0,0,0,0,0,0,0,0,0,0,0,0,0,0,0,0,0,0,0,0,0,0,0,0,0,0,0,0,0,0,0]
[null,null,null,null,null,null,null,null,null,null,null,null,2693,0,0,0,0,0,0,0,0,0,0,0,0,0,0,0,0,0,0,0,0,0,0,0,0,0,0,0,0,0,0,0,0,0,0,0,0,0,0,0,0,0,0,0,0,0,0,0,0,0,0,0,0,0]
[null,null,null,null,null,null,null,null,null,null,null,null,2710,0,0,0,0,0,0,0,0,0,0,0,0,0,0,0,0,0,0,0,0,0,0,0,0,0,0,0,0,0,0,0,0,0,0,0,0,0,0,0,0,0,0,0,0,0,0,0,0,0,0,0,0,0]
[null,null,null,null,null,null,null,null,null,null,null,null,2727,0,0,0,0,0,0,0,0,0,0,0,0,0,0,0,0,0,0,0,0,0,0,0,0,0,0,0,0,0,0,0,0,0,0,0,0,0,0,0,0,0,0,0,0,0,0,0,0,0,0,0,0,0]
[null,null,null,null,null,null,null,null,null,null,null,null,2746,0,0,0,0,0,0,0,0,0,0,0,0,0,0,0,0,0,0,0,0,0,0,0,0,0,0,0,0,0,0,0,0,0,0,0,0,0,0,0,0,0,0,0,0,0,0,0,0,0,0,0,0,0]
[null,null,null,null,null,null,null,null,null,null,null,null,2762,0,0,0,0,0,0,0,0,0,0,0,0,0,0,0,0,0,0,0,0,0,0,0,0,0,0,0,0,0,0,0,0,0,0,0,0,0,0,0,0,0,0,0,0,0,0,0,0,0,0,0,0,0]
[null,null,null,null,null,null,null,null,null,null,null,null,2779,0,0,0,0,0,0,0,0,0,0,0,0,0,0,0,0,0,0,0,0,0,0,0,0,0,0,0,0,0,0,0,0,0,0,0,0,0,0,0,0,0,0,0,0,0,0,0,0,0,0,0,0,0]
[null,null,null,null,null,null,null,null,null,null,null,null,2796,0,0,0,0,0,0,0,0,0,0,0,0,0,0,0,0,0,0,0,0,0,0,0,0,0,0,0,0,0,0,0,0,0,0,0,0,0,0,0,0,0,0,0,0,0,0,0,0,0,0,0,0,0]
[null,null,null,null,null,null,null,null,null,null,null,null,2814,0,0,0,0,0,0,0,0,0,0,0,0,0,0,0,0,0,0,0,0,0,0,0,0,0,0,0,0,0,0,0,0,0,0,0,0,0,0,0,0,0,0,0,0,0,0,0,0,0,0,0,0,0]
[null,null,null,null,null,null,null,null,null,null,null,null,2831,0,0,0,0,0,0,0,0,0,0,0,0,0,0,0,0,0,0,0,0,0,0,0,0,0,0,0,0,0,0,0,0,0,0,0,0,0,0,0,0,0,0,0,0,0,0,0,0,0,0,0,0,0]
[null,null,null,null,null,null,null,null,null,null,null,null,2848,0,0,0,0,0,0,0,0,0,0,0,0,0,0,0,0,0,0,0,0,0,0,0,0,0,0,0,0,0,0,0,0,0,0,0,0,0,0,0,0,0,0,0,0,0,0,0,0,0,0,0,0,0]
[null,null,null,null,null,null,null,null,null,null,null,null,2863,0,0,0,0,0,0,0,0,0,0,0,0,0,0,0,0,0,0,0,0,0,0,0,0,0,0,0,0,0,0,0,0,0,0,0,0,0,0,0,0,0,0,0,0,0,0,0,0,0,0,0,0,0]
[null,null,null,null,null,null,null,null,null,null,null,null,2883,0,0,0,0,0,0,0,0,0,0,0,0,0,0,0,0,0,0,0,0,0,0,0,0,0,0,0,0,0,0,0,0,0,0,0,0,0,0,0,0,0,0,0,0,0,0,0,0,0,0,0,0,0]
[null,null,null,null,null,null,null,null,null,null,null,null,2900,0,0,0,0,0,0,0,0,0,0,0,0,0,0,0,0,0,0,0,0,0,0,0,0,0,0,0,0,0,0,0,0,0,0,0,0,0,0,0,0,0,0,0,0,0,0,0,0,0,0,0,0,0]
[null,null,null,null,null,null,null,null,null,null,null,null,2913,0,0,0,0,0,0,0,0,0,0,0,0,0,0,0,0,0,0,0,0,0,0,0,0,0,0,0,0,0,0,0,0,0,0,0,0,0,0,0,0,0,0,0,0,0,0,0,0,0,0,0,0,0]
[null,null,null,null,null,null,null,null,null,null,null,null,2935,0,0,0,0,0,0,0,0,0,0,0,0,0,0,0,0,0,0,0,0,0,0,0,0,0,0,0,0,0,0,0,0,0,0,0,0,0,0,0,0,0,0,0,0,0,0,0,0,0,0,0,0,0]
[null,null,null,null,null,null,null,null,null,null,null,null,2952,0,0,0,0,0,0,0,0,0,0,0,0,0,0,0,0,0,0,0,0,0,0,0,0,0,0,0,0,0,0,0,0,0,0,0,0,0,0,0,0,0,0,0,0,0,0,0,0,0,0,0,0,0]
[null,null,null,null,null,null,null,null,null,null,null,null,2953,0,0,0,0,0,0,0,0,0,0,0,0,0,0,0,0,0,0,0,0,0,0,0,0,0,0,0,0,0,0,0,0,0,0,0,0,0,0,0,0,0,0,0,0,0,0,0,0,0,0,0,0,0]
[null,null,null,null,null,null,null,null,null,null,null,null,2980,0,0,0,0,0,0,0,0,0,0,0,0,0,0,0,0,0,0,0,0,0,0,0,0,0,0,0,0,0,0,0,0,0,0,0,0,0,0,0,0,0,0,0,0,0,0,0,0,0,0,0,0,0]
[null,null,null,null,null,null,null,null,null,null,null,null,2988,0,0,0,0,0,0,0,0,0,0,0,0,0,0,0,0,0,0,0,0,0,0,0,0,0,0,0,0,0,0,0,0,0,0,0,0,0,0,0,0,0,0,0,0,0,0,0,0,0,0,0,0,0]
[null,null,null,null,null,null,null,null,null,null,null,null,3005,0,0,0,0,0,0,0,0,0,0,0,0,0,0,0,0,0,0,0,0,0,0,0,0,0,0,0,0,0,0,0,0,0,0,0,0,0,0,0,0,0,0,0,0,0,0,0,0,0,0,0,0,0]
[null,null,null,null,null,null,null,null,null,null,null,null,3022,0,0,0,0,0,0,0,0,0,0,0,0,0,0,0,0,0,0,0,0,0,0,0,0,0,0,0,0,0,0,0,0,0,0,0,0,0,0,0,0,0,0,0,0,0,0,0,0,0,0,0,0,0]
[null,null,null,null,null,null,null,null,null,null,null,null,3046,0,0,0,0,0,0,0,0,0,0,0,0,0,0,0,0,0,0,0,0,0,0,0,0,0,0,0,0,0,0,0,0,0,0,0,0,0,0,0,0,0,0,0,0,0,0,0,0,0,0,0,0,0]
[null,null,null,null,null,null,null,null,null,null,null,null,3057,0,0,0,0,0,0,0,0,0,0,0,0,0,0,0,0,0,0,0,0,0,0,0,0,0,0,0,0,0,0,0,0,0,0,0,0,0,0,0,0,0,0,0,0,0,0,0,0,0,0,0,0,0]
[null,null,null,null,null,null,null,null,null,null,null,null,3074,0,0,0,0,0,0,0,0,0,0,0,0,0,0,0,0,0,0,0,0,0,0,0,0,0,0,0,0,0,0,0,0,0,0,0,0,0,0,0,0,0,0,0,0,0,0,0,0,0,0,0,0,0]
[null,null,null,null,null,null,null,null,null,null,null,null,3096,0,0,0,0,0,0,0,0,0,0,0,0,0,0,0,0,0,0,0,0,0,0,0,0,0,0,0,0,0,0,0,0,0,0,0,0,0,0,0,0,0,0,0,0,0,0,0,0,0,0,0,0,0]
[null,null,null,null,null,null,null,null,null,null,null,null,3109,0,0,0,0,0,0,0,0,0,0,0,0,0,0,0,0,0,0,0,0,0,0,0,0,0,0,0,0,0,0,0,0,0,0,0,0,0,0,0,0,0,0,0,0,0,0,0,0,0,0,0,0,0]
[null,null,null,null,null,null,null,null,null,null,null,null,3126,0,0,0,0,0,0,0,0,0,0,0,0,0,0,0,0,0,0,0,0,0,0,0,0,0,0,0,0,0,0,0,0,0,0,0,0,0,0,0,0,0,0,0,0,0,0,0,0,0,0,0,0,0]
[null,null,null,null,null,null,null,null,null,null,null,null,3143,0,0,0,0,0,0,0,0,0,0,0,0,0,0,0,0,0,0,0,0,0,0,0,0,0,0,0,0,0,0,0,0,0,0,0,0,0,0,0,0,0,0,0,0,0,0,0,0,0,0,0,0,0]
[null,null,null,null,null,null,null,null,null,null,null,null,3163,0,0,0,0,0,0,0,0,0,0,0,0,0,0,0,0,0,0,0,0,0,0,0,0,0,0,0,0,0,0,0,0,0,0,0,0,0,0,0,0,0,0,0,0,0,0,0,0,0,0,0,0,0]
[null,null,null,null,null,null,null,null,null,null,null,null,3178,0,0,0,0,0,0,0,0,0,0,0,0,0,0,0,0,0,0,0,0,0,0,0,0,0,0,0,0,0,0,0,0,0,0,0,0,0,0,0,0,0,0,0,0,0,0,0,0,0,0,0,0,0]
[null,null,null,null,null,null,null,null,null,null,null,null,3195,0,0,0,0,0,0,0,0,0,0,0,0,0,0,0,0,0,0,0,0,0,0,0,0,0,0,0,0,0,0,0,0,0,0,0,0,0,0,0,0,0,0,0,0,0,0,0,0,0,0,0,0,0]
[null,null,null,null,null,null,null,null,null,null,null,null,3213,0,0,0,0,0,0,0,0,0,0,0,0,0,0,0,0,0,0,0,0,0,0,0,0,0,0,0,0,0,0,0,0,0,0,0,0,0,0,0,0,0,0,0,0,0,0,0,0,0,0,0,0,0]
[null,null,null,null,null,null,null,null,null,null,null,null,3214,0,0,0,0,0,0,0,0,0,0,0,0,0,0,0,0,0,0,0,0,0,0,0,0,0,0,0,0,0,0,0,0,0,0,0,0,0,0,0,0,0,0,0,0,0,0,0,0,0,0,0,0,0]
[null,null,null,null,null,null,null,null,null,null,null,null,3231,0,0,0,0,0,0,0,0,0,0,0,0,0,0,0,0,0,0,0,0,0,0,0,0,0,0,0,0,0,0,0,0,0,0,0,0,0,0,0,0,0,0,0,0,0,0,0,0,0,0,0,0,0]
[null,null,null,null,null,null,null,null,null,null,null,null,3248,0,0,0,0,0,0,0,0,0,0,0,0,0,0,0,0,0,0,0,0,0,0,0,0,0,0,0,0,0,0,0,0,0,0,0,0,0,0,0,0,0,0,0,0,0,0,0,0,0,0,0,0,0]
[null,null,null,null,null,null,null,null,null,null,null,null,3262,0,0,0,0,0,0,0,0,0,0,0,0,0,0,0,0,0,0,0,0,0,0,0,0,0,0,0,0,0,0,0,0,0,0,0,0,0,0,0,0,0,0,0,0,0,0,0,0,0,0,0,0,0]
[null,null,null,null,null,null,null,null,null,null,null,null,3283,0,0,0,0,0,0,0,0,0,0,0,0,0,0,0,0,0,0,0,0,0,0,0,0,0,0,0,0,0,0,0,0,0,0,0,0,0,0,0,0,0,0,0,0,0,0,0,0,0,0,0,0,0]
[null,null,null,null,null,null,null,null,null,null,null,null,3300,0,0,0,0,0,0,0,0,0,0,0,0,0,0,0,0,0,0,0,0,0,0,0,0,0,0,0,0,0,0,0,0,0,0,0,0,0,0,0,0,0,0,0,0,0,0,0,0,0,0,0,0,0]
[null,null,null,null,null,null,null,null,null,null,null,null,3313,0,0,0,0,0,0,0,0,0,0,0,0,0,0,0,0,0,0,0,0,0,0,0,0,0,0,0,0,0,0,0,0,0,0,0,0,0,0,0,0,0,0,0,0,0,0,0,0,0,0,0,0,0]
[null,null,null,null,null,null,null,null,null,null,null,null,3335,0,0,0,0,0,0,0,0,0,0,0,0,0,0,0,0,0,0,0,0,0,0,0,0,0,0,0,0,0,0,0,0,0,0,0,0,0,0,0,0,0,0,0,0,0,0,0,0,0,0,0,0,0]
[null,null,null,null,null,null,null,null,null,null,null,null,3352,0,0,0,0,0,0,0,0,0,0,0,0,0,0,0,0,0,0,0,0,0,0,0,0,0,0,0,0,0,0,0,0,0,0,0,0,0,0,0,0,0,0,0,0,0,0,0,0,0,0,0,0,0]
[null,null,null,null,null,null,null,null,null,null,null,null,3369,0,0,0,0,0,0,0,0,0,0,0,0,0,0,0,0,0,0,0,0,0,0,0,0,0,0,0,0,0,0,0,0,0,0,0,0,0,0,0,0,0,0,0,0,0,0,0,0,0,0,0,0,0]
[null,null,null,null,null,null,null,null,null,null,null,null,3379,0,0,0,0,0,0,0,0,0,0,0,0,0,0,0,0,0,0,0,0,0,0,0,0,0,0,0,0,0,0,0,0,0,0,0,0,0,0,0,0,0,0,0,0,0,0,0,0,0,0,0,0,0]
[null,null,null,null,null,null,null,null,null,null,null,null,3404,0,0,0,0,0,0,0,0,0,0,0,0,0,0,0,0,0,0,0,0,0,0,0,0,0,0,0,0,0,0,0,0,0,0,0,0,0,0,0,0,0,0,0,0,0,0,0,0,0,0,0,0,0]
[null,null,null,null,null,null,null,null,null,null,null,null,3421,0,0,0,0,0,0,0,0,0,0,0,0,0,0,0,0,0,0,0,0,0,0,0,0,0,0,0,0,0,0,0,0,0,0,0,0,0,0,0,0,0,0,0,0,0,0,0,0,0,0,0,0,0]
[null,null,null,null,null,null,null,null,null,null,null,null,3429,0,0,0,0,0,0,0,0,0,0,0,0,0,0,0,0,0,0,0,0,0,0,0,0,0,0,0,0,0,0,0,0,0,0,0,0,0,0,0,0,0,0,0,0,0,0,0,0,0,0,0,0,0]
[null,null,null,null,null,null,null,null,null,null,null,null,3456,0,0,0,0,0,0,0,0,0,0,0,0,0,0,0,0,0,0,0,0,0,0,0,0,0,0,0,0,0,0,0,0,0,0,0,0,0,0,0,0,0,0,0,0,0,0,0,0,0,0,0,0,0]
[null,null,null,null,null,null,null,null,null,null,null,null,3473,0,0,0,0,0,0,0,0,0,0,0,0,0,0,0,0,0,0,0,0,0,0,0,0,0,0,0,0,0,0,0,0,0,0,0,0,0,0,0,0,0,0,0,0,0,0,0,0,0,0,0,0,0]
[null,null,null,null,null,null,null,null,null,null,null,null,3474,0,0,0,0,0,0,0,0,0,0,0,0,0,0,0,0,0,0,0,0,0,0,0,0,0,0,0,0,0,0,0,0,0,0,0,0,0,0,0,0,0,0,0,0,0,0,0,0,0,0,0,0,0]
[null,null,null,null,null,null,null,null,null,null,null,null,3496,0,0,0,0,0,0,0,0,0,0,0,0,0,0,0,0,0,0,0,0,0,0,0,0,0,0,0,0,0,0,0,0,0,0,0,0,0,0,0,0,0,0,0,0,0,0,0,0,0,0,0,0,0]
[null,null,null,null,null,null,null,null,null,null,null,null,3509,0,0,0,0,0,0,0,0,0,0,0,0,0,0,0,0,0,0,0,0,0,0,0,0,0,0,0,0,0,0,0,0,0,0,0,0,0,0,0,0,0,0,0,0,0,0,0,0,0,0,0,0,0]
[null,null,null,null,null,null,null,null,null,null,null,null,3526,0,0,0,0,0,0,0,0,0,0,0,0,0,0,0,0,0,0,0,0,0,0,0,0,0,0,0,0,0,0,0,0,0,0,0,0,0,0,0,0,0,0,0,0,0,0,0,0,0,0,0,0,0]
[null,null,null,null,null,null,null,null,null,null,null,null,3546,0,0,0,0,0,0,0,0,0,0,0,0,0,0,0,0,0,0,0,0,0,0,0,0,0,0,0,0,0,0,0,0,0,0,0,0,0,0,0,0,0,0,0,0,0,0,0,0,0,0,0,0,0]
[null,null,null,null,null,null,null,null,null,null,null,null,3561,0,0,0,0,0,0,0,0,0,0,0,0,0,0,0,0,0,0,0,0,0,0,0,0,0,0,0,0,0,0,0,0,0,0,0,0,0,0,0,0,0,0,0,0,0,0,0,0,0,0,0,0,0]
[null,null,null,null,null,null,null,null,null,null,null,null,3578,0,0,0,0,0,0,0,0,0,0,0,0,0,0,0,0,0,0,0,0,0,0,0,0,0,0,0,0,0,0,0,0,0,0,0,0,0,0,0,0,0,0,0,0,0,0,0,0,0,0,0,0,0]
[null,null,null,null,null,null,null,null,null,null,null,null,3595,0,0,0,0,0,0,0,0,0,0,0,0,0,0,0,0,0,0,0,0,0,0,0,0,0,0,0,0,0,0,0,0,0,0,0,0,0,0,0,0,0,0,0,0,0,0,0,0,0,0,0,0,0]
[null,null,null,null,null,null,null,null,null,null,null,null,3612,0,0,0,0,0,0,0,0,0,0,0,0,0,0,0,0,0,0,0,0,0,0,0,0,0,0,0,0,0,0,0,0,0,0,0,0,0,0,0,0,0,0,0,0,0,0,0,0,0,0,0,0,0]
[null,null,null,null,null,null,null,null,null,null,null,null,3630,0,0,0,0,0,0,0,0,0,0,0,0,0,0,0,0,0,0,0,0,0,0,0,0,0,0,0,0,0,0,0,0,0,0,0,0,0,0,0,0,0,0,0,0,0,0,0,0,0,0,0,0,0]
[null,null,null,null,null,null,null,null,null,null,null,null,3647,0,0,0,0,0,0,0,0,0,0,0,0,0,0,0,0,0,0,0,0,0,0,0,0,0,0,0,0,0,0,0,0,0,0,0,0,0,0,0,0,0,0,0,0,0,0,0,0,0,0,0,0,0]
[null,null,null,null,null,null,null,null,null,null,null,null,3664,0,0,0,0,0,0,0,0,0,0,0,0,0,0,0,0,0,0,0,0,0,0,0,0,0,0,0,0,0,0,0,0,0,0,0,0,0,0,0,0,0,0,0,0,0,0,0,0,0,0,0,0,0]
[null,null,null,null,null,null,null,null,null,null,null,null,3679,0,0,0,0,0,0,0,0,0,0,0,0,0,0,0,0,0,0,0,0,0,0,0,0,0,0,0,0,0,0,0,0,0,0,0,0,0,0,0,0,0,0,0,0,0,0,0,0,0,0,0,0,0]
[null,null,null,null,null,null,null,null,null,null,null,null,3699,0,0,0,0,0,0,0,0,0,0,0,0,0,0,0,0,0,0,0,0,0,0,0,0,0,0,0,0,0,0,0,0,0,0,0,0,0,0,0,0,0,0,0,0,0,0,0,0,0,0,0,0,0]
[null,null,null,null,null,null,null,null,null,null,null,null,3716,0,0,0,0,0,0,0,0,0,0,0,0,0,0,0,0,0,0,0,0,0,0,0,0,0,0,0,0,0,0,0,0,0,0,0,0,0,0,0,0,0,0,0,0,0,0,0,0,0,0,0,0,0]
[null,null,null,null,null,null,null,null,null,null,null,null,3729,0,0,0,0,0,0,0,0,0,0,0,0,0,0,0,0,0,0,0,0,0,0,0,0,0,0,0,0,0,0,0,0,0,0,0,0,0,0,0,0,0,0,0,0,0,0,0,0,0,0,0,0,0]
[null,null,null,null,null,null,null,null,null,null,null,null,3735,0,0,0,0,0,0,0,0,0,0,0,0,0,0,0,0,0,0,0,0,0,0,0,0,0,0,0,0,0,0,0,0,0,0,0,0,0,0,0,0,0,0,0,0,0,0,0,0,0,0,0,0,0]
[null,null,null,null,null,null,null,null,null,null,null,null,3752,0,0,0,0,0,0,0,0,0,0,0,0,0,0,0,0,0,0,0,0,0,0,0,0,0,0,0,0,0,0,0,0,0,0,0,0,0,0,0,0,0,0,0,0,0,0,0,0,0,0,0,0,0]
[null,null,null,null,null,null,null,null,null,null,null,null,3769,0,0,0,0,0,0,0,0,0,0,0,0,0,0,0,0,0,0,0,0,0,0,0,0,0,0,0,0,0,0,0,0,0,0,0,0,0,0,0,0,0,0,0,0,0,0,0,0,0,0,0,0,0]
[null,null,null,null,null,null,null,null,null,null,null,null,3796,0,0,0,0,0,0,0,0,0,0,0,0,0,0,0,0,0,0,0,0,0,0,0,0,0,0,0,0,0,0,0,0,0,0,0,0,0,0,0,0,0,0,0,0,0,0,0,0,0,0,0,0,0]
[null,null,null,null,null,null,null,null,null,null,null,null,3804,0,0,0,0,0,0,0,0,0,0,0,0,0,0,0,0,0,0,0,0,0,0,0,0,0,0,0,0,0,0,0,0,0,0,0,0,0,0,0,0,0,0,0,0,0,0,0,0,0,0,0,0,0]
[null,null,null,null,null,null,null,null,null,null,null,null,3821,0,0,0,0,0,0,0,0,0,0,0,0,0,0,0,0,0,0,0,0,0,0,0,0,0,0,0,0,0,0,0,0,0,0,0,0,0,0,0,0,0,0,0,0,0,0,0,0,0,0,0,0,0]
[null,null,null,null,null,null,null,null,null,null,null,null,3846,0,0,0,0,0,0,0,0,0,0,0,0,0,0,0,0,0,0,0,0,0,0,0,0,0,0,0,0,0,0,0,0,0,0,0,0,0,0,0,0,0,0,0,0,0,0,0,0,0,0,0,0,0]
[null,null,null,null,null,null,null,null,null,null,null,null,3856,0,0,0,0,0,0,0,0,0,0,0,0,0,0,0,0,0,0,0,0,0,0,0,0,0,0,0,0,0,0,0,0,0,0,0,0,0,0,0,0,0,0,0,0,0,0,0,0,0,0,0,0,0]
[null,null,null,null,null,null,null,null,null,null,null,null,3873,0,0,0,0,0,0,0,0,0,0,0,0,0,0,0,0,0,0,0,0,0,0,0,0,0,0,0,0,0,0,0,0,0,0,0,0,0,0,0,0,0,0,0,0,0,0,0,0,0,0,0,0,0]
[null,null,null,null,null,null,null,null,null,null,null,null,3890,0,0,0,0,0,0,0,0,0,0,0,0,0,0,0,0,0,0,0,0,0,0,0,0,0,0,0,0,0,0,0,0,0,0,0,0,0,0,0,0,0,0,0,0,0,0,0,0,0,0,0,0,0]
[null,null,null,null,null,null,null,null,null,null,null,null,3912,0,0,0,0,0,0,0,0,0,0,0,0,0,0,0,0,0,0,0,0,0,0,0,0,0,0,0,0,0,0,0,0,0,0,0,0,0,0,0,0,0,0,0,0,0,0,0,0,0,0,0,0,0]
[null,null,null,null,null,null,null,null,null,null,null,null,3925,0,0,0,0,0,0,0,0,0,0,0,0,0,0,0,0,0,0,0,0,0,0,0,0,0,0,0,0,0,0,0,0,0,0,0,0,0,0,0,0,0,0,0,0,0,0,0,0,0,0,0,0,0]
[null,null,null,null,null,null,null,null,null,null,null,null,3942,0,0,0,0,0,0,0,0,0,0,0,0,0,0,0,0,0,0,0,0,0,0,0,0,0,0,0,0,0,0,0,0,0,0,0,0,0,0,0,0,0,0,0,0,0,0,0,0,0,0,0,0,0]
[null,null,null,null,null,null,null,null,null,null,null,null,3962,0,0,0,0,0,0,0,0,0,0,0,0,0,0,0,0,0,0,0,0,0,0,0,0,0,0,0,0,0,0,0,0,0,0,0,0,0,0,0,0,0,0,0,0,0,0,0,0,0,0,0,0,0]
[null,null,null,null,null,null,null,null,null,null,null,null,3977,0,0,0,0,0,0,0,0,0,0,0,0,0,0,0,0,0,0,0,0,0,0,0,0,0,0,0,0,0,0,0,0,0,0,0,0,0,0,0,0,0,0,0,0,0,0,0,0,0,0,0,0,0]
[null,null,null,null,null,null,null,null,null,null,null,null,3994,0,0,0,0,0,0,0,0,0,0,0,0,0,0,0,0,0,0,0,0,0,0,0,0,0,0,0,0,0,0,0,0,0,0,0,0,0,0,0,0,0,0,0,0,0,0,0,0,0,0,0,0,0]
[null,null,null,null,null,null,null,null,null,null,null,null,3995,0,0,0,0,0,0,0,0,0,0,0,0,0,0,0,0,0,0,0,0,0,0,0,0,0,0,0,0,0,0,0,0,0,0,0,0,0,0,0,0,0,0,0,0,0,0,0,0,0,0,0,0,0]
[null,null,null,null,null,null,null,null,null,null,null,null,4012,0,0,0,0,0,0,0,0,0,0,0,0,0,0,0,0,0,0,0,0,0,0,0,0,0,0,0,0,0,0,0,0,0,0,0,0,0,0,0,0,0,0,0,0,0,0,0,0,0,0,0,0,0]
[null,null,null,null,null,null,null,null,null,null,null,null,4030,0,0,0,0,0,0,0,0,0,0,0,0,0,0,0,0,0,0,0,0,0,0,0,0,0,0,0,0,0,0,0,0,0,0,0,0,0,0,0,0,0,0,0,0,0,0,0,0,0,0,0,0,0]
[null,null,null,null,null,null,null,null,null,null,null,null,4047,0,0,0,0,0,0,0,0,0,0,0,0,0,0,0,0,0,0,0,0,0,0,0,0,0,0,0,0,0,0,0,0,0,0,0,0,0,0,0,0,0,0,0,0,0,0,0,0,0,0,0,0,0]
[null,null,null,null,null,null,null,null,null,null,null,null,4062,0,0,0,0,0,0,0,0,0,0,0,0,0,0,0,0,0,0,0,0,0,0,0,0,0,0,0,0,0,0,0,0,0,0,0,0,0,0,0,0,0,0,0,0,0,0,0,0,0,0,0,0,0]
[null,null,null,null,null,null,null,null,null,null,null,null,4082,0,0,0,0,0,0,0,0,0,0,0,0,0,0,0,0,0,0,0,0,0,0,0,0,0,0,0,0,0,0,0,0,0,0,0,0,0,0,0,0,0,0,0,0,0,0,0,0,0,0,0,0,0]
[null,null,null,null,null,null,null,null,null,null,null,null,4099,0,0,0,0,0,0,0,0,0,0,0,0,0,0,0,0,0,0,0,0,0,0,0,0,0,0,0,0,0,0,0,0,0,0,0,0,0,0,0,0,0,0,0,0,0,0,0,0,0,0,0,0,0]
[null,null,null,null,null,null,null,null,null,null,null,null,4116,0,0,0,0,0,0,0,0,0,0,0,0,0,0,0,0,0,0,0,0,0,0,0,0,0,0,0,0,0,0,0,0,0,0,0,0,0,0,0,0,0,0,0,0,0,0,0,0,0,0,0,0,0]
[null,null,null,null,null,null,null,null,null,null,null,null,4129,0,0,0,0,0,0,0,0,0,0,0,0,0,0,0,0,0,0,0,0,0,0,0,0,0,0,0,0,0,0,0,0,0,0,0,0,0,0,0,0,0,0,0,0,0,0,0,0,0,0,0,0,0]
[null,null,null,null,null,null,null,null,null,null,null,null,4151,0,0,0,0,0,0,0,0,0,0,0,0,0,0,0,0,0,0,0,0,0,0,0,0,0,0,0,0,0,0,0,0,0,0,0,0,0,0,0,0,0,0,0,0,0,0,0,0,0,0,0,0,0]
[null,null,null,null,null,null,null,null,null,null,null,null,4168,0,0,0,0,0,0,0,0,0,0,0,0,0,0,0,0,0,0,0,0,0,0,0,0,0,0,0,0,0,0,0,0,0,0,0,0,0,0,0,0,0,0,0,0,0,0,0,0,0,0,0,0,0]
[null,null,null,null,null,null,null,null,null,null,null,null,4179,0,0,0,0,0,0,0,0,0,0,0,0,0,0,0,0,0,0,0,0,0,0,0,0,0,0,0,0,0,0,0,0,0,0,0,0,0,0,0,0,0,0,0,0,0,0,0,0,0,0,0,0,0]
[null,null,null,null,null,null,null,null,null,null,null,null,4203,0,0,0,0,0,0,0,0,0,0,0,0,0,0,0,0,0,0,0,0,0,0,0,0,0,0,0,0,0,0,0,0,0,0,0,0,0,0,0,0,0,0,0,0,0,0,0,0,0,0,0,0,0]
[null,null,null,null,null,null,null,null,null,null,null,null,4220,0,0,0,0,0,0,0,0,0,0,0,0,0,0,0,0,0,0,0,0,0,0,0,0,0,0,0,0,0,0,0,0,0,0,0,0,0,0,0,0,0,0,0,0,0,0,0,0,0,0,0,0,0]
[null,null,null,null,null,null,null,null,null,null,null,null,4237,0,0,0,0,0,0,0,0,0,0,0,0,0,0,0,0,0,0,0,0,0,0,0,0,0,0,0,0,0,0,0,0,0,0,0,0,0,0,0,0,0,0,0,0,0,0,0,0,0,0,0,0,0]
[null,null,null,null,null,null,null,null,null,null,null,null,4245,0,0,0,0,0,0,0,0,0,0,0,0,0,0,0,0,0,0,0,0,0,0,0,0,0,0,0,0,0,0,0,0,0,0,0,0,0,0,0,0,0,0,0,0,0,0,0,0,0,0,0,0,0]
[null,null,null,null,null,null,null,null,null,null,null,null,4256,0,0,0,0,0,0,0,0,0,0,0,0,0,0,0,0,0,0,0,0,0,0,0,0,0,0,0,0,0,0,0,0,0,0,0,0,0,0,0,0,0,0,0,0,0,0,0,0,0,0,0,0,0]
[null,null,null,null,null,null,null,null,null,null,null,null,4273,0,0,0,0,0,0,0,0,0,0,0,0,0,0,0,0,0,0,0,0,0,0,0,0,0,0,0,0,0,0,0,0,0,0,0,0,0,0,0,0,0,0,0,0,0,0,0,0,0,0,0,0,0]
[null,null,null,null,null,null,null,null,null,null,null,null,4290,0,0,0,0,0,0,0,0,0,0,0,0,0,0,0,0,0,0,0,0,0,0,0,0,0,0,0,0,0,0,0,0,0,0,0,0,0,0,0,0,0,0,0,0,0,0,0,0,0,0,0,0,0]
[null,null,null,null,null,null,null,null,null,null,null,null,4312,0,0,0,0,0,0,0,0,0,0,0,0,0,0,0,0,0,0,0,0,0,0,0,0,0,0,0,0,0,0,0,0,0,0,0,0,0,0,0,0,0,0,0,0,0,0,0,0,0,0,0,0,0]
[null,null,null,null,null,null,null,null,null,null,null,null,4325,0,0,0,0,0,0,0,0,0,0,0,0,0,0,0,0,0,0,0,0,0,0,0,0,0,0,0,0,0,0,0,0,0,0,0,0,0,0,0,0,0,0,0,0,0,0,0,0,0,0,0,0,0]
[null,null,null,null,null,null,null,null,null,null,null,null,4342,0,0,0,0,0,0,0,0,0,0,0,0,0,0,0,0,0,0,0,0,0,0,0,0,0,0,0,0,0,0,0,0,0,0,0,0,0,0,0,0,0,0,0,0,0,0,0,0,0,0,0,0,0]
[null,null,null,null,null,null,null,null,null,null,null,null,4362,0,0,0,0,0,0,0,0,0,0,0,0,0,0,0,0,0,0,0,0,0,0,0,0,0,0,0,0,0,0,0,0,0,0,0,0,0,0,0,0,0,0,0,0,0,0,0,0,0,0,0,0,0]
[null,null,null,null,null,null,null,null,null,null,null,null,4377,0,0,0,0,0,0,0,0,0,0,0,0,0,0,0,0,0,0,0,0,0,0,0,0,0,0,0,0,0,0,0,0,0,0,0,0,0,0,0,0,0,0,0,0,0,0,0,0,0,0,0,0,0]
[null,null,null,null,null,null,null,null,null,null,null,null,4394,0,0,0,0,0,0,0,0,0,0,0,0,0,0,0,0,0,0,0,0,0,0,0,0,0,0,0,0,0,0,0,0,0,0,0,0,0,0,0,0,0,0,0,0,0,0,0,0,0,0,0,0,0]
[null,null,null,null,null,null,null,null,null,null,null,null,4411,0,0,0,0,0,0,0,0,0,0,0,0,0,0,0,0,0,0,0,0,0,0,0,0,0,0,0,0,0,0,0,0,0,0,0,0,0,0,0,0,0,0,0,0,0,0,0,0,0,0,0,0,0]
[null,null,null,null,null,null,null,null,null,null,null,null,4429,0,0,0,0,0,0,0,0,0,0,0,0,0,0,0,0,0,0,0,0,0,0,0,0,0,0,0,0,0,0,0,0,0,0,0,0,0,0,0,0,0,0,0,0,0,0,0,0,0,0,0,0,0]
[null,null,null,null,null,null,null,null,null,null,null,null,4446,0,0,0,0,0,0,0,0,0,0,0,0,0,0,0,0,0,0,0,0,0,0,0,0,0,0,0,0,0,0,0,0,0,0,0,0,0,0,0,0,0,0,0,0,0,0,0,0,0,0,0,0,0]
[null,null,null,null,null,null,null,null,null,null,null,null,4463,0,0,0,0,0,0,0,0,0,0,0,0,0,0,0,0,0,0,0,0,0,0,0,0,0,0,0,0,0,0,0,0,0,0,0,0,0,0,0,0,0,0,0,0,0,0,0,0,0,0,0,0,0]
[null,null,null,null,null,null,null,null,null,null,null,null,4479,0,0,0,0,0,0,0,0,0,0,0,0,0,0,0,0,0,0,0,0,0,0,0,0,0,0,0,0,0,0,0,0,0,0,0,0,0,0,0,0,0,0,0,0,0,0,0,0,0,0,0,0,0]
[null,null,null,null,null,null,null,null,null,null,null,null,4498,0,0,0,0,0,0,0,0,0,0,0,0,0,0,0,0,0,0,0,0,0,0,0,0,0,0,0,0,0,0,0,0,0,0,0,0,0,0,0,0,0,0,0,0,0,0,0,0,0,0,0,0,0]
[null,null,null,null,null,null,null,null,null,null,null,null,4515,0,0,0,0,0,0,0,0,0,0,0,0,0,0,0,0,0,0,0,0,0,0,0,0,0,0,0,0,0,0,0,0,0,0,0,0,0,0,0,0,0,0,0,0,0,0,0,0,0,0,0,0,0]
[null,null,null,null,null,null,null,null,null,null,null,null,4516,0,0,0,0,0,0,0,0,0,0,0,0,0,0,0,0,0,0,0,0,0,0,0,0,0,0,0,0,0,0,0,0,0,0,0,0,0,0,0,0,0,0,0,0,0,0,0,0,0,0,0,0,0]
[null,null,null,null,null,null,null,null,null,null,null,null,4545,0,0,0,0,0,0,0,0,0,0,0,0,0,0,0,0,0,0,0,0,0,0,0,0,0,0,0,0,0,0,0,0,0,0,0,0,0,0,0,0,0,0,0,0,0,0,0,0,0,0,0,0,0]
[null,null,null,null,null,null,null,null,null,null,null,null,4551,0,0,0,0,0,0,0,0,0,0,0,0,0,0,0,0,0,0,0,0,0,0,0,0,0,0,0,0,0,0,0,0,0,0,0,0,0,0,0,0,0,0,0,0,0,0,0,0,0,0,0,0,0]
[null,null,null,null,null,null,null,null,null,null,null,null,4568,0,0,0,0,0,0,0,0,0,0,0,0,0,0,0,0,0,0,0,0,0,0,0,0,0,0,0,0,0,0,0,0,0,0,0,0,0,0,0,0,0,0,0,0,0,0,0,0,0,0,0,0,0]
[null,null,null,null,null,null,null,null,null,null,null,null,4595,0,0,0,0,0,0,0,0,0,0,0,0,0,0,0,0,0,0,0,0,0,0,0,0,0,0,0,0,0,0,0,0,0,0,0,0,0,0,0,0,0,0,0,0,0,0,0,0,0,0,0,0,0]
[null,null,null,null,null,null,null,null,null,null,null,null,4603,0,0,0,0,0,0,0,0,0,0,0,0,0,0,0,0,0,0,0,0,0,0,0,0,0,0,0,0,0,0,0,0,0,0,0,0,0,0,0,0,0,0,0,0,0,0,0,0,0,0,0,0,0]
[null,null,null,null,null,null,null,null,null,null,null,null,4620,0,0,0,0,0,0,0,0,0,0,0,0,0,0,0,0,0,0,0,0,0,0,0,0,0,0,0,0,0,0,0,0,0,0,0,0,0,0,0,0,0,0,0,0,0,0,0,0,0,0,0,0,0]
[null,null,null,null,null,null,null,null,null,null,null,null,4637,0,0,0,0,0,0,0,0,0,0,0,0,0,0,0,0,0,0,0,0,0,0,0,0,0,0,0,0,0,0,0,0,0,0,0,0,0,0,0,0,0,0,0,0,0,0,0,0,0,0,0,0,0]
[null,null,null,null,null,null,null,null,null,null,null,null,4662,0,0,0,0,0,0,0,0,0,0,0,0,0,0,0,0,0,0,0,0,0,0,0,0,0,0,0,0,0,0,0,0,0,0,0,0,0,0,0,0,0,0,0,0,0,0,0,0,0,0,0,0,0]
[null,null,null,null,null,null,null,null,null,null,null,null,4672,0,0,0,0,0,0,0,0,0,0,0,0,0,0,0,0,0,0,0,0,0,0,0,0,0,0,0,0,0,0,0,0,0,0,0,0,0,0,0,0,0,0,0,0,0,0,0,0,0,0,0,0,0]
[null,null,null,null,null,null,null,null,null,null,null,null,4689,0,0,0,0,0,0,0,0,0,0,0,0,0,0,0,0,0,0,0,0,0,0,0,0,0,0,0,0,0,0,0,0,0,0,0,0,0,0,0,0,0,0,0,0,0,0,0,0,0,0,0,0,0]
[null,null,null,null,null,null,null,null,null,null,null,null,4695,0,0,0,0,0,0,0,0,0,0,0,0,0,0,0,0,0,0,0,0,0,0,0,0,0,0,0,0,0,0,0,0,0,0,0,0,0,0,0,0,0,0,0,0,0,0,0,0,0,0,0,0,0]
[null,null,null,null,null,null,null,null,null,null,null,null,4724,0,0,0,0,0,0,0,0,0,0,0,0,0,0,0,0,0,0,0,0,0,0,0,0,0,0,0,0,0,0,0,0,0,0,0,0,0,0,0,0,0,0,0,0,0,0,0,0,0,0,0,0,0]
[null,null,null,null,null,null,null,null,null,null,null,null,4741,0,0,0,0,0,0,0,0,0,0,0,0,0,0,0,0,0,0,0,0,0,0,0,0,0,0,0,0,0,0,0,0,0,0,0,0,0,0,0,0,0,0,0,0,0,0,0,0,0,0,0,0,0]
[null,null,null,null,null,null,null,null,null,null,null,null,4758,0,0,0,0,0,0,0,0,0,0,0,0,0,0,0,0,0,0,0,0,0,0,0,0,0,0,0,0,0,0,0,0,0,0,0,0,0,0,0,0,0,0,0,0,0,0,0,0,0,0,0,0,0]
[null,null,null,null,null,null,null,null,null,null,null,null,4762,0,0,0,0,0,0,0,0,0,0,0,0,0,0,0,0,0,0,0,0,0,0,0,0,0,0,0,0,0,0,0,0,0,0,0,0,0,0,0,0,0,0,0,0,0,0,0,0,0,0,0,0,0]
[null,null,null,null,null,null,null,null,null,null,null,null,4777,0,0,0,0,0,0,0,0,0,0,0,0,0,0,0,0,0,0,0,0,0,0,0,0,0,0,0,0,0,0,0,0,0,0,0,0,0,0,0,0,0,0,0,0,0,0,0,0,0,0,0,0,0]
[null,null,null,null,null,null,null,null,null,null,null,null,4794,0,0,0,0,0,0,0,0,0,0,0,0,0,0,0,0,0,0,0,0,0,0,0,0,0,0,0,0,0,0,0,0,0,0,0,0,0,0,0,0,0,0,0,0,0,0,0,0,0,0,0,0,0]
[null,null,null,null,null,null,null,null,null,null,null,null,4812,0,0,0,0,0,0,0,0,0,0,0,0,0,0,0,0,0,0,0,0,0,0,0,0,0,0,0,0,0,0,0,0,0,0,0,0,0,0,0,0,0,0,0,0,0,0,0,0,0,0,0,0,0]
[null,null,null,null,null,null,null,null,null,null,null,null,4829,0,0,0,0,0,0,0,0,0,0,0,0,0,0,0,0,0,0,0,0,0,0,0,0,0,0,0,0,0,0,0,0,0,0,0,0,0,0,0,0,0,0,0,0,0,0,0,0,0,0,0,0,0]
[null,null,null,null,null,null,null,null,null,null,null,null,4846,0,0,0,0,0,0,0,0,0,0,0,0,0,0,0,0,0,0,0,0,0,0,0,0,0,0,0,0,0,0,0,0,0,0,0,0,0,0,0,0,0,0,0,0,0,0,0,0,0,0,0,0,0]
[null,null,null,null,null,null,null,null,null,null,null,null,4863,0,0,0,0,0,0,0,0,0,0,0,0,0,0,0,0,0,0,0,0,0,0,0,0,0,0,0,0,0,0,0,0,0,0,0,0,0,0,0,0,0,0,0,0,0,0,0,0,0,0,0,0,0]
[null,null,null,null,null,null,null,null,null,null,null,null,4878,0,0,0,0,0,0,0,0,0,0,0,0,0,0,0,0,0,0,0,0,0,0,0,0,0,0,0,0,0,0,0,0,0,0,0,0,0,0,0,0,0,0,0,0,0,0,0,0,0,0,0,0,0]
[null,null,null,null,null,null,null,null,null,null,null,null,4898,0,0,0,0,0,0,0,0,0,0,0,0,0,0,0,0,0,0,0,0,0,0,0,0,0,0,0,0,0,0,0,0,0,0,0,0,0,0,0,0,0,0,0,0,0,0,0,0,0,0,0,0,0]
[null,null,null,null,null,null,null,null,null,null,null,null,4915,0,0,0,0,0,0,0,0,0,0,0,0,0,0,0,0,0,0,0,0,0,0,0,0,0,0,0,0,0,0,0,0,0,0,0,0,0,0,0,0,0,0,0,0,0,0,0,0,0,0,0,0,0]
[null,null,null,null,null,null,null,null,null,null,null,null,4932,0,0,0,0,0,0,0,0,0,0,0,0,0,0,0,0,0,0,0,0,0,0,0,0,0,0,0,0,0,0,0,0,0,0,0,0,0,0,0,0,0,0,0,0,0,0,0,0,0,0,0,0,0]
[null,null,null,null,null,null,null,null,null,null,null,null,4945,0,0,0,0,0,0,0,0,0,0,0,0,0,0,0,0,0,0,0,0,0,0,0,0,0,0,0,0,0,0,0,0,0,0,0,0,0,0,0,0,0,0,0,0,0,0,0,0,0,0,0,0,0]
[null,null,null,null,null,null,null,null,null,null,null,null,4967,0,0,0,0,0,0,0,0,0,0,0,0,0,0,0,0,0,0,0,0,0,0,0,0,0,0,0,0,0,0,0,0,0,0,0,0,0,0,0,0,0,0,0,0,0,0,0,0,0,0,0,0,0]
[null,null,null,null,null,null,null,null,null,null,null,null,4984,0,0,0,0,0,0,0,0,0,0,0,0,0,0,0,0,0,0,0,0,0,0,0,0,0,0,0,0,0,0,0,0,0,0,0,0,0,0,0,0,0,0,0,0,0,0,0,0,0,0,0,0,0]
[null,null,null,null,null,null,null,null,null,null,null,null,4995,0,0,0,0,0,0,0,0,0,0,0,0,0,0,0,0,0,0,0,0,0,0,0,0,0,0,0,0,0,0,0,0,0,0,0,0,0,0,0,0,0,0,0,0,0,0,0,0,0,0,0,0,0]
[null,null,null,null,null,null,null,null,null,null,null,null,5019,0,0,0,0,0,0,0,0,0,0,0,0,0,0,0,0,0,0,0,0,0,0,0,0,0,0,0,0,0,0,0,0,0,0,0,0,0,0,0,0,0,0,0,0,0,0,0,0,0,0,0,0,0]
[null,null,null,null,null,null,null,null,null,null,null,null,5036,0,0,0,0,0,0,0,0,0,0,0,0,0,0,0,0,0,0,0,0,0,0,0,0,0,0,0,0,0,0,0,0,0,0,0,0,0,0,0,0,0,0,0,0,0,0,0,0,0,0,0,0,0]
[null,null,null,null,null,null,null,null,null,null,null,null,5037,0,0,0,0,0,0,0,0,0,0,0,0,0,0,0,0,0,0,0,0,0,0,0,0,0,0,0,0,0,0,0,0,0,0,0,0,0,0,0,0,0,0,0,0,0,0,0,0,0,0,0,0,0]
[null,null,null,null,null,null,null,null,null,null,null,null,5061,0,0,0,0,0,0,0,0,0,0,0,0,0,0,0,0,0,0,0,0,0,0,0,0,0,0,0,0,0,0,0,0,0,0,0,0,0,0,0,0,0,0,0,0,0,0,0,0,0,0,0,0,0]
[null,null,null,null,null,null,null,null,null,null,null,null,5072,0,0,0,0,0,0,0,0,0,0,0,0,0,0,0,0,0,0,0,0,0,0,0,0,0,0,0,0,0,0,0,0,0,0,0,0,0,0,0,0,0,0,0,0,0,0,0,0,0,0,0,0,0]
[null,null,null,null,null,null,null,null,null,null,null,null,5089,0,0,0,0,0,0,0,0,0,0,0,0,0,0,0,0,0,0,0,0,0,0,0,0,0,0,0,0,0,0,0,0,0,0,0,0,0,0,0,0,0,0,0,0,0,0,0,0,0,0,0,0,0]
[null,null,null,null,null,null,null,null,null,null,null,null,5112,0,0,0,0,0,0,0,0,0,0,0,0,0,0,0,0,0,0,0,0,0,0,0,0,0,0,0,0,0,0,0,0,0,0,0,0,0,0,0,0,0,0,0,0,0,0,0,0,0,0,0,0,0]
[null,null,null,null,null,null,null,null,null,null,null,null,5124,0,0,0,0,0,0,0,0,0,0,0,0,0,0,0,0,0,0,0,0,0,0,0,0,0,0,0,0,0,0,0,0,0,0,0,0,0,0,0,0,0,0,0,0,0,0,0,0,0,0,0,0,0]
[null,null,null,null,null,null,null,null,null,null,null,null,5141,0,0,0,0,0,0,0,0,0,0,0,0,0,0,0,0,0,0,0,0,0,0,0,0,0,0,0,0,0,0,0,0,0,0,0,0,0,0,0,0,0,0,0,0,0,0,0,0,0,0,0,0,0]
[null,null,null,null,null,null,null,null,null,null,null,null,5158,0,0,0,0,0,0,0,0,0,0,0,0,0,0,0,0,0,0,0,0,0,0,0,0,0,0,0,0,0,0,0,0,0,0,0,0,0,0,0,0,0,0,0,0,0,0,0,0,0,0,0,0,0]
[null,null,null,null,null,null,null,null,null,null,null,null,5178,0,0,0,0,0,0,0,0,0,0,0,0,0,0,0,0,0,0,0,0,0,0,0,0,0,0,0,0,0,0,0,0,0,0,0,0,0,0,0,0,0,0,0,0,0,0,0,0,0,0,0,0,0]
[null,null,null,null,null,null,null,null,null,null,null,null,5193,0,0,0,0,0,0,0,0,0,0,0,0,0,0,0,0,0,0,0,0,0,0,0,0,0,0,0,0,0,0,0,0,0,0,0,0,0,0,0,0,0,0,0,0,0,0,0,0,0,0,0,0,0]
[null,null,null,null,null,null,null,null,null,null,null,null,5210,0,0,0,0,0,0,0,0,0,0,0,0,0,0,0,0,0,0,0,0,0,0,0,0,0,0,0,0,0,0,0,0,0,0,0,0,0,0,0,0,0,0,0,0,0,0,0,0,0,0,0,0,0]
[null,null,null,null,null,null,null,null,null,null,null,null,5228,0,0,0,0,0,0,0,0,0,0,0,0,0,0,0,0,0,0,0,0,0,0,0,0,0,0,0,0,0,0,0,0,0,0,0,0,0,0,0,0,0,0,0,0,0,0,0,0,0,0,0,0,0]
[null,null,null,null,null,null,null,null,null,null,null,null,5245,0,0,0,0,0,0,0,0,0,0,0,0,0,0,0,0,0,0,0,0,0,0,0,0,0,0,0,0,0,0,0,0,0,0,0,0,0,0,0,0,0,0,0,0,0,0,0,0,0,0,0,0,0]
[null,null,null,null,null,null,null,null,null,null,null,null,5262,0,0,0,0,0,0,0,0,0,0,0,0,0,0,0,0,0,0,0,0,0,0,0,0,0,0,0,0,0,0,0,0,0,0,0,0,0,0,0,0,0,0,0,0,0,0,0,0,0,0,0,0,0]
[null,null,null,null,null,null,null,null,null,null,null,null,5279,0,0,0,0,0,0,0,0,0,0,0,0,0,0,0,0,0,0,0,0,0,0,0,0,0,0,0,0,0,0,0,0,0,0,0,0,0,0,0,0,0,0,0,0,0,0,0,0,0,0,0,0,0]
[null,null,null,null,null,null,null,null,null,null,null,null,5295,0,0,0,0,0,0,0,0,0,0,0,0,0,0,0,0,0,0,0,0,0,0,0,0,0,0,0,0,0,0,0,0,0,0,0,0,0,0,0,0,0,0,0,0,0,0,0,0,0,0,0,0,0]
[null,null,null,null,null,null,null,null,null,null,null,null,5298,0,0,0,0,0,0,0,0,0,0,0,0,0,0,0,0,0,0,0,0,0,0,0,0,0,0,0,0,0,0,0,0,0,0,0,0,0,0,0,0,0,0,0,0,0,0,0,0,0,0,0,0,0]
[null,null,null,null,null,null,null,null,null,null,null,null,5315,0,0,0,0,0,0,0,0,0,0,0,0,0,0,0,0,0,0,0,0,0,0,0,0,0,0,0,0,0,0,0,0,0,0,0,0,0,0,0,0,0,0,0,0,0,0,0,0,0,0,0,0,0]
[null,null,null,null,null,null,null,null,null,null,null,null,5345,0,0,0,0,0,0,0,0,0,0,0,0,0,0,0,0,0,0,0,0,0,0,0,0,0,0,0,0,0,0,0,0,0,0,0,0,0,0,0,0,0,0,0,0,0,0,0,0,0,0,0,0,0]
[null,null,null,null,null,null,null,null,null,null,null,null,5350,0,0,0,0,0,0,0,0,0,0,0,0,0,0,0,0,0,0,0,0,0,0,0,0,0,0,0,0,0,0,0,0,0,0,0,0,0,0,0,0,0,0,0,0,0,0,0,0,0,0,0,0,0]
[null,null,null,null,null,null,null,null,null,null,null,null,5367,0,0,0,0,0,0,0,0,0,0,0,0,0,0,0,0,0,0,0,0,0,0,0,0,0,0,0,0,0,0,0,0,0,0,0,0,0,0,0,0,0,0,0,0,0,0,0,0,0,0,0,0,0]
[null,null,null,null,null,null,null,null,null,null,null,null,5384,0,0,0,0,0,0,0,0,0,0,0,0,0,0,0,0,0,0,0,0,0,0,0,0,0,0,0,0,0,0,0,0,0,0,0,0,0,0,0,0,0,0,0,0,0,0,0,0,0,0,0,0,0]
[null,null,null,null,null,null,null,null,null,null,null,null,5411,0,0,0,0,0,0,0,0,0,0,0,0,0,0,0,0,0,0,0,0,0,0,0,0,0,0,0,0,0,0,0,0,0,0,0,0,0,0,0,0,0,0,0,0,0,0,0,0,0,0,0,0,0]
[null,null,null,null,null,null,null,null,null,null,null,null,5419,0,0,0,0,0,0,0,0,0,0,0,0,0,0,0,0,0,0,0,0,0,0,0,0,0,0,0,0,0,0,0,0,0,0,0,0,0,0,0,0,0,0,0,0,0,0,0,0,0,0,0,0,0]
[null,null,null,null,null,null,null,null,null,null,null,null,5436,0,0,0,0,0,0,0,0,0,0,0,0,0,0,0,0,0,0,0,0,0,0,0,0,0,0,0,0,0,0,0,0,0,0,0,0,0,0,0,0,0,0,0,0,0,0,0,0,0,0,0,0,0]
[null,null,null,null,null,null,null,null,null,null,null,null,5445,0,0,0,0,0,0,0,0,0,0,0,0,0,0,0,0,0,0,0,0,0,0,0,0,0,0,0,0,0,0,0,0,0,0,0,0,0,0,0,0,0,0,0,0,0,0,0,0,0,0,0,0,0]
[null,null,null,null,null,null,null,null,null,null,null,null,5471,0,0,0,0,0,0,0,0,0,0,0,0,0,0,0,0,0,0,0,0,0,0,0,0,0,0,0,0,0,0,0,0,0,0,0,0,0,0,0,0,0,0,0,0,0,0,0,0,0,0,0,0,0]
[null,null,null,null,null,null,null,null,null,null,null,null,5488,0,0,0,0,0,0,0,0,0,0,0,0,0,0,0,0,0,0,0,0,0,0,0,0,0,0,0,0,0,0,0,0,0,0,0,0,0,0,0,0,0,0,0,0,0,0,0,0,0,0,0,0,0]
[null,null,null,null,null,null,null,null,null,null,null,null,5505,0,0,0,0,0,0,0,0,0,0,0,0,0,0,0,0,0,0,0,0,0,0,0,0,0,0,0,0,0,0,0,0,0,0,0,0,0,0,0,0,0,0,0,0,0,0,0,0,0,0,0,0,0]
[null,null,null,null,null,null,null,null,null,null,null,null,5511,0,0,0,0,0,0,0,0,0,0,0,0,0,0,0,0,0,0,0,0,0,0,0,0,0,0,0,0,0,0,0,0,0,0,0,0,0,0,0,0,0,0,0,0,0,0,0,0,0,0,0,0,0]
[null,null,null,null,null,null,null,null,null,null,null,null,5540,0,0,0,0,0,0,0,0,0,0,0,0,0,0,0,0,0,0,0,0,0,0,0,0,0,0,0,0,0,0,0,0,0,0,0,0,0,0,0,0,0,0,0,0,0,0,0,0,0,0,0,0,0]
[null,null,null,null,null,null,null,null,null,null,null,null,5557,0,0,0,0,0,0,0,0,0,0,0,0,0,0,0,0,0,0,0,0,0,0,0,0,0,0,0,0,0,0,0,0,0,0,0,0,0,0,0,0,0,0,0,0,0,0,0,0,0,0,0,0,0]
[null,null,null,null,null,null,null,null,null,null,null,null,5558,0,0,0,0,0,0,0,0,0,0,0,0,0,0,0,0,0,0,0,0,0,0,0,0,0,0,0,0,0,0,0,0,0,0,0,0,0,0,0,0,0,0,0,0,0,0,0,0,0,0,0,0,0]
[null,null,null,null,null,null,null,null,null,null,null,null,5578,0,0,0,0,0,0,0,0,0,0,0,0,0,0,0,0,0,0,0,0,0,0,0,0,0,0,0,0,0,0,0,0,0,0,0,0,0,0,0,0,0,0,0,0,0,0,0,0,0,0,0,0,0]
[null,null,null,null,null,null,null,null,null,null,null,null,5593,0,0,0,0,0,0,0,0,0,0,0,0,0,0,0,0,0,0,0,0,0,0,0,0,0,0,0,0,0,0,0,0,0,0,0,0,0,0,0,0,0,0,0,0,0,0,0,0,0,0,0,0,0]
[null,null,null,null,null,null,null,null,null,null,null,null,5610,0,0,0,0,0,0,0,0,0,0,0,0,0,0,0,0,0,0,0,0,0,0,0,0,0,0,0,0,0,0,0,0,0,0,0,0,0,0,0,0,0,0,0,0,0,0,0,0,0,0,0,0,0]
[null,null,null,null,null,null,null,null,null,null,null,null,5628,0,0,0,0,0,0,0,0,0,0,0,0,0,0,0,0,0,0,0,0,0,0,0,0,0,0,0,0,0,0,0,0,0,0,0,0,0,0,0,0,0,0,0,0,0,0,0,0,0,0,0,0,0]
[null,null,null,null,null,null,null,null,null,null,null,null,5645,0,0,0,0,0,0,0,0,0,0,0,0,0,0,0,0,0,0,0,0,0,0,0,0,0,0,0,0,0,0,0,0,0,0,0,0,0,0,0,0,0,0,0,0,0,0,0,0,0,0,0,0,0]
[null,null,null,null,null,null,null,null,null,null,null,null,5662,0,0,0,0,0,0,0,0,0,0,0,0,0,0,0,0,0,0,0,0,0,0,0,0,0,0,0,0,0,0,0,0,0,0,0,0,0,0,0,0,0,0,0,0,0,0,0,0,0,0,0,0,0]
[null,null,null,null,null,null,null,null,null,null,null,null,5679,0,0,0,0,0,0,0,0,0,0,0,0,0,0,0,0,0,0,0,0,0,0,0,0,0,0,0,0,0,0,0,0,0,0,0,0,0,0,0,0,0,0,0,0,0,0,0,0,0,0,0,0,0]
[null,null,null,null,null,null,null,null,null,null,null,null,5694,0,0,0,0,0,0,0,0,0,0,0,0,0,0,0,0,0,0,0,0,0,0,0,0,0,0,0,0,0,0,0,0,0,0,0,0,0,0,0,0,0,0,0,0,0,0,0,0,0,0,0,0,0]
[null,null,null,null,null,null,null,null,null,null,null,null,5714,0,0,0,0,0,0,0,0,0,0,0,0,0,0,0,0,0,0,0,0,0,0,0,0,0,0,0,0,0,0,0,0,0,0,0,0,0,0,0,0,0,0,0,0,0,0,0,0,0,0,0,0,0]
[null,null,null,null,null,null,null,null,null,null,null,null,5731,0,0,0,0,0,0,0,0,0,0,0,0,0,0,0,0,0,0,0,0,0,0,0,0,0,0,0,0,0,0,0,0,0,0,0,0,0,0,0,0,0,0,0,0,0,0,0,0,0,0,0,0,0]
[null,null,null,null,null,null,null,null,null,null,null,null,5744,0,0,0,0,0,0,0,0,0,0,0,0,0,0,0,0,0,0,0,0,0,0,0,0,0,0,0,0,0,0,0,0,0,0,0,0,0,0,0,0,0,0,0,0,0,0,0,0,0,0,0,0,0]
[null,null,null,null,null,null,null,null,null,null,null,null,5766,0,0,0,0,0,0,0,0,0,0,0,0,0,0,0,0,0,0,0,0,0,0,0,0,0,0,0,0,0,0,0,0,0,0,0,0,0,0,0,0,0,0,0,0,0,0,0,0,0,0,0,0,0]
[null,null,null,null,null,null,null,null,null,null,null,null,5783,0,0,0,0,0,0,0,0,0,0,0,0,0,0,0,0,0,0,0,0,0,0,0,0,0,0,0,0,0,0,0,0,0,0,0,0,0,0,0,0,0,0,0,0,0,0,0,0,0,0,0,0,0]
[null,null,null,null,null,null,null,null,null,null,null,null,5800,0,0,0,0,0,0,0,0,0,0,0,0,0,0,0,0,0,0,0,0,0,0,0,0,0,0,0,0,0,0,0,0,0,0,0,0,0,0,0,0,0,0,0,0,0,0,0,0,0,0,0,0,0]
[null,null,null,null,null,null,null,null,null,null,null,null,5811,0,0,0,0,0,0,0,0,0,0,0,0,0,0,0,0,0,0,0,0,0,0,0,0,0,0,0,0,0,0,0,0,0,0,0,0,0,0,0,0,0,0,0,0,0,0,0,0,0,0,0,0,0]
[null,null,null,null,null,null,null,null,null,null,null,null,5819,0,0,0,0,0,0,0,0,0,0,0,0,0,0,0,0,0,0,0,0,0,0,0,0,0,0,0,0,0,0,0,0,0,0,0,0,0,0,0,0,0,0,0,0,0,0,0,0,0,0,0,0,0]
[null,null,null,null,null,null,null,null,null,null,null,null,5836,0,0,0,0,0,0,0,0,0,0,0,0,0,0,0,0,0,0,0,0,0,0,0,0,0,0,0,0,0,0,0,0,0,0,0,0,0,0,0,0,0,0,0,0,0,0,0,0,0,0,0,0,0]
[null,null,null,null,null,null,null,null,null,null,null,null,5861,0,0,0,0,0,0,0,0,0,0,0,0,0,0,0,0,0,0,0,0,0,0,0,0,0,0,0,0,0,0,0,0,0,0,0,0,0,0,0,0,0,0,0,0,0,0,0,0,0,0,0,0,0]
[null,null,null,null,null,null,null,null,null,null,null,null,5871,0,0,0,0,0,0,0,0,0,0,0,0,0,0,0,0,0,0,0,0,0,0,0,0,0,0,0,0,0,0,0,0,0,0,0,0,0,0,0,0,0,0,0,0,0,0,0,0,0,0,0,0,0]
[null,null,null,null,null,null,null,null,null,null,null,null,5888,0,0,0,0,0,0,0,0,0,0,0,0,0,0,0,0,0,0,0,0,0,0,0,0,0,0,0,0,0,0,0,0,0,0,0,0,0,0,0,0,0,0,0,0,0,0,0,0,0,0,0,0,0]
[null,null,null,null,null,null,null,null,null,null,null,null,5905,0,0,0,0,0,0,0,0,0,0,0,0,0,0,0,0,0,0,0,0,0,0,0,0,0,0,0,0,0,0,0,0,0,0,0,0,0,0,0,0,0,0,0,0,0,0,0,0,0,0,0,0,0]
[null,null,null,null,null,null,null,null,null,null,null,null,5928,0,0,0,0,0,0,0,0,0,0,0,0,0,0,0,0,0,0,0,0,0,0,0,0,0,0,0,0,0,0,0,0,0,0,0,0,0,0,0,0,0,0,0,0,0,0,0,0,0,0,0,0,0]
[null,null,null,null,null,null,null,null,null,null,null,null,5940,0,0,0,0,0,0,0,0,0,0,0,0,0,0,0,0,0,0,0,0,0,0,0,0,0,0,0,0,0,0,0,0,0,0,0,0,0,0,0,0,0,0,0,0,0,0,0,0,0,0,0,0,0]
[null,null,null,null,null,null,null,null,null,null,null,null,5957,0,0,0,0,0,0,0,0,0,0,0,0,0,0,0,0,0,0,0,0,0,0,0,0,0,0,0,0,0,0,0,0,0,0,0,0,0,0,0,0,0,0,0,0,0,0,0,0,0,0,0,0,0]
[null,null,null,null,null,null,null,null,null,null,null,null,5978,0,0,0,0,0,0,0,0,0,0,0,0,0,0,0,0,0,0,0,0,0,0,0,0,0,0,0,0,0,0,0,0,0,0,0,0,0,0,0,0,0,0,0,0,0,0,0,0,0,0,0,0,0]
[null,null,null,null,null,null,null,null,null,null,null,null,5992,0,0,0,0,0,0,0,0,0,0,0,0,0,0,0,0,0,0,0,0,0,0,0,0,0,0,0,0,0,0,0,0,0,0,0,0,0,0,0,0,0,0,0,0,0,0,0,0,0,0,0,0,0]
[null,null,null,null,null,null,null,null,null,null,null,null,6009,0,0,0,0,0,0,0,0,0,0,0,0,0,0,0,0,0,0,0,0,0,0,0,0,0,0,0,0,0,0,0,0,0,0,0,0,0,0,0,0,0,0,0,0,0,0,0,0,0,0,0,0,0]
[null,null,null,null,null,null,null,null,null,null,null,null,6026,0,0,0,0,0,0,0,0,0,0,0,0,0,0,0,0,0,0,0,0,0,0,0,0,0,0,0,0,0,0,0,0,0,0,0,0,0,0,0,0,0,0,0,0,0,0,0,0,0,0,0,0,0]
[null,null,null,null,null,null,null,null,null,null,null,null,6044,0,0,0,0,0,0,0,0,0,0,0,0,0,0,0,0,0,0,0,0,0,0,0,0,0,0,0,0,0,0,0,0,0,0,0,0,0,0,0,0,0,0,0,0,0,0,0,0,0,0,0,0,0]
[null,null,null,null,null,null,null,null,null,null,null,null,6061,0,0,0,0,0,0,0,0,0,0,0,0,0,0,0,0,0,0,0,0,0,0,0,0,0,0,0,0,0,0,0,0,0,0,0,0,0,0,0,0,0,0,0,0,0,0,0,0,0,0,0,0,0]
[null,null,null,null,null,null,null,null,null,null,null,null,6078,0,0,0,0,0,0,0,0,0,0,0,0,0,0,0,0,0,0,0,0,0,0,0,0,0,0,0,0,0,0,0,0,0,0,0,0,0,0,0,0,0,0,0,0,0,0,0,0,0,0,0,0,0]
[null,null,null,null,null,null,null,null,null,null,null,null,6095,0,0,0,0,0,0,0,0,0,0,0,0,0,0,0,0,0,0,0,0,0,0,0,0,0,0,0,0,0,0,0,0,0,0,0,0,0,0,0,0,0,0,0,0,0,0,0,0,0,0,0,0,0]
[null,null,null,null,null,null,null,null,null,null,null,null,6097,0,0,0,0,0,0,0,0,0,0,0,0,0,0,0,0,0,0,0,0,0,0,0,0,0,0,0,0,0,0,0,0,0,0,0,0,0,0,0,0,0,0,0,0,0,0,0,0,0,0,0,0,0]
[null,null,null,null,null,null,null,null,null,null,null,null,6114,0,0,0,0,0,0,0,0,0,0,0,0,0,0,0,0,0,0,0,0,0,0,0,0,0,0,0,0,0,0,0,0,0,0,0,0,0,0,0,0,0,0,0,0,0,0,0,0,0,0,0,0,0]
[null,null,null,null,null,null,null,null,null,null,null,null,6131,0,0,0,0,0,0,0,0,0,0,0,0,0,0,0,0,0,0,0,0,0,0,0,0,0,0,0,0,0,0,0,0,0,0,0,0,0,0,0,0,0,0,0,0,0,0,0,0,0,0,0,0,0]
[null,null,null,null,null,null,null,null,null,null,null,null,6144,0,0,0,0,0,0,0,0,0,0,0,0,0,0,0,0,0,0,0,0,0,0,0,0,0,0,0,0,0,0,0,0,0,0,0,0,0,0,0,0,0,0,0,0,0,0,0,0,0,0,0,0,0]
[null,null,null,null,null,null,null,null,null,null,null,null,6166,0,0,0,0,0,0,0,0,0,0,0,0,0,0,0,0,0,0,0,0,0,0,0,0,0,0,0,0,0,0,0,0,0,0,0,0,0,0,0,0,0,0,0,0,0,0,0,0,0,0,0,0,0]
[null,null,null,null,null,null,null,null,null,null,null,null,6183,0,0,0,0,0,0,0,0,0,0,0,0,0,0,0,0,0,0,0,0,0,0,0,0,0,0,0,0,0,0,0,0,0,0,0,0,0,0,0,0,0,0,0,0,0,0,0,0,0,0,0,0,0]
[null,null,null,null,null,null,null,null,null,null,null,null,6200,0,0,0,0,0,0,0,0,0,0,0,0,0,0,0,0,0,0,0,0,0,0,0,0,0,0,0,0,0,0,0,0,0,0,0,0,0,0,0,0,0,0,0,0,0,0,0,0,0,0,0,0,0]
[null,null,null,null,null,null,null,null,null,null,null,null,6211,0,0,0,0,0,0,0,0,0,0,0,0,0,0,0,0,0,0,0,0,0,0,0,0,0,0,0,0,0,0,0,0,0,0,0,0,0,0,0,0,0,0,0,0,0,0,0,0,0,0,0,0,0]
[null,null,null,null,null,null,null,null,null,null,null,null,6235,0,0,0,0,0,0,0,0,0,0,0,0,0,0,0,0,0,0,0,0,0,0,0,0,0,0,0,0,0,0,0,0,0,0,0,0,0,0,0,0,0,0,0,0,0,0,0,0,0,0,0,0,0]
[null,null,null,null,null,null,null,null,null,null,null,null,6252,0,0,0,0,0,0,0,0,0,0,0,0,0,0,0,0,0,0,0,0,0,0,0,0,0,0,0,0,0,0,0,0,0,0,0,0,0,0,0,0,0,0,0,0,0,0,0,0,0,0,0,0,0]
[null,null,null,null,null,null,null,null,null,null,null,null,6261,0,0,0,0,0,0,0,0,0,0,0,0,0,0,0,0,0,0,0,0,0,0,0,0,0,0,0,0,0,0,0,0,0,0,0,0,0,0,0,0,0,0,0,0,0,0,0,0,0,0,0,0,0]
[null,null,null,null,null,null,null,null,null,null,null,null,6287,0,0,0,0,0,0,0,0,0,0,0,0,0,0,0,0,0,0,0,0,0,0,0,0,0,0,0,0,0,0,0,0,0,0,0,0,0,0,0,0,0,0,0,0,0,0,0,0,0,0,0,0,0]
[null,null,null,null,null,null,null,null,null,null,null,null,6304,0,0,0,0,0,0,0,0,0,0,0,0,0,0,0,0,0,0,0,0,0,0,0,0,0,0,0,0,0,0,0,0,0,0,0,0,0,0,0,0,0,0,0,0,0,0,0,0,0,0,0,0,0]
[null,null,null,null,null,null,null,null,null,null,null,null,6321,0,0,0,0,0,0,0,0,0,0,0,0,0,0,0,0,0,0,0,0,0,0,0,0,0,0,0,0,0,0,0,0,0,0,0,0,0,0,0,0,0,0,0,0,0,0,0,0,0,0,0,0,0]
[null,null,null,null,null,null,null,null,null,null,null,null,6327,0,0,0,0,0,0,0,0,0,0,0,0,0,0,0,0,0,0,0,0,0,0,0,0,0,0,0,0,0,0,0,0,0,0,0,0,0,0,0,0,0,0,0,0,0,0,0,0,0,0,0,0,0]
[null,null,null,null,null,null,null,null,null,null,null,null,6340,0,0,0,0,0,0,0,0,0,0,0,0,0,0,0,0,0,0,0,0,0,0,0,0,0,0,0,0,0,0,0,0,0,0,0,0,0,0,0,0,0,0,0,0,0,0,0,0,0,0,0,0,0]
[null,null,null,null,null,null,null,null,null,null,null,null,6357,0,0,0,0,0,0,0,0,0,0,0,0,0,0,0,0,0,0,0,0,0,0,0,0,0,0,0,0,0,0,0,0,0,0,0,0,0,0,0,0,0,0,0,0,0,0,0,0,0,0,0,0,0]
[null,null,null,null,null,null,null,null,null,null,null,null,6377,0,0,0,0,0,0,0,0,0,0,0,0,0,0,0,0,0,0,0,0,0,0,0,0,0,0,0,0,0,0,0,0,0,0,0,0,0,0,0,0,0,0,0,0,0,0,0,0,0,0,0,0,0]
[null,null,null,null,null,null,null,null,null,null,null,null,6392,0,0,0,0,0,0,0,0,0,0,0,0,0,0,0,0,0,0,0,0,0,0,0,0,0,0,0,0,0,0,0,0,0,0,0,0,0,0,0,0,0,0,0,0,0,0,0,0,0,0,0,0,0]
[null,null,null,null,null,null,null,null,null,null,null,null,6409,0,0,0,0,0,0,0,0,0,0,0,0,0,0,0,0,0,0,0,0,0,0,0,0,0,0,0,0,0,0,0,0,0,0,0,0,0,0,0,0,0,0,0,0,0,0,0,0,0,0,0,0,0]
[null,null,null,null,null,null,null,null,null,null,null,null,6426,0,0,0,0,0,0,0,0,0,0,0,0,0,0,0,0,0,0,0,0,0,0,0,0,0,0,0,0,0,0,0,0,0,0,0,0,0,0,0,0,0,0,0,0,0,0,0,0,0,0,0,0,0]
[null,null,null,null,null,null,null,null,null,null,null,null,6444,0,0,0,0,0,0,0,0,0,0,0,0,0,0,0,0,0,0,0,0,0,0,0,0,0,0,0,0,0,0,0,0,0,0,0,0,0,0,0,0,0,0,0,0,0,0,0,0,0,0,0,0,0]
[null,null,null,null,null,null,null,null,null,null,null,null,6461,0,0,0,0,0,0,0,0,0,0,0,0,0,0,0,0,0,0,0,0,0,0,0,0,0,0,0,0,0,0,0,0,0,0,0,0,0,0,0,0,0,0,0,0,0,0,0,0,0,0,0,0,0]
[null,null,null,null,null,null,null,null,null,null,null,null,6478,0,0,0,0,0,0,0,0,0,0,0,0,0,0,0,0,0,0,0,0,0,0,0,0,0,0,0,0,0,0,0,0,0,0,0,0,0,0,0,0,0,0,0,0,0,0,0,0,0,0,0,0,0]
[null,null,null,null,null,null,null,null,null,null,null,null,6494,0,0,0,0,0,0,0,0,0,0,0,0,0,0,0,0,0,0,0,0,0,0,0,0,0,0,0,0,0,0,0,0,0,0,0,0,0,0,0,0,0,0,0,0,0,0,0,0,0,0,0,0,0]
[null,null,null,null,null,null,null,null,null,null,null,null,6513,0,0,0,0,0,0,0,0,0,0,0,0,0,0,0,0,0,0,0,0,0,0,0,0,0,0,0,0,0,0,0,0,0,0,0,0,0,0,0,0,0,0,0,0,0,0,0,0,0,0,0,0,0]
[null,null,null,null,null,null,null,null,null,null,null,null,6530,0,0,0,0,0,0,0,0,0,0,0,0,0,0,0,0,0,0,0,0,0,0,0,0,0,0,0,0,0,0,0,0,0,0,0,0,0,0,0,0,0,0,0,0,0,0,0,0,0,0,0,0,0]
[null,null,null,null,null,null,null,null,null,null,null,null,6547,0,0,0,0,0,0,0,0,0,0,0,0,0,0,0,0,0,0,0,0,0,0,0,0,0,0,0,0,0,0,0,0,0,0,0,0,0,0,0,0,0,0,0,0,0,0,0,0,0,0,0,0,0]
[null,null,null,null,null,null,null,null,null,null,null,null,6561,0,0,0,0,0,0,0,0,0,0,0,0,0,0,0,0,0,0,0,0,0,0,0,0,0,0,0,0,0,0,0,0,0,0,0,0,0,0,0,0,0,0,0,0,0,0,0,0,0,0,0,0,0]
[null,null,null,null,null,null,null,null,null,null,null,null,6582,0,0,0,0,0,0,0,0,0,0,0,0,0,0,0,0,0,0,0,0,0,0,0,0,0,0,0,0,0,0,0,0,0,0,0,0,0,0,0,0,0,0,0,0,0,0,0,0,0,0,0,0,0]
[null,null,null,null,null,null,null,null,null,null,null,null,6599,0,0,0,0,0,0,0,0,0,0,0,0,0,0,0,0,0,0,0,0,0,0,0,0,0,0,0,0,0,0,0,0,0,0,0,0,0,0,0,0,0,0,0,0,0,0,0,0,0,0,0,0,0]
[null,null,null,null,null,null,null,null,null,null,null,null,6611,0,0,0,0,0,0,0,0,0,0,0,0,0,0,0,0,0,0,0,0,0,0,0,0,0,0,0,0,0,0,0,0,0,0,0,0,0,0,0,0,0,0,0,0,0,0,0,0,0,0,0,0,0]
[null,null,null,null,null,null,null,null,null,null,null,null,6618,0,0,0,0,0,0,0,0,0,0,0,0,0,0,0,0,0,0,0,0,0,0,0,0,0,0,0,0,0,0,0,0,0,0,0,0,0,0,0,0,0,0,0,0,0,0,0,0,0,0,0,0,0]
[null,null,null,null,null,null,null,null,null,null,null,null,6635,0,0,0,0,0,0,0,0,0,0,0,0,0,0,0,0,0,0,0,0,0,0,0,0,0,0,0,0,0,0,0,0,0,0,0,0,0,0,0,0,0,0,0,0,0,0,0,0,0,0,0,0,0]
[null,null,null,null,null,null,null,null,null,null,null,null,6652,0,0,0,0,0,0,0,0,0,0,0,0,0,0,0,0,0,0,0,0,0,0,0,0,0,0,0,0,0,0,0,0,0,0,0,0,0,0,0,0,0,0,0,0,0,0,0,0,0,0,0,0,0]
[null,null,null,null,null,null,null,null,null,null,null,null,6677,0,0,0,0,0,0,0,0,0,0,0,0,0,0,0,0,0,0,0,0,0,0,0,0,0,0,0,0,0,0,0,0,0,0,0,0,0,0,0,0,0,0,0,0,0,0,0,0,0,0,0,0,0]
[null,null,null,null,null,null,null,null,null,null,null,null,6687,0,0,0,0,0,0,0,0,0,0,0,0,0,0,0,0,0,0,0,0,0,0,0,0,0,0,0,0,0,0,0,0,0,0,0,0,0,0,0,0,0,0,0,0,0,0,0,0,0,0,0,0,0]
[null,null,null,null,null,null,null,null,null,null,null,null,6704,0,0,0,0,0,0,0,0,0,0,0,0,0,0,0,0,0,0,0,0,0,0,0,0,0,0,0,0,0,0,0,0,0,0,0,0,0,0,0,0,0,0,0,0,0,0,0,0,0,0,0,0,0]
[null,null,null,null,null,null,null,null,null,null,null,null,6727,0,0,0,0,0,0,0,0,0,0,0,0,0,0,0,0,0,0,0,0,0,0,0,0,0,0,0,0,0,0,0,0,0,0,0,0,0,0,0,0,0,0,0,0,0,0,0,0,0,0,0,0,0]
[null,null,null,null,null,null,null,null,null,null,null,null,6739,0,0,0,0,0,0,0,0,0,0,0,0,0,0,0,0,0,0,0,0,0,0,0,0,0,0,0,0,0,0,0,0,0,0,0,0,0,0,0,0,0,0,0,0,0,0,0,0,0,0,0,0,0]
[null,null,null,null,null,null,null,null,null,null,null,null,6756,0,0,0,0,0,0,0,0,0,0,0,0,0,0,0,0,0,0,0,0,0,0,0,0,0,0,0,0,0,0,0,0,0,0,0,0,0,0,0,0,0,0,0,0,0,0,0,0,0,0,0,0,0]
[null,null,null,null,null,null,null,null,null,null,null,null,6773,0,0,0,0,0,0,0,0,0,0,0,0,0,0,0,0,0,0,0,0,0,0,0,0,0,0,0,0,0,0,0,0,0,0,0,0,0,0,0,0,0,0,0,0,0,0,0,0,0,0,0,0,0]
[null,null,null,null,null,null,null,null,null,null,null,null,6794,0,0,0,0,0,0,0,0,0,0,0,0,0,0,0,0,0,0,0,0,0,0,0,0,0,0,0,0,0,0,0,0,0,0,0,0,0,0,0,0,0,0,0,0,0,0,0,0,0,0,0,0,0]
[null,null,null,null,null,null,null,null,null,null,null,null,6808,0,0,0,0,0,0,0,0,0,0,0,0,0,0,0,0,0,0,0,0,0,0,0,0,0,0,0,0,0,0,0,0,0,0,0,0,0,0,0,0,0,0,0,0,0,0,0,0,0,0,0,0,0]
[null,null,null,null,null,null,null,null,null,null,null,null,6825,0,0,0,0,0,0,0,0,0,0,0,0,0,0,0,0,0,0,0,0,0,0,0,0,0,0,0,0,0,0,0,0,0,0,0,0,0,0,0,0,0,0,0,0,0,0,0,0,0,0,0,0,0]
[null,null,null,null,null,null,null,null,null,null,null,null,6842,0,0,0,0,0,0,0,0,0,0,0,0,0,0,0,0,0,0,0,0,0,0,0,0,0,0,0,0,0,0,0,0,0,0,0,0,0,0,0,0,0,0,0,0,0,0,0,0,0,0,0,0,0]
[null,null,null,null,null,null,null,null,null,null,null,null,6860,0,0,0,0,0,0,0,0,0,0,0,0,0,0,0,0,0,0,0,0,0,0,0,0,0,0,0,0,0,0,0,0,0,0,0,0,0,0,0,0,0,0,0,0,0,0,0,0,0,0,0,0,0]
[null,null,null,null,null,null,null,null,null,null,null,null,6861,0,0,0,0,0,0,0,0,0,0,0,0,0,0,0,0,0,0,0,0,0,0,0,0,0,0,0,0,0,0,0,0,0,0,0,0,0,0,0,0,0,0,0,0,0,0,0,0,0,0,0,0,0]
[null,null,null,null,null,null,null,null,null,null,null,null,6878,0,0,0,0,0,0,0,0,0,0,0,0,0,0,0,0,0,0,0,0,0,0,0,0,0,0,0,0,0,0,0,0,0,0,0,0,0,0,0,0,0,0,0,0,0,0,0,0,0,0,0,0,0]
[null,null,null,null,null,null,null,null,null,null,null,null,6894,0,0,0,0,0,0,0,0,0,0,0,0,0,0,0,0,0,0,0,0,0,0,0,0,0,0,0,0,0,0,0,0,0,0,0,0,0,0,0,0,0,0,0,0,0,0,0,0,0,0,0,0,0]
[null,null,null,null,null,null,null,null,null,null,null,null,6913,0,0,0,0,0,0,0,0,0,0,0,0,0,0,0,0,0,0,0,0,0,0,0,0,0,0,0,0,0,0,0,0,0,0,0,0,0,0,0,0,0,0,0,0,0,0,0,0,0,0,0,0,0]
[null,null,null,null,null,null,null,null,null,null,null,null,6930,0,0,0,0,0,0,0,0,0,0,0,0,0,0,0,0,0,0,0,0,0,0,0,0,0,0,0,0,0,0,0,0,0,0,0,0,0,0,0,0,0,0,0,0,0,0,0,0,0,0,0,0,0]
[null,null,null,null,null,null,null,null,null,null,null,null,6947,0,0,0,0,0,0,0,0,0,0,0,0,0,0,0,0,0,0,0,0,0,0,0,0,0,0,0,0,0,0,0,0,0,0,0,0,0,0,0,0,0,0,0,0,0,0,0,0,0,0,0,0,0]
[null,null,null,null,null,null,null,null,null,null,null,null,6960,0,0,0,0,0,0,0,0,0,0,0,0,0,0,0,0,0,0,0,0,0,0,0,0,0,0,0,0,0,0,0,0,0,0,0,0,0,0,0,0,0,0,0,0,0,0,0,0,0,0,0,0,0]
[null,null,null,null,null,null,null,null,null,null,null,null,6982,0,0,0,0,0,0,0,0,0,0,0,0,0,0,0,0,0,0,0,0,0,0,0,0,0,0,0,0,0,0,0,0,0,0,0,0,0,0,0,0,0,0,0,0,0,0,0,0,0,0,0,0,0]
[null,null,null,null,null,null,null,null,null,null,null,null,6999,0,0,0,0,0,0,0,0,0,0,0,0,0,0,0,0,0,0,0,0,0,0,0,0,0,0,0,0,0,0,0,0,0,0,0,0,0,0,0,0,0,0,0,0,0,0,0,0,0,0,0,0,0]
[null,null,null,null,null,null,null,null,null,null,null,null,7010,0,0,0,0,0,0,0,0,0,0,0,0,0,0,0,0,0,0,0,0,0,0,0,0,0,0,0,0,0,0,0,0,0,0,0,0,0,0,0,0,0,0,0,0,0,0,0,0,0,0,0,0,0]
[null,null,null,null,null,null,null,null,null,null,null,null,7034,0,0,0,0,0,0,0,0,0,0,0,0,0,0,0,0,0,0,0,0,0,0,0,0,0,0,0,0,0,0,0,0,0,0,0,0,0,0,0,0,0,0,0,0,0,0,0,0,0,0,0,0,0]
[null,null,null,null,null,null,null,null,null,null,null,null,7051,0,0,0,0,0,0,0,0,0,0,0,0,0,0,0,0,0,0,0,0,0,0,0,0,0,0,0,0,0,0,0,0,0,0,0,0,0,0,0,0,0,0,0,0,0,0,0,0,0,0,0,0,0]
[null,null,null,null,null,null,null,null,null,null,null,null,7068,0,0,0,0,0,0,0,0,0,0,0,0,0,0,0,0,0,0,0,0,0,0,0,0,0,0,0,0,0,0,0,0,0,0,0,0,0,0,0,0,0,0,0,0,0,0,0,0,0,0,0,0,0]
[null,null,null,null,null,null,null,null,null,null,null,null,7077,0,0,0,0,0,0,0,0,0,0,0,0,0,0,0,0,0,0,0,0,0,0,0,0,0,0,0,0,0,0,0,0,0,0,0,0,0,0,0,0,0,0,0,0,0,0,0,0,0,0,0,0,0]
[null,null,null,null,null,null,null,null,null,null,null,null,7103,0,0,0,0,0,0,0,0,0,0,0,0,0,0,0,0,0,0,0,0,0,0,0,0,0,0,0,0,0,0,0,0,0,0,0,0,0,0,0,0,0,0,0,0,0,0,0,0,0,0,0,0,0]
[null,null,null,null,null,null,null,null,null,null,null,null,7120,0,0,0,0,0,0,0,0,0,0,0,0,0,0,0,0,0,0,0,0,0,0,0,0,0,0,0,0,0,0,0,0,0,0,0,0,0,0,0,0,0,0,0,0,0,0,0,0,0,0,0,0,0]
[null,null,null,null,null,null,null,null,null,null,null,null,7127,0,0,0,0,0,0,0,0,0,0,0,0,0,0,0,0,0,0,0,0,0,0,0,0,0,0,0,0,0,0,0,0,0,0,0,0,0,0,0,0,0,0,0,0,0,0,0,0,0,0,0,0,0]
[null,null,null,null,null,null,null,null,null,null,null,null,7139,0,0,0,0,0,0,0,0,0,0,0,0,0,0,0,0,0,0,0,0,0,0,0,0,0,0,0,0,0,0,0,0,0,0,0,0,0,0,0,0,0,0,0,0,0,0,0,0,0,0,0,0,0]
[null,null,null,null,null,null,null,null,null,null,null,null,7156,0,0,0,0,0,0,0,0,0,0,0,0,0,0,0,0,0,0,0,0,0,0,0,0,0,0,0,0,0,0,0,0,0,0,0,0,0,0,0,0,0,0,0,0,0,0,0,0,0,0,0,0,0]
[null,null,null,null,null,null,null,null,null,null,null,null,7173,0,0,0,0,0,0,0,0,0,0,0,0,0,0,0,0,0,0,0,0,0,0,0,0,0,0,0,0,0,0,0,0,0,0,0,0,0,0,0,0,0,0,0,0,0,0,0,0,0,0,0,0,0]
[null,null,null,null,null,null,null,null,null,null,null,null,7193,0,0,0,0,0,0,0,0,0,0,0,0,0,0,0,0,0,0,0,0,0,0,0,0,0,0,0,0,0,0,0,0,0,0,0,0,0,0,0,0,0,0,0,0,0,0,0,0,0,0,0,0,0]
[null,null,null,null,null,null,null,null,null,null,null,null,7208,0,0,0,0,0,0,0,0,0,0,0,0,0,0,0,0,0,0,0,0,0,0,0,0,0,0,0,0,0,0,0,0,0,0,0,0,0,0,0,0,0,0,0,0,0,0,0,0,0,0,0,0,0]
[null,null,null,null,null,null,null,null,null,null,null,null,7225,0,0,0,0,0,0,0,0,0,0,0,0,0,0,0,0,0,0,0,0,0,0,0,0,0,0,0,0,0,0,0,0,0,0,0,0,0,0,0,0,0,0,0,0,0,0,0,0,0,0,0,0,0]
[null,null,null,null,null,null,null,null,null,null,null,null,7244,0,0,0,0,0,0,0,0,0,0,0,0,0,0,0,0,0,0,0,0,0,0,0,0,0,0,0,0,0,0,0,0,0,0,0,0,0,0,0,0,0,0,0,0,0,0,0,0,0,0,0,0,0]
[null,null,null,null,null,null,null,null,null,null,null,null,7260,0,0,0,0,0,0,0,0,0,0,0,0,0,0,0,0,0,0,0,0,0,0,0,0,0,0,0,0,0,0,0,0,0,0,0,0,0,0,0,0,0,0,0,0,0,0,0,0,0,0,0,0,0]
[null,null,null,null,null,null,null,null,null,null,null,null,7277,0,0,0,0,0,0,0,0,0,0,0,0,0,0,0,0,0,0,0,0,0,0,0,0,0,0,0,0,0,0,0,0,0,0,0,0,0,0,0,0,0,0,0,0,0,0,0,0,0,0,0,0,0]
[null,null,null,null,null,null,null,null,null,null,null,null,7294,0,0,0,0,0,0,0,0,0,0,0,0,0,0,0,0,0,0,0,0,0,0,0,0,0,0,0,0,0,0,0,0,0,0,0,0,0,0,0,0,0,0,0,0,0,0,0,0,0,0,0,0,0]
[null,null,null,null,null,null,null,null,null,null,null,null,7310,0,0,0,0,0,0,0,0,0,0,0,0,0,0,0,0,0,0,0,0,0,0,0,0,0,0,0,0,0,0,0,0,0,0,0,0,0,0,0,0,0,0,0,0,0,0,0,0,0,0,0,0,0]
[null,null,null,null,null,null,null,null,null,null,null,null,7329,0,0,0,0,0,0,0,0,0,0,0,0,0,0,0,0,0,0,0,1,0,0,0,0,0,0,0,0,0,0,0,0,0,0,0,0,0,0,0,0,0,0,0,0,0,0,0,0,0,0,0,0,0]
[null,null,null,null,null,null,null,null,null,null,null,null,7346,0,0,0,0,0,0,0,0,0,0,0,0,0,0,0,0,0,0,0,1,0,0,0,0,0,0,0,0,0,0,0,0,0,0,0,0,0,0,0,0,0,0,0,0,0,0,0,0,0,0,0,0,0]
[null,null,null,null,null,null,null,null,null,null,null,null,7360,0,0,0,0,0,0,0,0,0,0,0,0,0,0,0,0,0,0,0,0,0,0,0,0,0,0,0,0,0,0,0,0,0,0,0,0,0,0,0,0,0,0,0,0,0,0,0,0,0,0,0,0,0]
[null,null,null,null,null,null,null,null,null,null,null,null,7381,0,0,0,0,0,0,0,0,0,0,0,0,0,0,0,0,0,0,0,0,0,0,0,0,0,0,0,0,0,0,0,0,0,0,0,0,0,0,0,0,0,0,0,0,0,0,0,0,0,0,0,0,0]
[null,null,null,null,null,null,null,null,null,null,null,null,7382,0,0,0,0,0,0,0,0,0,0,0,0,0,0,0,0,0,0,0,0,0,0,0,0,0,0,0,0,0,0,0,0,0,0,0,0,0,0,0,0,0,0,0,0,0,0,0,0,0,0,0,0,0]
[null,null,null,null,null,null,null,null,null,null,null,null,7399,0,0,0,0,0,0,0,0,0,0,0,0,0,0,0,0,0,0,0,0,0,0,0,0,0,0,0,0,0,0,0,0,0,0,0,0,0,0,0,0,0,0,0,0,0,0,0,0,0,0,0,0,0]
[null,null,null,null,null,null,null,null,null,null,null,null,7427,0,0,0,0,0,0,0,0,0,0,0,0,0,0,0,0,0,0,0,0,0,0,0,0,0,0,0,0,0,0,0,0,0,0,0,0,0,0,0,0,0,0,0,0,0,0,0,0,0,0,0,0,0]
[null,null,null,null,null,null,null,null,null,null,null,null,7434,0,0,0,0,0,0,0,0,0,0,0,0,0,0,0,0,0,0,0,0,0,0,0,0,0,0,0,0,0,0,0,0,0,0,0,0,0,0,0,0,0,0,0,0,0,0,0,0,0,0,0,0,0]
[null,null,null,null,null,null,null,null,null,null,null,null,7451,0,0,0,0,0,0,0,0,0,0,0,0,0,0,0,0,0,0,0,0,0,0,0,0,0,0,0,0,0,0,0,0,0,0,0,0,0,0,0,0,0,0,0,0,0,0,0,0,0,0,0,0,0]
[null,null,null,null,null,null,null,null,null,null,null,null,7468,0,0,0,0,0,0,0,0,0,0,0,0,0,0,0,0,0,0,0,0,0,0,0,0,0,0,0,0,0,0,0,0,0,0,0,0,0,0,0,0,0,0,0,0,0,0,0,0,0,0,0,0,0]
[null,null,null,null,null,null,null,null,null,null,null,null,7493,0,0,0,0,0,0,0,0,0,0,0,0,0,0,0,0,0,0,0,0,0,0,0,0,0,0,0,0,0,0,0,0,0,0,0,0,0,0,0,0,0,0,0,0,0,0,0,0,0,0,0,0,0]
[null,null,null,null,null,null,null,null,null,null,null,null,7503,0,0,0,0,0,0,0,0,0,0,0,0,0,0,0,0,0,0,0,0,0,0,0,0,0,0,0,0,0,0,0,0,0,0,0,0,0,0,0,0,0,0,0,0,0,0,0,0,0,0,0,0,0]
[null,null,null,null,null,null,null,null,null,null,null,null,7520,0,0,0,0,0,0,0,0,0,0,0,0,0,0,0,0,0,0,0,0,0,0,0,0,0,0,0,0,0,0,0,0,0,0,0,0,0,0,0,0,0,0,0,0,0,0,0,0,0,0,0,0,0]
[null,null,null,null,null,null,null,null,null,null,null,null,7544,0,0,0,0,0,0,0,0,0,0,0,0,0,0,0,0,0,0,0,0,0,0,0,0,0,0,0,0,0,0,0,0,0,0,0,0,0,0,0,0,0,0,0,0,0,0,0,0,0,0,0,0,0]
[null,null,null,null,null,null,null,null,null,null,null,null,7555,0,0,0,0,0,0,0,0,0,0,0,0,0,0,0,0,0,0,0,0,0,0,0,0,0,0,0,0,0,0,0,0,0,0,0,0,0,0,0,0,0,0,0,0,0,0,0,0,0,0,0,0,0]
[null,null,null,null,null,null,null,null,null,null,null,null,7572,0,0,0,0,0,0,0,0,0,0,0,0,0,0,0,0,0,0,0,0,0,0,0,0,0,0,0,0,0,0,0,0,0,0,0,0,0,0,0,0,0,0,0,0,0,0,0,0,0,0,0,0,0]
[null,null,null,null,null,null,null,null,null,null,null,null,7589,0,0,0,0,0,0,0,0,0,0,0,0,0,0,0,0,0,0,0,0,0,0,0,0,0,0,0,0,0,0,0,0,0,0,0,0,0,0,0,0,0,0,0,0,0,0,0,0,0,0,0,0,0]
[null,null,null,null,null,null,null,null,null,null,null,null,7593,0,0,0,0,0,0,0,0,0,0,0,0,0,0,0,0,0,0,0,0,0,0,0,0,0,0,0,0,0,0,0,0,0,0,0,0,0,0,0,0,0,0,0,0,0,0,0,0,0,0,0,0,0]
[null,null,null,null,null,null,null,null,null,null,null,null,7624,0,0,0,0,0,0,0,0,0,0,0,0,0,0,0,0,0,0,0,0,0,0,0,0,0,0,0,0,0,0,0,0,0,0,0,0,0,0,0,0,0,0,0,0,0,0,0,0,0,0,0,0,0]
[null,null,null,null,null,null,null,null,null,null,null,null,7641,0,0,0,0,0,0,0,0,0,0,0,0,0,0,0,0,0,0,0,0,0,0,0,0,0,0,0,0,0,0,0,0,0,0,0,0,0,0,0,0,0,0,0,0,0,0,0,0,0,0,0,0,0]
[null,null,null,null,null,null,null,null,null,null,null,null,7643,0,0,0,0,0,0,0,0,0,0,0,0,0,0,0,0,0,0,0,0,0,0,0,0,0,0,0,0,0,0,0,0,0,0,0,0,0,0,0,0,0,0,0,0,0,0,0,0,0,0,0,0,0]
[null,null,null,null,null,null,null,null,null,null,null,null,7660,0,0,0,0,0,0,0,0,0,0,0,0,0,0,0,0,0,0,0,0,0,0,0,0,0,0,0,0,0,0,0,0,0,0,0,0,0,0,0,0,0,0,0,0,0,0,0,0,0,0,0,0,0]
[null,null,null,null,null,null,null,null,null,null,null,null,7677,0,0,0,0,0,0,0,0,0,0,0,0,0,0,0,0,0,0,0,0,0,0,0,0,0,0,0,0,0,0,0,0,0,0,0,0,0,0,0,0,0,0,0,0,0,0,0,0,0,0,0,0,0]
[null,null,null,null,null,null,null,null,null,null,null,null,7694,0,0,0,0,0,0,0,0,0,0,0,0,0,0,0,0,0,0,0,0,0,0,0,0,0,0,0,0,0,0,0,0,0,0,0,0,0,0,0,0,0,0,0,0,0,0,0,0,0,0,0,0,0]
[null,null,null,null,null,null,null,null,null,null,null,null,7710,0,0,0,0,0,0,0,0,0,0,0,0,0,0,0,0,0,0,0,0,0,0,0,0,0,0,0,0,0,0,0,0,0,0,0,0,0,0,0,0,0,0,0,0,0,0,0,0,0,0,0,0,0]
[null,null,null,null,null,null,null,null,null,null,null,null,7729,0,0,0,0,0,0,0,0,0,0,0,0,0,0,0,0,0,0,0,0,0,0,0,0,0,0,0,0,0,0,0,0,0,0,0,0,0,0,0,0,0,0,0,0,0,0,0,0,0,0,0,0,0]
[null,null,null,null,null,null,null,null,null,null,null,null,7746,0,0,0,0,0,0,0,0,0,0,0,0,0,0,0,0,0,0,0,0,0,0,0,0,0,0,0,0,0,0,0,0,0,0,0,0,0,0,0,0,0,0,0,0,0,0,0,0,0,0,0,0,0]
[null,null,null,null,null,null,null,null,null,null,null,null,7760,0,0,0,0,0,0,0,0,0,0,0,0,0,0,0,0,0,0,0,0,0,0,0,0,0,0,0,0,0,0,0,0,0,0,0,0,0,0,0,0,0,0,0,0,0,0,0,0,0,0,0,0,0]
[null,null,null,null,null,null,null,null,null,null,null,null,7781,0,0,0,0,0,0,0,0,0,0,0,0,0,0,0,0,0,0,0,0,0,0,0,0,0,0,0,0,0,0,0,0,0,0,0,0,0,0,0,0,0,0,0,0,0,0,0,0,0,0,0,0,0]
[null,null,null,null,null,null,null,null,null,null,null,null,7798,0,0,0,0,0,0,0,0,0,0,0,0,0,0,0,0,0,0,0,0,0,0,0,0,0,0,0,0,0,0,0,0,0,0,0,0,0,0,0,0,0,0,0,0,0,0,0,0,0,0,1,0,0]
[null,null,null,null,null,null,null,null,null,null,null,null,7815,0,0,0,0,0,0,0,0,0,0,0,0,0,0,0,0,0,0,0,0,0,0,0,0,0,0,0,0,0,0,0,0,0,0,0,0,0,0,0,0,0,0,0,0,0,0,0,0,0,0,0,0,0]
[null,null,null,null,null,null,null,null,null,null,null,null,7826,0,0,0,0,0,0,0,0,0,0,0,0,0,0,0,0,0,0,0,0,0,0,0,0,0,0,0,0,0,0,0,0,0,0,0,0,0,0,0,0,0,0,0,0,0,0,0,0,0,0,1,0,0]
[null,null,null,null,null,null,null,null,null,null,null,null,7850,0,0,0,0,0,0,0,0,0,0,0,0,1,0,0,0,0,0,0,0,0,0,0,0,0,0,0,0,0,0,0,0,0,0,0,0,0,0,0,0,0,0,0,0,0,0,0,0,0,0,0,0,0]
[null,null,null,null,null,null,null,null,null,null,null,null,7867,0,0,0,0,0,0,0,0,0,0,0,0,0,0,0,0,0,0,0,0,0,0,0,0,0,0,0,0,0,0,0,0,0,0,0,0,0,0,0,0,0,0,0,0,0,0,0,0,0,0,0,0,0]
[null,null,null,null,null,null,null,null,null,null,null,null,7877,0,0,0,0,0,0,0,0,1,0,0,0,0,0,0,0,0,0,0,0,0,0,0,0,0,0,0,0,0,0,0,1,0,0,1,0,1,0,0,0,0,0,0,0,0,0,0,0,0,0,0,0,0]
[null,null,null,null,null,null,null,null,null,null,null,null,7902,0,0,0,0,0,0,0,1,1,0,0,0,0,0,0,0,0,0,0,0,0,0,1,0,0,0,0,0,0,0,0,0,0,0,1,0,1,0,1,0,0,0,0,0,1,0,0,0,0,0,0,0,1]
[null,null,null,null,null,null,null,null,null,null,null,null,7903,0,0,0,0,0,0,0,1,1,0,0,0,0,0,0,0,0,0,0,0,0,0,1,0,0,0,0,0,0,0,0,0,0,0,1,0,1,0,1,0,0,0,0,0,1,0,0,0,0,0,0,0,1]
[null,null,null,null,null,null,null,null,null,null,null,null,7920,0,0,0,0,0,0,0,1,1,0,0,0,0,0,0,0,0,0,0,0,0,0,0,0,0,0,0,0,0,0,0,0,0,0,0,0,0,0,0,0,0,0,0,0,0,0,1,0,0,0,0,0,0]
[null,null,null,null,null,null,null,null,null,null,null,null,7943,0,0,0,0,0,0,0,0,0,0,0,0,0,0,0,0,0,0,0,0,0,0,0,0,0,0,0,0,0,0,0,0,0,0,0,0,0,0,0,0,0,0,0,0,0,0,0,0,0,0,0,0,0]
[null,null,null,null,null,null,null,null,null,null,null,null,7955,0,0,0,0,0,0,0,0,0,0,0,0,0,0,0,0,0,0,0,0,0,0,0,0,0,0,0,0,0,0,0,0,0,0,0,0,0,0,0,0,0,0,0,0,0,0,0,0,0,0,0,0,0]
[null,null,null,null,null,null,null,null,null,null,null,null,7972,0,0,0,0,0,0,0,0,0,0,0,0,0,0,0,0,0,0,0,0,0,0,0,0,0,0,0,0,0,0,0,1,0,0,1,0,0,0,1,0,0,1,0,0,1,0,0,0,0,0,0,0,1]
[null,null,null,null,null,null,null,null,null,null,null,null,7993,0,0,0,0,0,0,0,0,0,0,0,0,0,0,0,0,0,0,0,0,0,0,0,0,0,0,0,0,0,0,0,0,0,0,0,0,0,0,0,0,0,1,0,0,0,0,0,0,0,0,0,0,0]
[null,null,null,null,null,null,null,null,null,null,null,null,8007,0,0,0,0,0,0,0,0,0,0,0,0,0,0,0,0,0,0,0,0,0,0,0,0,0,0,0,0,0,0,0,0,0,0,0,0,0,0,0,0,0,0,0,0,0,0,0,0,0,0,0,0,0]
[null,null,null,null,null,null,null,null,null,null,null,null,8024,0,0,0,0,0,0,0,0,0,0,0,1,0,0,0,0,0,0,0,1,0,0,0,0,1,0,0,0,0,0,0,0,0,0,0,0,0,0,0,0,0,0,0,0,0,0,0,0,0,0,0,0,1]
[null,null,null,null,null,null,null,null,null,null,null,null,8041,0,0,0,1,0,0,0,0,0,0,0,1,0,0,0,0,0,0,0,1,0,0,0,0,1,0,0,0,0,1,0,0,0,0,0,0,0,0,0,0,1,0,0,0,0,0,0,0,0,0,0,0,1]
[null,null,null,null,null,null,null,null,null,null,null,null,8060,0,0,0,0,0,0,0,0,0,0,0,1,0,0,0,0,0,0,0,1,0,0,0,0,1,0,0,0,0,1,0,0,0,0,0,0,0,0,0,0,0,0,0,0,0,0,1,0,1,0,0,0,1]
[null,null,null,null,null,null,null,null,null,null,null,null,8076,0,0,0,0,0,0,0,0,0,0,0,0,0,0,0,0,0,0,0,1,0,0,0,0,0,0,0,0,0,0,0,0,0,0,0,0,0,0,0,0,0,0,0,0,0,0,0,0,0,0,0,0,0]
[null,null,null,null,null,null,null,null,null,null,null,null,8093,0,0,0,0,0,0,0,0,0,0,0,0,0,0,0,0,0,0,0,1,0,0,0,0,0,0,0,0,0,0,0,0,0,0,0,0,0,0,0,0,1,0,0,0,0,0,0,0,0,0,0,0,0]
[null,null,null,null,null,null,null,null,null,null,null,null,8110,0,0,0,0,0,0,0,0,0,0,0,0,0,0,0,0,0,0,0,0,0,0,0,0,0,0,0,0,0,0,1,0,0,0,0,0,1,0,0,0,0,0,0,0,0,0,0,0,0,0,0,0,1]
[null,null,null,null,null,null,null,null,null,null,null,null,8126,0,0,0,0,0,0,0,0,0,0,0,0,0,0,0,0,0,0,0,0,0,0,0,0,0,0,0,0,0,0,0,0,0,0,0,0,1,0,0,0,0,0,0,0,0,0,0,0,0,0,0,0,1]
[null,null,null,null,null,null,null,null,null,null,null,null,8145,0,1,0,0,0,0,0,0,0,0,0,0,0,0,0,0,0,0,0,0,1,0,0,0,0,0,0,0,0,0,0,0,0,0,0,0,1,0,0,0,0,0,0,0,0,0,0,0,0,0,0,0,1]
[null,null,null,null,null,null,null,null,null,null,null,null,8162,0,0,0,0,0,0,0,0,0,0,0,0,0,0,0,0,0,0,0,0,1,0,0,0,0,0,1,0,0,0,1,0,0,0,0,0,1,0,0,0,0,0,0,0,0,0,0,0,0,0,0,0,0]
[null,null,null,null,null,null,null,null,null,null,null,null,8176,0,0,0,0,0,0,0,0,0,0,0,0,0,0,0,0,0,0,0,0,1,0,0,0,0,0,0,0,0,0,1,0,0,0,0,0,1,0,0,0,0,0,0,0,0,0,0,0,0,0,0,0,1]
[null,null,null,null,null,null,null,null,null,null,null,null,8181,0,0,0,0,0,0,0,1,0,0,0,0,0,0,0,0,0,0,0,0,1,0,0,0,0,0,0,0,0,0,1,0,0,0,0,0,1,0,0,0,0,0,0,0,0,0,0,0,1,0,0,0,1]
[null,null,null,null,null,null,null,null,null,null,null,null,8198,0,0,0,0,0,0,0,1,0,0,0,0,0,0,0,0,0,0,0,0,0,0,0,1,0,0,0,0,0,0,0,1,1,0,0,0,0,0,0,0,0,0,0,0,0,0,0,0,0,0,0,0,1]
[null,null,null,null,null,null,null,null,null,null,null,null,8215,0,0,0,0,0,0,1,1,0,0,0,0,0,0,0,0,0,0,0,0,0,0,0,1,0,0,0,1,0,0,0,1,1,0,0,0,0,0,0,0,0,0,0,0,0,0,0,0,1,0,0,0,0]
[null,null,null,null,null,null,null,null,null,null,null,null,8243,0,0,0,0,0,0,0,0,0,0,0,0,0,0,0,0,0,0,0,0,0,0,0,0,0,0,0,0,0,0,0,0,1,0,0,0,0,0,0,0,0,0,0,0,0,0,0,0,0,0,0,0,0]
[null,null,null,null,null,null,null,null,null,null,null,null,8250,0,0,0,0,0,0,0,0,0,0,0,0,0,0,0,0,0,0,0,0,0,0,1,0,0,0,0,0,0,0,0,0,0,0,0,0,0,0,0,0,1,0,0,0,0,0,0,0,0,0,0,0,0]
[null,null,null,null,null,null,null,null,null,null,null,null,8267,0,0,0,0,0,0,0,0,0,0,0,1,0,0,0,0,0,1,0,0,0,0,1,0,0,0,0,0,0,0,0,0,0,0,0,0,0,0,0,0,1,0,0,0,0,0,0,0,0,0,0,0,0]
[null,null,null,null,null,null,null,null,null,null,null,null,8293,0,0,0,0,0,0,0,0,0,0,0,1,0,0,0,0,0,0,0,0,0,0,1,0,0,0,0,0,0,0,0,0,0,0,0,0,0,0,0,0,0,0,0,0,0,0,0,0,0,0,0,0,0]
[null,null,null,null,null,null,null,null,null,null,null,null,8302,0,0,0,0,0,0,0,0,0,0,0,0,0,0,0,0,0,0,1,0,0,0,0,0,0,0,1,0,0,0,0,1,1,0,0,0,0,0,0,0,0,0,0,0,0,0,0,0,0,0,0,0,0]
[null,null,null,null,null,null,null,null,null,null,null,null,8319,0,0,0,0,0,0,0,0,0,0,0,0,0,0,0,0,0,0,0,0,0,0,0,0,0,0,0,0,0,0,0,0,0,0,0,0,0,0,0,0,0,0,0,0,0,0,0,0,0,0,0,0,0]
[null,null,null,null,null,null,null,null,null,null,null,null,8336,0,0,0,0,0,0,0,0,0,0,0,0,0,1,0,0,0,0,0,0,0,0,0,0,0,1,0,0,0,0,0,0,0,0,0,0,0,0,0,0,0,0,0,0,0,0,0,1,0,0,0,0,0]
[null,null,null,null,null,null,null,null,null,null,null,null,8343,0,0,0,0,0,0,0,0,0,0,0,0,0,1,0,0,0,0,0,0,0,0,0,0,0,0,0,0,0,0,0,0,0,0,0,0,0,0,0,0,0,0,0,0,0,0,0,0,0,0,0,0,0]
[null,null,null,null,null,null,null,null,null,null,null,null,8371,0,0,0,0,0,0,0,0,0,0,0,0,0,0,0,0,0,0,0,1,0,0,0,0,0,0,0,0,0,0,0,0,0,0,0,0,0,0,0,0,0,0,0,0,0,0,0,0,0,0,0,0,0]
[null,null,null,null,null,null,null,null,null,null,null,null,8388,0,0,0,0,0,0,0,0,0,0,0,0,0,0,0,0,0,0,0,1,0,0,0,0,0,0,0,0,0,0,0,0,0,0,0,0,0,0,0,0,0,0,0,0,0,0,0,0,0,0,0,0,0]
[null,null,null,null,null,null,null,null,null,null,null,null,8393,0,0,0,0,0,0,0,0,0,0,0,0,0,0,0,0,0,0,0,1,0,0,0,0,0,0,0,0,0,0,0,0,0,0,0,0,0,0,0,0,0,0,0,0,0,0,0,0,0,0,0,0,0]
[null,null,null,null,null,null,null,null,null,null,null,null,8423,0,0,0,0,0,0,0,0,0,0,0,0,0,0,0,0,0,0,0,0,0,0,0,0,0,0,0,0,0,0,0,0,0,0,0,0,0,0,0,0,0,0,0,0,0,0,0,0,0,0,0,0,0]
[null,null,null,null,null,null,null,null,null,null,null,null,8424,0,0,0,0,0,0,0,0,0,0,0,0,0,0,0,0,0,0,0,0,0,0,0,0,0,0,0,0,0,0,0,0,0,0,0,0,0,0,0,0,0,0,0,0,0,0,0,0,0,0,0,0,0]
[null,null,null,null,null,null,null,null,null,null,null,null,8441,0,0,0,0,0,0,0,0,0,0,0,0,0,0,0,0,0,0,0,0,0,0,0,0,0,0,0,0,0,0,0,0,0,0,0,0,0,0,0,0,0,0,0,0,0,0,0,0,0,0,0,0,0]
[null,null,null,null,null,null,null,null,null,null,null,null,8459,0,0,0,0,0,0,0,0,0,0,0,0,0,0,0,0,0,0,0,0,0,0,0,0,0,0,0,0,0,0,0,0,0,0,0,0,0,0,0,0,0,0,0,0,0,0,0,0,0,0,0,0,0]
[null,null,null,null,null,null,null,null,null,null,null,null,8476,0,0,0,0,0,0,0,0,0,0,0,0,0,0,0,0,0,0,0,0,0,0,0,0,0,0,0,0,0,0,0,0,0,0,0,0,0,0,0,0,0,0,0,0,0,0,0,0,0,0,0,0,0]
[null,null,null,null,null,null,null,null,null,null,null,null,8493,0,0,0,0,0,0,0,0,0,0,0,0,0,0,0,0,0,0,0,0,0,0,0,0,0,0,0,0,0,0,0,0,0,0,0,0,0,0,0,0,0,0,0,0,0,0,0,0,0,0,0,0,0]
[null,null,null,null,null,null,null,null,null,null,null,null,8509,0,0,0,0,0,0,0,0,0,0,0,0,0,0,0,0,0,0,0,0,0,0,0,0,0,0,0,0,0,0,0,0,0,0,0,0,0,0,0,0,0,0,0,0,0,0,0,0,0,0,0,0,0]
[null,null,null,null,null,null,null,null,null,null,null,null,8528,0,0,0,0,0,0,0,0,0,0,0,0,0,0,0,0,0,0,0,0,0,0,0,0,0,0,0,0,0,0,0,0,0,0,0,0,0,0,0,0,0,1,0,0,0,0,0,0,0,0,0,0,0]
[null,null,null,null,null,null,null,null,null,null,null,null,8545,0,0,0,0,0,0,0,0,0,0,0,0,0,0,0,0,0,0,0,0,0,0,0,0,0,0,0,0,0,0,0,0,0,0,0,0,0,0,0,0,1,0,0,0,0,0,0,0,1,0,0,0,0]
[null,null,null,null,null,null,null,null,null,null,null,null,8562,0,0,0,0,0,0,0,0,0,0,0,0,0,0,0,0,0,0,0,0,0,0,0,0,0,0,0,0,0,0,0,0,0,0,0,0,0,0,0,0,0,0,0,0,1,0,0,0,1,0,0,0,0]
[null,null,null,null,null,null,null,null,null,null,null,null,8576,0,0,0,0,0,0,0,0,1,0,0,0,1,0,0,0,0,0,0,0,0,0,0,0,0,0,0,0,0,0,0,0,0,0,0,0,0,0,1,0,1,0,0,0,1,0,0,0,1,0,0,0,0]
[null,null,null,null,null,null,null,null,null,null,null,null,8597,0,0,0,0,0,0,0,0,1,0,0,0,1,0,0,0,0,0,0,0,0,0,0,0,0,0,0,0,0,0,0,0,0,0,1,0,0,0,1,0,0,0,1,0,1,1,1,1,1,0,0,0,0]
[null,null,null,null,null,null,null,null,null,null,null,null,8614,0,0,0,0,0,0,0,0,1,0,0,0,1,0,0,0,0,0,0,0,0,0,0,0,0,0,0,0,1,0,0,0,0,0,1,1,0,1,1,1,0,1,0,0,1,1,1,1,0,0,0,0,0]
[null,null,null,null,null,null,null,null,null,null,null,null,8626,0,0,0,0,0,0,0,0,1,0,0,0,1,0,0,1,0,0,0,0,0,0,0,0,0,0,0,0,0,0,0,0,0,0,1,0,0,1,0,0,0,1,0,0,1,0,0,1,0,0,0,0,0]
[null,null,null,null,null,null,null,null,null,null,null,null,8636,0,0,0,0,0,0,0,0,1,0,0,0,0,0,0,0,0,0,0,0,0,0,0,0,0,0,0,0,0,0,0,0,0,0,1,0,0,0,1,1,0,1,0,0,1,0,0,0,0,0,0,0,0]
[null,null,null,null,null,null,null,null,null,null,null,null,8637,0,0,0,0,0,0,0,0,1,0,0,0,0,0,0,0,0,0,0,0,0,0,0,0,0,0,0,0,0,0,0,0,0,0,1,0,0,0,1,1,0,1,0,0,1,0,0,0,0,0,0,0,0]
[null,null,null,null,null,null,null,null,null,null,null,null,8638,0,0,0,0,0,0,0,0,1,0,0,0,0,0,0,0,0,0,0,0,0,0,0,0,0,0,0,0,0,0,0,0,0,0,1,0,0,0,1,1,0,1,0,0,1,0,0,0,0,0,0,1,0]
[null,null,null,null,null,null,null,null,null,null,null,null,8639,0,0,0,0,0,0,0,0,1,0,0,0,0,0,0,0,0,0,0,0,0,0,0,0,0,0,0,0,0,0,0,0,0,0,1,0,0,0,1,1,0,1,0,1,1,0,0,0,0,0,0,1,0]
[null,null,null,null,null,null,null,null,null,null,null,null,8640,0,0,0,0,0,0,0,0,1,0,0,0,0,0,0,0,0,0,0,0,0,0,0,0,0,0,0,0,0,0,0,0,0,0,1,0,0,0,1,1,0,1,0,1,1,0,0,0,0,0,0,1,0]
[null,null,null,null,null,null,null,null,null,null,null,null,8641,0,0,0,0,0,0,0,0,1,0,0,0,0,0,0,0,0,0,0,0,0,0,0,0,0,0,0,0,0,0,0,0,0,0,1,0,0,0,1,1,0,1,0,1,1,0,0,0,0,0,0,1,0]
[null,null,null,null,null,null,null,null,null,null,null,null,8642,0,0,0,0,0,0,0,0,1,0,0,0,0,0,0,0,0,0,0,0,0,0,0,0,0,0,0,0,0,0,0,0,0,0,1,0,0,0,1,1,0,1,0,1,1,0,0,0,0,0,0,1,0]
[null,null,null,null,null,null,null,null,null,null,null,null,8643,0,0,0,0,0,0,0,0,1,0,0,0,0,0,0,0,0,0,0,0,0,0,0,0,0,0,0,0,0,0,0,0,0,0,1,0,0,0,1,1,0,1,0,1,1,0,0,0,0,0,0,1,0]
[null,null,null,null,null,null,null,null,null,null,null,null,8644,0,0,0,0,0,0,0,0,1,0,0,0,0,0,0,0,0,0,0,0,0,0,0,0,0,0,0,0,0,0,0,0,0,0,1,0,0,0,1,1,0,1,0,1,1,0,0,0,0,0,0,1,0]
[null,null,null,null,null,null,null,null,null,null,null,null,8645,0,0,0,0,0,0,0,0,1,0,0,0,0,0,0,0,0,0,0,0,0,0,0,0,0,0,0,0,0,0,0,0,0,0,1,0,0,0,1,1,0,1,0,1,1,0,0,0,0,0,0,1,0]
[null,null,null,null,null,null,null,null,null,null,null,null,8646,0,0,0,0,0,0,0,0,1,0,0,0,0,0,0,0,0,0,0,0,0,0,0,0,0,0,0,0,0,0,0,0,0,0,1,0,0,0,1,1,0,0,0,1,1,0,0,0,0,0,0,1,0]
[null,null,null,null,null,null,null,null,null,null,null,null,8647,0,0,0,0,0,0,0,0,1,0,0,0,0,0,0,0,0,0,0,0,0,0,0,0,0,0,0,0,0,0,0,0,0,0,1,0,0,0,1,1,0,0,0,1,1,0,0,0,0,0,0,1,0]
[null,null,null,null,null,null,null,null,null,null,null,null,8648,0,0,0,0,0,0,0,0,1,0,0,0,0,0,0,0,0,0,0,0,0,0,0,0,0,0,0,0,0,0,0,0,0,0,1,0,0,0,1,1,0,0,0,1,0,0,0,0,0,0,0,1,0]
[null,null,null,null,null,null,null,null,null,null,null,null,8649,0,0,0,0,0,0,0,0,1,0,0,0,0,0,0,0,0,0,0,0,0,0,0,0,0,0,0,0,0,0,0,0,0,0,1,0,0,0,0,1,0,0,0,1,0,0,0,0,0,0,0,1,0]
[null,null,null,null,null,null,null,null,null,null,null,null,8650,0,0,0,0,0,0,0,0,1,0,0,0,0,0,0,0,0,0,0,0,0,0,0,0,0,0,0,0,0,0,0,0,0,0,1,0,0,0,0,1,0,0,0,0,0,0,0,0,0,0,0,1,0]
[null,null,null,null,null,null,null,null,null,null,null,null,8651,0,0,0,0,0,0,0,0,1,0,0,0,0,0,0,0,0,0,0,0,0,0,0,0,0,0,0,0,0,0,0,0,0,0,1,0,0,0,0,1,0,0,0,0,0,0,0,0,0,0,0,1,0]
[null,null,null,null,null,null,null,null,null,null,null,null,8652,0,0,0,0,0,0,0,0,1,0,0,0,0,0,0,0,0,0,0,0,0,0,0,0,0,0,0,0,0,0,0,0,0,0,1,0,0,0,0,0,0,0,0,0,0,0,0,0,0,0,0,0,0]
[null,null,null,null,null,null,null,null,null,null,null,null,8653,0,0,0,0,0,0,0,0,1,0,0,0,0,0,0,0,0,0,0,0,0,0,0,0,0,0,0,0,0,0,0,0,0,0,1,0,0,0,0,0,0,0,0,0,0,0,0,0,0,0,0,0,0]
[null,null,null,null,null,null,null,null,null,null,null,null,8654,0,0,0,0,0,0,0,0,1,0,0,0,0,0,0,0,0,0,0,0,0,0,0,0,0,0,0,0,0,0,0,0,0,0,1,0,0,0,0,0,0,0,0,0,0,0,0,0,0,0,0,0,0]
[null,null,null,null,null,null,null,null,null,null,null,null,8655,0,0,0,0,0,0,0,0,1,0,0,0,0,0,0,0,0,0,0,0,0,0,0,0,0,0,0,0,0,0,0,0,0,0,0,0,0,0,0,0,0,0,0,0,0,0,0,0,0,0,0,0,0]
[null,null,null,null,null,null,null,null,null,null,null,null,8656,0,0,0,0,0,0,0,0,1,0,0,0,0,0,0,0,0,0,0,0,0,0,0,0,0,0,0,0,0,0,0,0,0,0,0,0,0,0,0,0,0,0,0,0,0,0,0,0,0,0,0,1,0]
[null,null,null,null,null,null,null,null,null,null,null,null,8657,0,0,0,0,0,0,0,0,1,0,0,0,0,0,0,0,0,0,0,0,0,0,0,0,0,0,0,0,0,0,0,0,0,0,0,0,0,0,0,0,0,0,0,0,0,0,0,0,0,0,0,1,0]
[null,null,null,null,null,null,null,null,null,null,null,null,8658,0,0,0,0,0,0,0,0,1,0,0,0,0,0,0,0,0,0,0,0,0,0,0,0,0,0,0,0,0,0,0,0,0,0,0,0,0,0,0,0,0,0,0,0,0,0,0,0,0,0,0,1,0]
[null,null,null,null,null,null,null,null,null,null,null,null,8659,0,0,0,0,0,0,0,0,1,0,0,0,0,0,0,0,0,0,0,0,0,0,0,0,0,0,0,0,0,0,0,0,0,0,0,0,0,0,0,0,0,0,0,0,0,0,0,0,0,0,0,1,0]
[null,null,null,null,null,null,null,null,null,null,null,null,8660,0,0,0,0,0,0,0,0,1,0,0,0,0,0,0,0,0,0,0,0,0,0,0,0,0,0,0,0,0,0,0,0,0,0,0,0,0,0,0,0,0,0,0,0,0,0,0,0,0,0,0,1,0]
[null,null,null,null,null,null,null,null,null,null,null,null,8661,0,0,0,0,0,0,0,0,1,0,0,0,0,0,0,0,0,0,0,0,0,0,0,0,0,0,0,0,0,0,0,0,0,0,0,0,0,0,0,0,0,0,0,0,0,0,0,0,0,0,0,0,0]
[null,null,null,null,null,null,null,null,null,null,null,null,8662,0,0,0,0,0,0,0,0,1,0,0,0,0,0,0,0,0,0,0,0,0,0,0,0,0,0,0,0,0,0,0,0,0,0,0,0,0,0,0,0,0,0,0,0,0,0,0,0,0,0,0,0,0]
[null,null,null,null,null,null,null,null,null,null,null,null,8663,0,0,0,0,0,0,0,0,1,0,0,0,0,0,0,0,0,0,0,0,0,0,0,0,0,0,0,0,0,0,0,0,0,0,0,0,0,0,0,0,0,0,0,0,0,0,0,0,0,0,0,0,0]
[null,null,null,null,null,null,null,null,null,null,null,null,8664,0,0,0,0,0,0,0,0,1,0,0,0,0,0,0,0,0,0,0,0,0,0,0,0,0,0,0,0,0,0,0,0,0,0,0,0,0,0,0,0,0,0,0,0,0,0,0,0,0,0,0,0,0]
[null,null,null,null,null,null,null,null,null,null,null,null,8665,0,0,0,0,0,0,0,0,1,0,0,0,0,0,0,0,0,0,0,0,0,0,0,0,0,0,0,0,0,0,0,0,0,0,0,0,0,0,0,0,0,0,0,0,0,0,0,0,0,0,0,1,0]
[null,null,null,null,null,null,null,null,null,null,null,null,8666,0,0,0,0,0,0,0,0,0,0,0,0,0,0,0,0,0,0,0,0,0,0,0,0,0,0,0,0,0,0,0,0,0,0,0,0,0,0,0,0,0,0,0,0,0,0,0,0,0,0,0,1,0]
[null,null,null,null,null,null,null,null,null,null,null,null,8667,0,0,0,0,0,0,0,0,0,0,0,0,0,0,0,0,0,0,0,0,0,0,0,0,0,0,0,0,0,0,0,0,0,0,0,0,0,0,0,0,0,0,0,0,0,0,0,0,0,0,0,1,0]
[null,null,null,null,null,null,null,null,null,null,null,null,8668,0,0,0,0,0,0,0,0,0,0,0,0,0,0,0,0,0,0,0,0,0,0,0,0,0,0,0,0,0,0,0,0,0,0,0,0,0,0,0,0,0,0,0,0,0,0,0,0,0,0,0,1,0]
[null,null,null,null,null,null,null,null,null,null,null,null,8669,0,0,0,0,0,0,0,0,0,0,0,0,0,0,0,0,0,0,0,0,0,0,0,0,0,0,0,0,0,0,0,0,0,0,0,0,0,0,0,0,0,0,0,0,0,0,0,0,0,0,0,1,0]
[null,null,null,null,null,null,null,null,null,null,null,null,8670,0,0,0,0,0,0,0,0,0,0,0,0,0,0,0,0,0,0,0,0,0,0,0,0,0,0,0,0,0,0,0,0,0,0,0,0,0,0,0,0,0,0,0,0,1,0,0,0,0,0,0,1,0]
[null,null,null,null,null,null,null,null,null,null,null,null,8671,0,0,0,0,0,0,0,0,0,0,0,0,0,0,0,0,0,0,0,0,0,0,0,0,0,0,0,0,0,0,0,0,0,0,0,0,0,0,0,0,0,0,0,0,1,0,0,0,0,0,0,1,0]
[null,null,null,null,null,null,null,null,null,null,null,null,8672,0,0,0,0,0,0,0,0,0,0,0,0,0,0,0,0,0,0,0,0,0,0,0,0,0,0,0,0,0,0,0,0,0,0,0,0,0,0,0,0,0,0,0,0,1,0,0,0,0,0,0,1,0]
[null,null,null,null,null,null,null,null,null,null,null,null,8673,0,0,0,0,0,0,0,0,0,0,0,0,0,0,0,0,0,0,0,0,0,0,0,0,0,0,0,0,0,0,0,0,0,0,0,0,0,0,0,0,0,0,0,0,1,0,0,0,0,0,0,0,0]
[null,null,null,null,null,null,null,null,null,null,null,null,8674,0,0,0,0,0,0,0,0,0,0,0,0,0,0,0,0,0,0,0,0,0,0,0,0,0,0,0,0,0,0,0,0,0,0,0,0,0,0,0,0,0,0,0,0,1,0,0,0,0,0,0,0,0]
[null,null,null,null,null,null,null,null,null,null,null,null,8675,0,0,0,0,0,0,0,0,0,0,0,0,0,0,0,0,0,0,0,0,0,0,0,0,0,0,0,0,0,0,0,0,0,0,0,0,0,0,0,0,0,0,0,0,1,0,0,0,0,0,0,0,0]
[null,null,null,null,null,null,null,null,null,null,null,null,8676,0,0,0,0,0,0,0,0,0,0,0,0,0,0,0,0,0,0,0,0,0,0,0,0,0,0,0,0,0,0,0,0,0,0,0,0,0,0,0,0,0,0,0,0,0,0,0,0,0,0,0,0,0]
[null,null,null,null,null,null,null,null,null,null,null,null,8677,0,0,0,0,0,0,0,0,0,0,0,0,0,0,0,0,0,0,0,0,0,0,0,0,0,0,0,0,0,0,0,0,0,0,0,0,0,0,0,0,0,0,0,0,0,0,0,0,0,0,0,0,0]
[null,null,null,null,null,null,null,null,null,null,null,null,8678,0,0,0,0,0,0,0,0,0,0,0,0,0,0,0,0,0,0,0,0,0,0,0,0,0,0,0,0,0,0,0,0,0,0,0,0,0,0,0,0,0,0,0,0,0,0,0,0,0,0,0,0,0]
[null,null,null,null,null,null,null,null,null,null,null,null,8679,0,0,0,0,0,0,0,0,0,0,0,0,0,0,0,0,0,0,0,0,0,0,0,0,0,0,0,0,0,0,0,0,0,0,0,0,0,0,0,0,0,0,0,0,0,0,0,0,0,0,0,0,0]
[null,null,null,null,null,null,null,null,null,null,null,null,8680,0,0,0,0,0,0,0,0,0,0,0,0,0,0,0,0,0,0,0,0,0,0,0,0,0,0,0,0,0,0,0,0,0,0,0,0,0,0,0,0,0,0,0,0,0,0,0,0,0,0,0,0,0]
[null,null,null,null,null,null,null,null,null,null,null,null,8681,0,0,0,0,0,0,0,0,0,0,0,0,0,0,0,0,0,0,0,0,0,0,0,0,0,0,0,0,0,0,0,0,0,0,0,0,0,0,0,0,0,0,0,0,1,0,0,0,0,0,0,0,0]
[null,null,null,null,null,null,null,null,null,null,null,null,8682,0,0,0,0,0,0,0,0,0,0,0,0,0,0,0,0,0,0,0,0,0,0,0,0,0,0,0,0,0,0,0,0,0,0,0,0,0,0,1,0,0,0,0,0,1,0,0,0,0,0,0,0,0]
[null,null,null,null,null,null,null,null,null,null,null,null,8683,0,0,0,0,0,0,0,0,0,0,0,0,0,0,0,0,0,0,0,0,0,0,0,0,0,0,0,0,0,0,0,0,0,0,0,0,0,0,1,0,0,0,0,0,1,0,0,0,0,0,0,0,0]
[null,null,null,null,null,null,null,null,null,null,null,null,8684,0,0,0,0,0,0,0,0,0,0,0,0,0,0,0,0,0,0,0,0,0,0,0,0,0,0,0,0,0,0,0,0,0,0,0,0,0,0,1,0,0,0,0,0,1,0,0,0,0,0,0,0,0]
[null,null,null,null,null,null,null,null,null,null,null,null,8685,0,0,0,0,0,0,0,0,0,0,0,0,0,0,0,0,0,0,0,0,0,0,0,0,0,0,0,0,0,0,0,0,0,0,0,0,0,0,1,0,0,0,0,0,0,0,0,0,0,0,0,0,0]
[null,null,null,null,null,null,null,null,null,null,null,null,8686,0,0,0,0,0,0,0,0,0,0,0,0,0,0,0,0,0,0,0,0,0,0,0,0,0,0,0,0,0,0,0,0,0,0,0,0,0,0,1,0,0,0,0,0,0,0,0,0,0,0,0,0,0]
[null,null,null,null,null,null,null,null,null,null,null,null,8687,0,0,0,0,0,0,0,0,0,0,0,0,0,0,0,0,0,0,0,0,0,0,0,0,0,0,0,0,0,0,0,0,0,0,0,0,0,0,1,0,0,0,0,0,0,0,0,0,0,0,0,0,0]
[null,null,null,null,null,null,null,null,null,null,null,null,8688,0,0,0,0,0,0,0,0,0,0,0,0,0,0,0,0,0,0,0,0,0,0,0,0,0,0,0,0,0,0,0,0,0,0,0,0,0,0,1,0,0,0,0,0,0,0,0,0,1,0,0,0,0]
[null,null,null,null,null,null,null,null,null,null,null,null,8689,0,0,0,0,0,0,0,0,0,0,0,0,0,0,0,0,0,0,0,0,0,0,0,0,0,0,0,0,0,0,0,0,0,0,0,0,0,0,1,0,0,0,0,0,0,0,0,0,1,0,0,0,0]
[null,null,null,null,null,null,null,null,null,null,null,null,8690,0,0,0,0,0,0,0,0,0,0,0,0,0,0,0,0,0,0,0,0,0,0,0,0,0,0,0,0,0,0,0,0,0,0,0,0,0,0,1,0,0,0,0,0,0,0,0,0,1,0,0,0,0]
[null,null,null,null,null,null,null,null,null,null,null,null,8691,0,0,0,0,0,0,0,0,0,0,0,0,0,0,0,0,0,0,0,0,0,0,0,0,0,0,0,0,0,0,0,0,0,0,0,0,0,0,1,0,0,0,0,0,0,0,0,0,1,0,0,0,0]
[null,null,null,null,null,null,null,null,null,null,null,null,8692,0,0,0,0,0,0,0,0,0,0,0,0,0,0,0,0,0,0,0,0,0,0,0,0,0,0,0,0,0,0,0,0,0,0,0,0,0,0,1,0,0,0,0,0,1,0,0,0,1,0,0,0,0]
[null,null,null,null,null,null,null,null,null,null,null,null,8693,0,0,0,0,0,0,0,0,0,0,0,0,0,0,0,0,0,0,0,0,0,0,0,0,0,0,0,0,0,0,0,0,0,0,0,0,0,0,1,0,0,0,0,0,0,0,0,0,1,0,0,0,0]
[null,null,null,null,null,null,null,null,null,null,null,null,8694,0,0,0,0,0,0,0,0,0,0,0,0,0,0,0,0,0,0,0,0,0,0,0,0,0,0,0,0,0,0,0,0,0,0,0,0,0,0,1,0,0,0,0,0,0,0,0,0,1,0,0,0,0]
[null,null,null,null,null,null,null,null,null,null,null,null,8695,0,0,0,0,0,0,0,0,0,0,0,0,0,0,0,0,0,0,0,0,0,0,0,0,0,0,0,0,0,0,0,0,0,0,0,0,0,0,1,0,0,0,0,0,0,0,0,0,1,0,0,0,0]
[null,null,null,null,null,null,null,null,null,null,null,null,8696,0,0,0,0,0,0,0,0,0,0,0,0,0,0,0,0,0,0,0,0,0,0,0,0,0,0,0,0,0,0,0,0,0,0,0,0,0,0,1,0,0,0,0,0,0,0,0,0,1,0,0,0,0]
[null,null,null,null,null,null,null,null,null,null,null,null,8697,0,0,0,0,0,0,0,0,0,0,0,0,0,0,0,0,0,0,0,0,0,0,0,0,0,0,0,0,0,0,0,0,0,0,0,0,0,0,1,0,0,0,0,0,0,0,0,0,0,0,0,0,0]
[null,null,null,null,null,null,null,null,null,null,null,null,8698,0,0,0,0,0,0,0,0,0,0,0,0,0,0,0,0,0,0,0,0,0,0,0,0,0,0,0,0,0,0,0,0,0,0,0,0,0,0,1,0,0,0,0,0,0,0,0,0,0,0,0,0,0]
[null,null,null,null,null,null,null,null,null,null,null,null,8699,0,0,0,0,0,0,0,0,0,0,0,0,0,0,0,0,0,0,0,0,0,0,0,0,0,0,0,0,0,0,0,0,0,0,0,0,0,0,1,0,0,0,0,0,0,0,0,0,0,0,0,0,0]
[null,null,null,null,null,null,null,null,null,null,null,null,8700,0,0,0,0,0,0,0,0,0,0,0,0,0,0,0,0,0,0,0,0,0,0,0,0,0,0,0,0,0,0,0,0,0,0,0,0,0,0,0,0,0,0,0,0,0,0,0,0,0,0,0,0,0]
[null,null,null,null,null,null,null,null,null,null,null,null,8701,0,0,0,0,0,0,0,0,0,0,0,0,0,0,0,0,0,0,0,0,0,0,0,0,0,0,0,0,0,0,0,0,0,0,0,0,0,0,0,0,0,0,0,0,0,0,0,0,0,0,0,0,0]
[null,null,null,null,null,null,null,null,null,null,null,null,8702,0,0,0,0,0,0,0,0,0,0,0,0,0,0,0,0,0,0,0,0,0,0,0,0,0,0,0,0,0,0,0,0,0,0,0,0,0,0,0,0,0,0,0,0,0,0,0,0,0,0,0,0,0]
[null,null,null,null,null,null,null,null,null,null,null,null,8703,0,0,0,0,0,0,0,0,0,0,0,0,0,0,0,0,0,0,0,0,0,0,0,0,0,0,0,0,0,0,0,0,0,0,0,0,0,0,0,0,0,0,0,0,0,0,0,0,0,0,0,0,0]
[null,null,null,null,null,null,null,null,null,null,null,null,8704,0,0,0,0,0,0,0,0,0,0,0,0,0,0,0,0,0,0,0,0,0,0,0,0,0,0,0,0,0,0,0,0,0,0,0,0,0,0,0,0,0,0,0,0,0,0,0,0,0,0,0,0,0]
[null,null,null,null,null,null,null,null,null,null,null,null,8705,0,0,0,0,0,0,0,0,0,0,0,0,0,0,0,0,0,0,0,0,0,0,0,0,0,0,0,0,0,0,0,0,0,0,0,0,0,0,0,0,0,0,0,0,0,0,0,0,0,0,0,0,0]
[null,null,null,null,null,null,null,null,null,null,null,null,8706,0,0,0,0,0,0,0,0,0,0,0,0,0,0,0,0,0,0,0,0,0,0,0,0,0,0,0,0,0,0,0,0,0,0,0,0,0,0,0,0,0,0,0,0,0,0,0,0,0,0,0,0,0]
[null,null,null,null,null,null,null,null,null,null,null,null,8707,0,0,0,0,0,0,0,0,0,0,0,0,0,0,0,0,0,0,0,0,0,0,0,0,0,0,0,0,0,0,0,0,0,0,0,0,0,0,0,0,0,0,0,0,0,0,0,0,0,0,0,0,0]
[null,null,null,null,null,null,null,null,null,null,null,null,8708,0,0,0,0,0,0,0,0,0,0,0,0,0,0,0,0,0,0,0,0,0,0,0,0,0,0,0,0,0,0,0,0,0,0,0,0,0,0,0,0,0,0,0,0,0,0,0,0,0,0,0,0,0]
[null,null,null,null,null,null,null,null,null,null,null,null,8709,0,0,0,0,0,0,0,0,0,0,0,0,0,0,0,0,0,0,0,0,0,0,0,0,0,0,0,0,0,0,0,0,0,0,0,0,0,0,0,0,0,0,0,0,0,0,0,0,0,0,0,0,0]
[null,null,null,null,null,null,null,null,null,null,null,null,8710,0,0,0,0,0,0,0,0,0,0,0,0,0,0,0,0,0,0,0,0,0,0,0,0,0,0,0,0,0,0,0,0,0,0,0,0,0,0,0,1,0,0,0,0,0,0,0,0,0,0,0,0,0]
[null,null,null,null,null,null,null,null,null,null,null,null,8711,0,0,0,0,0,0,0,0,0,0,0,0,0,0,0,0,0,0,0,0,0,0,0,0,0,0,0,0,0,0,0,0,0,0,0,0,0,0,0,1,0,0,0,0,0,0,0,0,0,0,0,0,0]
[null,null,null,null,null,null,null,null,null,null,null,null,8712,0,0,0,0,0,0,0,0,0,0,0,0,0,0,0,0,0,0,0,0,0,0,0,0,0,0,0,0,0,0,0,0,0,0,0,0,0,0,0,1,0,0,0,0,0,0,0,0,0,0,0,0,0]
[null,null,null,null,null,null,null,null,null,null,null,null,8713,0,0,0,0,0,0,0,0,0,0,0,0,0,0,0,0,0,0,0,0,0,0,0,0,0,0,0,0,0,0,0,0,0,0,0,0,0,0,0,1,0,0,0,0,0,0,0,0,0,0,0,0,0]
[null,null,null,null,null,null,null,null,null,null,null,null,8714,0,0,0,0,0,0,0,0,0,0,0,0,0,0,0,0,0,0,0,0,0,0,0,0,0,0,0,0,0,0,0,0,0,0,0,0,0,0,0,1,0,0,0,0,0,0,0,0,0,0,0,0,0]
[null,null,null,null,null,null,null,null,null,null,null,null,8715,0,0,0,0,0,0,0,0,0,0,0,0,0,0,0,0,0,0,0,0,0,0,0,0,0,0,0,0,0,0,1,0,0,0,0,0,0,0,0,1,0,0,0,0,0,0,0,0,0,0,0,0,0]
[null,null,null,null,null,null,null,null,null,null,null,null,8716,0,0,0,0,0,0,0,0,0,0,0,0,0,0,0,0,0,0,0,0,0,0,0,0,0,0,0,0,0,0,1,0,0,0,0,0,0,0,0,1,0,0,0,0,0,0,0,0,0,0,0,0,0]
[null,null,null,null,null,null,null,null,null,null,null,null,8717,0,0,0,0,0,0,0,0,0,0,0,0,0,0,0,0,0,0,0,0,0,0,0,0,0,0,0,0,0,0,1,0,0,0,0,0,0,0,0,1,0,0,0,0,0,0,0,0,0,0,0,0,0]
[null,null,null,null,null,null,null,null,null,null,null,null,8718,0,0,0,0,0,0,0,0,0,0,0,0,0,0,0,0,0,0,0,0,0,0,0,0,0,0,0,0,0,0,1,0,0,0,0,0,0,0,0,0,0,0,0,0,0,0,0,0,0,0,0,0,0]
[null,null,null,null,null,null,null,null,null,null,null,null,8719,0,0,0,0,0,0,0,0,0,0,0,0,0,0,0,0,0,0,0,0,0,0,0,0,0,0,0,0,0,0,1,0,0,0,0,0,0,0,0,0,0,0,0,0,0,0,0,0,0,0,0,0,0]
[null,null,null,null,null,null,null,null,null,null,null,null,8720,0,0,0,0,0,0,0,0,0,0,0,0,0,0,0,0,0,0,0,0,0,0,0,0,0,0,0,0,0,0,1,0,0,0,0,0,0,0,0,0,0,0,0,0,0,0,0,0,0,0,0,0,0]
[null,null,null,null,null,null,null,null,null,null,null,null,8721,0,0,0,0,0,0,0,0,0,0,0,0,0,0,0,0,0,0,0,0,0,0,0,0,0,0,0,0,0,0,1,0,0,0,0,0,0,0,0,0,0,0,0,0,0,0,0,0,0,0,0,0,0]
[null,null,null,null,null,null,null,null,null,null,null,null,8722,0,0,0,0,0,0,0,0,0,0,0,0,0,0,0,0,0,0,0,0,0,0,0,0,0,0,0,0,0,0,1,0,0,0,0,0,1,0,0,0,0,0,0,0,0,0,0,0,0,0,0,0,0]
[null,null,null,null,null,null,null,null,null,null,null,null,8723,0,0,0,0,0,0,0,0,0,0,0,0,0,0,0,0,0,0,0,0,0,0,0,0,0,0,0,0,0,0,1,0,0,0,0,0,1,0,0,0,0,0,0,0,0,0,0,0,0,0,0,0,0]
[null,null,null,null,null,null,null,null,null,null,null,null,8724,0,0,0,0,0,0,0,0,0,0,0,0,0,0,0,0,0,0,0,0,0,0,0,0,0,0,0,0,0,0,1,0,0,0,0,0,1,0,0,0,0,0,0,0,0,0,0,0,0,0,0,0,0]
[null,null,null,null,null,null,null,null,null,null,null,null,8725,0,0,0,0,0,0,0,0,0,0,0,0,0,0,0,0,0,0,0,0,0,0,0,0,0,0,0,0,0,0,1,0,0,0,0,0,1,0,0,0,0,0,0,0,0,0,0,0,0,0,0,0,0]
[null,null,null,null,null,null,null,null,null,null,null,null,8726,0,0,0,0,0,0,0,0,0,0,0,0,0,0,0,0,0,0,0,0,0,0,0,0,0,0,0,0,0,0,1,0,0,0,0,0,1,0,0,0,0,0,0,0,0,0,0,0,0,0,0,0,0]
[null,null,null,null,null,null,null,null,null,null,null,null,8727,0,0,0,0,0,0,0,0,0,0,0,0,0,0,0,0,0,0,0,0,0,0,0,0,0,0,0,0,0,0,1,0,0,0,0,0,1,0,0,0,0,0,0,0,0,0,0,0,0,0,0,0,0]
[null,null,null,null,null,null,null,null,null,null,null,null,8728,0,0,0,0,0,0,0,0,0,0,0,0,0,0,0,0,0,0,0,0,0,0,0,0,0,0,0,0,0,0,1,0,0,0,0,0,1,0,0,0,0,0,0,0,0,0,0,0,0,0,0,0,0]
[null,null,null,null,null,null,null,null,null,null,null,null,8729,0,0,0,0,0,0,0,0,0,0,0,0,0,0,0,0,0,0,0,0,0,0,0,0,0,0,0,0,0,0,1,0,0,0,0,0,1,0,0,1,0,0,0,0,0,0,0,0,0,0,0,0,0]
[null,null,null,null,null,null,null,null,null,null,null,null,8730,0,0,0,0,0,0,0,0,0,0,0,0,0,0,0,0,0,0,0,0,0,0,0,0,0,0,0,0,0,0,1,0,0,0,0,0,1,0,0,1,0,0,0,0,0,0,0,0,0,0,0,0,0]
[null,null,null,null,null,null,null,null,null,null,null,null,8731,0,0,0,0,0,0,0,0,0,0,0,0,0,0,0,0,0,0,0,0,0,0,0,0,0,0,0,0,0,0,1,0,0,0,0,0,1,0,0,1,0,0,0,0,0,0,0,0,0,0,0,0,0]
[null,null,null,null,null,null,null,null,null,null,null,null,8732,0,0,0,0,0,0,0,0,0,0,0,0,0,0,0,0,0,0,0,0,0,0,0,0,0,0,0,0,0,0,1,0,0,0,0,0,1,0,0,1,0,0,0,0,0,0,0,0,0,0,0,0,0]
[null,null,null,null,null,null,null,null,null,null,null,null,8733,0,0,0,0,0,0,0,0,0,0,0,0,0,0,0,0,0,0,0,0,0,0,0,0,0,0,0,0,0,0,1,0,0,0,0,0,1,0,0,1,0,0,0,0,0,0,0,0,0,0,0,0,0]
[null,null,null,null,null,null,null,null,null,null,null,null,8734,0,0,0,0,0,0,0,0,0,0,0,0,0,0,0,0,0,0,0,0,0,0,0,0,0,0,0,0,0,0,1,0,0,0,0,0,1,0,0,1,0,0,0,0,0,0,0,0,0,0,0,0,0]
[null,null,null,null,null,null,null,null,null,null,null,null,8735,0,0,0,0,0,0,0,0,0,0,0,0,0,0,0,0,0,0,0,0,0,0,0,0,0,0,0,0,0,0,1,0,0,0,0,0,1,0,0,1,0,0,0,0,0,0,0,0,0,0,0,0,0]
[null,null,null,null,null,null,null,null,null,null,null,null,8736,0,0,0,0,0,0,0,0,0,0,0,0,0,0,0,0,0,0,0,0,0,0,0,0,0,0,0,0,0,0,1,0,0,0,0,0,1,0,0,1,0,0,0,0,0,0,0,0,0,0,0,0,0]
[null,null,null,null,null,null,null,null,null,null,null,null,8737,0,0,0,0,0,0,0,0,0,0,0,0,0,0,0,0,0,0,0,0,0,0,0,0,0,0,0,0,0,0,1,0,0,0,0,0,1,0,0,1,0,0,0,0,0,0,0,0,0,0,0,0,0]
[null,null,null,null,null,null,null,null,null,null,null,null,8738,0,0,0,0,0,0,0,0,0,0,0,0,0,0,0,0,0,0,0,0,0,0,0,0,0,0,0,0,0,0,1,0,0,0,0,0,1,0,0,1,0,0,0,0,0,0,0,0,0,0,0,0,0]
[null,null,null,null,null,null,null,null,null,null,null,null,8739,0,0,0,0,0,0,0,0,0,0,0,0,0,0,0,0,0,0,0,0,0,0,0,0,0,0,0,0,0,0,1,0,0,0,0,0,1,0,0,1,0,0,0,0,0,0,0,0,0,0,0,0,0]
[null,null,null,null,null,null,null,null,null,null,null,null,8740,0,0,0,0,0,0,0,0,0,0,0,0,0,0,0,0,0,0,0,0,0,0,0,0,0,0,0,0,0,0,1,0,0,0,0,0,1,0,0,1,0,0,0,0,0,0,0,0,0,0,0,0,0]
[null,null,null,null,null,null,null,null,null,null,null,null,8741,0,0,0,0,0,0,0,0,0,0,0,0,0,0,0,0,0,0,0,0,0,0,0,0,0,0,0,0,0,0,1,0,0,0,0,0,1,0,0,1,0,0,0,1,0,0,0,0,0,0,0,0,0]
[null,null,null,null,null,null,null,null,null,null,null,null,8742,0,0,0,0,0,0,0,0,0,0,0,0,0,0,0,0,0,0,0,0,0,0,0,0,0,0,0,0,0,0,1,0,0,0,0,0,1,0,0,0,0,0,0,1,0,0,0,0,0,0,0,0,0]
[null,null,null,null,null,null,null,null,null,null,null,null,8743,0,0,0,0,0,0,0,0,0,0,0,0,0,0,0,0,0,0,0,0,0,0,0,0,0,0,0,0,0,0,1,0,0,0,0,0,1,0,0,0,0,0,0,1,0,0,0,0,0,0,0,0,0]
[null,null,null,null,null,null,null,null,null,null,null,null,8744,0,0,0,0,0,0,0,0,0,0,0,0,0,0,0,0,0,0,0,0,0,0,0,0,0,0,0,0,0,0,1,0,0,0,0,0,1,0,0,0,0,0,0,1,0,0,0,0,0,0,0,0,0]
[null,null,null,null,null,null,null,null,null,null,null,null,8745,0,0,0,0,0,0,0,0,0,0,0,0,0,0,0,0,0,0,0,0,0,0,0,0,0,0,0,0,0,0,1,0,0,0,0,0,1,0,0,0,0,0,0,1,0,0,0,0,0,0,0,0,0]
[null,null,null,null,null,null,null,null,null,null,null,null,8746,0,0,0,0,0,0,0,0,0,0,0,0,0,0,0,0,0,0,0,0,0,0,0,0,0,0,0,0,0,0,1,0,0,0,0,0,1,0,0,0,0,0,0,0,0,0,0,0,0,0,0,0,0]
[null,null,null,null,null,null,null,null,null,null,null,null,8747,0,0,0,0,0,0,0,0,0,0,0,0,0,0,0,0,0,0,0,0,0,0,0,0,0,0,0,0,0,0,1,0,0,0,0,0,1,0,0,0,0,0,0,0,0,0,0,0,0,0,0,0,0]
[null,null,null,null,null,null,null,null,null,null,null,null,8748,0,0,0,0,0,0,0,0,0,0,0,0,0,0,0,0,0,0,0,0,0,0,0,0,0,0,0,0,0,0,1,0,0,0,0,0,1,0,0,0,0,0,0,0,0,0,0,0,0,0,0,0,0]
[null,null,null,null,null,null,null,null,null,null,null,null,8749,0,0,0,0,0,0,0,0,0,0,0,0,0,0,0,0,0,0,0,0,0,0,0,0,0,0,0,0,0,0,1,0,0,0,0,0,1,0,0,0,0,0,0,0,0,0,0,0,0,0,0,0,0]
[null,null,null,null,null,null,null,null,null,null,null,null,8750,0,0,0,0,0,0,0,0,0,0,0,0,0,0,0,0,0,0,0,0,0,0,0,0,0,0,0,0,0,0,1,0,0,0,0,0,0,0,0,0,0,0,0,0,0,0,0,0,0,0,0,0,0]
[null,null,null,null,null,null,null,null,null,null,null,null,8751,0,0,0,0,0,0,0,0,0,0,0,0,0,0,0,0,0,0,0,0,0,0,0,0,0,0,0,0,0,0,1,0,0,0,0,0,0,0,0,0,0,0,0,0,0,0,0,0,0,0,0,0,0]
[null,null,null,null,null,null,null,null,null,null,null,null,8752,0,0,0,0,0,0,0,0,0,0,0,0,0,0,0,0,0,0,0,0,0,0,0,0,0,0,0,0,0,0,1,0,0,0,0,0,0,0,0,0,0,0,0,0,0,0,0,0,0,0,0,0,0]
[null,null,null,null,null,null,null,null,null,null,null,null,8753,0,0,0,0,0,0,0,0,0,0,0,0,0,0,0,0,0,0,0,0,0,0,0,0,0,0,0,0,0,0,1,0,0,0,0,0,0,0,0,0,0,0,0,0,0,0,0,0,0,0,0,0,0]
[null,null,null,null,null,null,null,null,null,null,null,null,8754,0,0,0,0,0,0,0,0,0,0,0,0,0,0,0,0,0,0,0,0,0,0,0,0,0,0,0,0,0,0,1,0,0,0,0,0,0,0,0,0,0,0,0,0,0,0,0,0,0,0,0,0,0]
[null,null,null,null,null,null,null,null,null,null,null,null,8755,0,0,0,0,0,0,0,0,0,0,0,0,0,0,0,0,0,0,0,0,0,0,0,0,0,0,0,0,0,0,1,0,0,0,0,0,1,0,0,0,0,0,0,0,0,0,0,0,0,0,0,0,0]
[null,null,null,null,null,null,null,null,null,null,null,null,8756,0,0,0,0,0,0,0,0,0,0,0,0,0,0,0,0,0,0,0,0,0,0,0,0,0,0,0,0,0,0,1,0,0,0,0,0,1,0,0,0,0,0,0,0,0,0,0,0,0,0,0,0,0]
[null,null,null,null,null,null,null,null,null,null,null,null,8757,0,0,0,0,0,0,0,0,0,0,0,0,0,0,0,0,0,0,0,0,0,0,0,0,0,0,0,0,0,0,1,0,0,0,0,0,1,0,0,0,0,0,0,0,0,0,0,0,0,0,0,0,0]
[null,null,null,null,null,null,null,null,null,null,null,null,8758,0,0,0,0,0,0,0,0,0,0,0,0,1,0,0,0,0,0,0,0,0,0,0,0,0,0,0,0,0,0,1,0,0,0,0,0,1,0,0,0,0,0,0,0,0,0,0,0,0,0,0,0,0]
[null,null,null,null,null,null,null,null,null,null,null,null,8759,0,0,0,0,0,0,0,0,0,0,0,0,1,0,0,0,0,0,0,0,0,0,0,0,0,0,0,0,0,0,1,0,0,0,0,0,1,0,0,0,0,0,0,0,0,0,0,0,0,0,0,0,0]
[null,null,null,null,null,null,null,null,null,null,null,null,8760,0,0,0,0,0,0,0,0,0,0,0,0,1,0,0,0,0,0,0,0,0,0,0,0,0,0,0,0,0,0,1,0,0,0,0,0,1,0,0,0,0,0,0,0,0,0,0,0,0,0,0,0,0]

{"sheet":"Parametry pompy ","index":25,"n_rows":64,"n_cols":20,"rows_kept":64,"cut":false,"hidden":true,"merged":[[32,1,32,13]]}
[]
[]
[null,"Zakres mocy grzewczej ","3,5-12,0","kW"]
[null,"Typ pompy ciepła ",{"$f":"VLOOKUP(C3,Tabela11[[#All],[Zakres]:[COP]],2,0)","v":"AMS 10-12"},"-"]
[null,"Moc grzewcza nominalna ",{"$f":"VLOOKUP(C3,Tabela11[#All],3,0)","v":5.21},"kW"]
[null,"Moc grzewcza maksymalna ",{"$f":"VLOOKUP(C3,Tabela11[#All],4,0)","v":12.5},"kW"]
[null,"COP",{"$f":"VLOOKUP(C3,Tabela11[#All],7,0)","v":3.86},"-"]
[null,"Pobór mocy elektrycznej",{"$f":"VLOOKUP(C4,Tabela11[[#All],[Typ]:[SCOP]],4,0)","v":1.0900000000000001}]
[null,"moc grzałki"]
[null,"SCOP",{"$f":"C51","v":"kW"}]
[]
[null,"Nibe"]
[null,null,"Jednostka","AMS 10-6","AMS 10-8","AMS 10-12","AMS 10-16",null,"Jednostka","F2040-6","F2040-8","F2040-12",null,null,"Jednostka","F2120-8","F2120-12","F2120-16"]
[null,"Zakres mocy grzewczej","kW","2,0-6","3,0-8","3,5-12","4,0-16","Zakres mocy grzewczej","kW","2,0-6","3,0-8","3,5-12",null,"Pobór mocy elektrycznej","kW",0.78,0.69,1.01]
[null,"Pobór mocy elektrycznej","kW",0.5,0.83,1.0900000000000001,1.45,"Pobór mocy elektrycznej","kW",0.5,0.83,1.0900000000000001,null,"Moc grzewcza nominalna ","kW",3.57,3.54,5.17]
[null,"Moc grzewcza nominalna ","kW",2.67,3.86,5.21,7.03,"Moc grzewcza nominalna ","kW",2.67,3.86,5.21,null,"Moc grzewcza maksymalna ","kW",6.3,9.1999999999999993,13]
[null,"Moc grzewcza maksymalna ","kW",7.06,9.25,12.5,16.87,"Moc grzewcza maksymalna ","kW",7.06,9.25,12.5,null,"Moc grzałki "]
[null,"Moc grzałki ",null,null,null,null,null,"Moc grzałki "]
[]
[]
[null,null,null,0,"0 - 5,95","<0,5)","AMS 10-6",null,0,"0 - 5,95","<0,5)","F2040-6",null,0,"0 - 7,95","<0,7)","F2120-8"]
[null,null,null,5.96,"5,96 - 7,95","<5,7)","AMS 10-8",null,5.96,"5,96 - 7,95","<5,7)","F2040-8",null,7.96,"7,96 - 11,95","<7,11)","F2120-12"]
[null,null,null,7.96,"7,96 - 11,95","<7,11)","AMS 10-12",null,7.96,"7,96 - 14,0","<7,14)","F2040-12",null,11.96,"11,96 - 18,0","<11,18)","F2120-16"]
[null,null,null,11.96,"11,96-16,50","<11,16)","AMS 10-16",null,14.1,"14,10 - 99,99","<14,99)","Wycena indywidualna"]
[null,null,null,16.510000000000002,"16,51 - 99,99","<16,99)","Wycena indywidualna"]
[]
[null,null,null,"Zakres mocy grzewczej","Pobór mocy elektrycznej","Moc grzewcza nominalna ","Moc grzewcza maksymalna ","Moc grzałki ",null,"Zakres mocy grzewczej","Pobór mocy elektrycznej","Moc grzewcza nominalna ","Moc grzewcza maksymalna ","Moc grzałki ",null,null,null,null,null,"Moc grzałki "]
[null,null,"AMS 10-6","2,0-6",0.5,2.67,7.06,9,"F2040-6","2,0-6",0.5,2.67,7.06,9,"F2120-8","3,0-8,0",0.78,3.57,6.3,9]
[null,null,"AMS 10-8","3,0-8",0.83,3.86,9.25,9,"F2040-8","3,0-8",0.83,3.86,9.25,9,"F2120-12","8,0-12,0",0.69,3.54,9.1999999999999993,9]
[null,null,"AMS 10-12","3,5-12",1.0900000000000001,5.21,12.5,9,"F2040-12","3,5-12",1.0900000000000001,5.21,12.5,9,"F2120-16","11,0-16,0",1.01,5.17,13,9]
[null,null,"AMS 10-16","4,0-16",1.45,7.03,16.87,12]
[]
[null,"Kaisai "]
[null,null,null,null,null,null,null,null,null,null,null,"Zakres mocy grzewczej"]
[null,null,"Jednostka","KHA-06RY1","KHA-08RY1","KHA-10RY1","KHA-12RY3","KHA-14RY3","KHA-16RY3",null,"KHA-06RY1","2,73-7,41"]
[null,"Zakres mocy grzewczej","kW","2,73-7,41","3,36-9,11","3,81-10,3","5,58-14,60","5,92-15,50","6,43-16,80",null,"KHA-08RY1","3,36-9,11"]
[null,"Pobór mocy elektrycznej","kW",1.24,1.6,2,2.44,3.09,3.56,null,"KHA-10RY1","3,81-10,3"]
[null,"Moc grzewcza nominalna ","kW",2.73,3.36,3.81,5.58,5.92,6.43,null,"KHA-12RY3","5,58-14,60"]
[null,"Moc grzewcza maksymalna ","kW",7.41,9.11,10.3,14.6,15.5,16.8,null,"KHA-14RY3","5,92-15,50"]
[null,"Moc grzałki ",null,null,null,null,null,null,null,null,"KHA-16RY3","6,43-16,80"]
[]
[null,null,null,null,0,"0 - 7","<0,7)","KHA-06RY1"]
[null,null,null,null,7.01,"7,01 - 8,5","<7,8)","KHA-08RY1"]
[null,null,null,null,8.51,"8,51 - 10,2","<8,10)","KHA-10RY1"]
[null,null,null,null,10.210000000000001,"10,21-13,5","<10,13)","KHA-12RY3"]
[null,null,null,null,13.51,"13,51-15,0","<13,15)","KHA-14RY3"]
[null,null,null,null,15.01,"15,01-16,8","<15,16)","KHA-16RY3"]
[]
[]
[null,null,"Jednostka","KHC-06RY1","KHC-08RY1","KHC-10RY1","KHC-12RY3","KHC-14RY3","KHC-16RY3","KHC-22RX3","KHC-30RX3"]
[null,"Zakres mocy grzewczej","kW","2,73-7,41","3,36-9,11","3,81-10,3","5,58-14,6","5,92-15,50","6,43-16,80","9,92-24,93","13,85-31,75"]
[null,"Pobór mocy elektrycznej","kW",1.28,1.63,2.02,2.44,3.15,3.53,5,7.7]
[null,"Moc grzewcza nominalna ","kW",2.73,3.36,3.81,5.58,5.92,6.43,9.92,13.85]
[null,"Moc grzewcza maksymalna ","kW",7.41,9.11,10.3,14.6,15.5,16.8,24.93,31.75]
[null,"Moc grzałki "]
[null,null,null,null,null,null,null,null,null,null,null,"Zakres mocy grzewczej"]
[null,null,null,null,0,"0-7,3","<0,7)","KHC-06RY1",null,null,"KHC-06RY1","2,73-7,41"]
[null,null,null,null,7.31,"7,31-9","<7,9)","KHC-08RY1",null,null,"KHC-08RY1","3,36-9,11"]
[null,null,null,null,9.01,"9,01-10,1","<-9,10)","KHC-10RY1",null,null,"KHC-10RY1","3,81-10,3"]
[null,null,null,null,10.11,"10,11-14,3","<10,14)","KHC-12RY3",null,null,"KHC-12RY3","5,58-14,6"]
[null,null,null,null,14.31,"14,31-15,2","<14,15)","KHC-14RY3",null,null,"KHC-14RY3","5,92-15,50"]
[null,null,null,null,15.21,"15,21-16,5","<15,16)","KHC-16RY3",null,null,"KHC-16RY3","6,43-16,80"]
[null,null,null,null,16.510000000000002,"16,51-24","<16,24)","KHC-22RX3",null,null,"KHC-22RX3","9,92-24,93"]
[null,null,null,null,24.01,"24,01-31,75","<24,31)","KHC-30RX3",null,null,"KHC-30RX3","13,85-31,75"]

{"sheet":"Dane temperatur","index":26,"n_rows":65,"n_cols":74,"rows_kept":65,"cut":false,"hidden":true,"merged":[[10,57,12,57],[8,49,10,49],[7,25,8,25],[7,20,8,20],[7,21,8,21],[7,22,8,22],[7,23,8,23],[7,24,8,24]]}
[null,null,null,null,null,null,null,null,null,null,null,null,null,null,null,null,null,null,null,null,null,null,null,null,null,null,null,null,null,null,null,null,null,null,null,null,null,null,null,null,null,null,null,null,null,null,null,null,null,null,null,null,null,null,null,null,null,null,null,null,null,null,null,null,null,null,"PANASONIC"]
[null,null,null,null,null,null,null,null,null,null,null,null,null,null,null,null,null,"Nazwy stacji",null,null,null,null,null,null,null,null,null,null,null,null,null,null,null,null,null,null,null,null,null,null,null,null,null,null,null,null,null,null,null,null,null,null,null,null,null,null,null,null,null,null,null,null,null,null,null,null,null,"I","II","III","IV","V"]
[null,"Lp.","Temperatury ",null,"Miato","Średnia roczna temperatura zewnętrzna ","Strefa klimatyczna ","Projektowa temperatura zewnętrzna ",null,"Liczba godzin",null,null,null,"Strefa klimatyczna ","Średnia roczna temperatura zewnętrzna ","Projektowa temperatura zewnętrzna ",null,"wszytskie",null,null,null,null,null,null,null,null,null,null,"Moc grzałki ","kW",2,4,6,9,"kWh",null,null,"Dla AMS 10-16",null,null,null,null,null,null,null,null,null,null,null,null,null,null,null,null,null,null,null,null,null,null,{"$f":"VLOOKUP('Kalkulator doboru'!K6,'Dane temperatur'!BI4:BJ21,2,0)","v":{"$error":"#N/A"}},null,null,null,null,null,null,"od -5 do -7 (od -7)","od -5 do -7 (od - 7)","od -8 do -10 (od - 10)","od -11 do -12 (od - 12)","od -13","ilość godzin w strefie","moc grzałki 3kw "]
[null,null,null,null,null,null,null,null,null,null,null,null,null,null,null,null,null,"Kołobrzeg ",null,null,null,null,null,null,null,null,null,null,null,"Koszalin",164,96,12,0,272,null,null,null,"od -8 do -11","od -11 do -14","od-14 do -17","od-17 do-20",-20,null,null,null,"od -8 do -30",null,"Modele ",null,null,null,"od -8 do -14","od -14 do -20",-20,null,"Modele ",null,null,null,null,null,null,null,null,null,"Koszalin",138,138,46,26,12,{"$f":"IF('Kalkulator doboru'!$C$7=\"I\",'Dane temperatur'!BP4,IF('Kalkulator doboru'!$C$7=\"II\",'Dane temperatur'!BQ4,IF('Kalkulator doboru'!$C$7=\"III\",'Dane temperatur'!BR4,IF('Kalkulator doboru'!$C$7=\"IV\",'Dane temperatur'!BS4,IF('Kalkulator doboru'!$C$7=\"V\",'Dane temperatur'!BT4,0)))))","v":12},{"$f":"BU4*3","v":36}]
[null,1,-30,null,"Białystok",6.9,"IV",-22,null,"Koszalin",108,null,null,"I",7.7,-16,null,"Koszalin ",null,null,null,null,null,null,null,null,null,null,null,"Ustka",34,8,0,0,42,null,null,"kW",2,4,6,9,12,"kWh",null,"kW",3,"kWh","KHC-06RY1",null,null,"kW",3,6,9,"kWh","KHC-12RY3",null,null,null,"KHA-06RY1","od6do10",null,null,null,null,"Ustka",44,44,6,3,0,{"$f":"IF('Kalkulator doboru'!$C$7=\"I\",'Dane temperatur'!BP5,IF('Kalkulator doboru'!$C$7=\"II\",'Dane temperatur'!BQ5,IF('Kalkulator doboru'!$C$7=\"III\",'Dane temperatur'!BR5,IF('Kalkulator doboru'!$C$7=\"IV\",'Dane temperatur'!BS5,IF('Kalkulator doboru'!$C$7=\"V\",'Dane temperatur'!BT5,0)))))","v":0},{"$f":"BU5*3","v":0}]
[null,2,-29,null,"Bielsko Biała",7.6,"III",-20,null,"Ustka",20,null,null,"II",7.9,-18,null,"Ustka",null,null,null,null,null,null,null,null,null,null,null,"Lębork",112,36,0,0,148,null,null,"Koszalin",150,96,42,0,0,288,null,"Koszalin",108,324,"KHC-08RY1",null,null,"Koszalin",300,42,0,342,"KHC-14RY3",null,null,null,"KHA-08RY1","od6do10",null,null,null,null,"Lębork",115,115,25,10,2,{"$f":"IF('Kalkulator doboru'!$C$7=\"I\",'Dane temperatur'!BP6,IF('Kalkulator doboru'!$C$7=\"II\",'Dane temperatur'!BQ6,IF('Kalkulator doboru'!$C$7=\"III\",'Dane temperatur'!BR6,IF('Kalkulator doboru'!$C$7=\"IV\",'Dane temperatur'!BS6,IF('Kalkulator doboru'!$C$7=\"V\",'Dane temperatur'!BT6,0)))))","v":2},6]
[null,3,-28,null,"Bydgoszcz",7.9,"II",-18,null,"Lębork",66,null,null,"III",7.6,-20,null,"Łeba",null,null,null,null,null,null,null,null,null,null,null,"Łeba",118,28,0,0,146,null,null,"Ustka",30,20,0,0,0,50,null,"Ustka",20,60,"KHC-10RY1",null,null,"Ustka",60,0,0,60,"KHC-16RY3",null,null,null,"KHA-10RY1","od6do10",null,null,null,null,"Łeba",88,88,33,7,5,{"$f":"IF('Kalkulator doboru'!$C$7=\"I\",'Dane temperatur'!BP7,IF('Kalkulator doboru'!$C$7=\"II\",'Dane temperatur'!BQ7,IF('Kalkulator doboru'!$C$7=\"III\",'Dane temperatur'!BR7,IF('Kalkulator doboru'!$C$7=\"IV\",'Dane temperatur'!BS7,IF('Kalkulator doboru'!$C$7=\"V\",'Dane temperatur'!BT7,0)))))","v":5},15]
[null,4,-27,null,"Chojnice",7.9,"II",-18,null,"Łeba",66,null,null,"IV",6.9,-22,null,"Lębork",null,null,"Miasto ","Temperatura ","Liczba godzin ","Średnia roczna temperatura zewnętrzna ","Strefa klimatyczna ","Projektowa temperatura zewnętrzna ",null,null,null,"Hel",0,0,0,0,0,null,null,"Lębork",94,72,0,0,0,166,null,"Lębork",66,198,null,null,null,"Lębork",198,0,0,198,"KHC-22RY3",null,null,null,null,null,null,null,null,null,"Hel",5,5,0,0,0,{"$f":"IF('Kalkulator doboru'!$C$7=\"I\",'Dane temperatur'!BP8,IF('Kalkulator doboru'!$C$7=\"II\",'Dane temperatur'!BQ8,IF('Kalkulator doboru'!$C$7=\"III\",'Dane temperatur'!BR8,IF('Kalkulator doboru'!$C$7=\"IV\",'Dane temperatur'!BS8,IF('Kalkulator doboru'!$C$7=\"V\",'Dane temperatur'!BT8,0)))))","v":0},0]
[null,5,-26,null,"Częstochowa",7.6,"III",-20,null,"Hel",0,null,null,"V",5.5,-24,null,"Hel",null,null,null,null,null,null,null,null,null,null,null,"Gdańsk",36,8,0,0,44,null,null,"Łeba",92,72,0,0,0,164,null,"Łeba",66,198,"KHA-06RY1","dla KMK-190L-100RY1",null,"Łeba",198,0,0,198,"KHC-30RY3",null,null,null,"KHC-06RY1","od6do10",null,null,null,null,"Gdańsk",30,30,12,2,0,{"$f":"IF('Kalkulator doboru'!$C$7=\"I\",'Dane temperatur'!BP9,IF('Kalkulator doboru'!$C$7=\"II\",'Dane temperatur'!BQ9,IF('Kalkulator doboru'!$C$7=\"III\",'Dane temperatur'!BR9,IF('Kalkulator doboru'!$C$7=\"IV\",'Dane temperatur'!BS9,IF('Kalkulator doboru'!$C$7=\"V\",'Dane temperatur'!BT9,0)))))","v":0},0]
[null,6,-25,null,"Elbląg",7.6,"III",-20,null,"Gdańsk",20,null,null,null,null,null,null,"Gdańsk",null,null,null,null,null,null,{"$f":"VLOOKUP('Kalkulator doboru'!C6,'Dane temperatur'!E3:H57,3,0)","v":"V"},null,null,null,null,"Elbląg",262,236,30,0,528,null,null,"Hel",0,0,0,0,0,0,null,"Hel",0,0,"KHA-08RY1",null,null,"Hel",0,0,0,0,null,null,null,null,"KHC-08RY1","od6do10",null,null,null,null,"Elbląg",249,249,131,67,36,{"$f":"IF('Kalkulator doboru'!$C$7=\"I\",'Dane temperatur'!BP10,IF('Kalkulator doboru'!$C$7=\"II\",'Dane temperatur'!BQ10,IF('Kalkulator doboru'!$C$7=\"III\",'Dane temperatur'!BR10,IF('Kalkulator doboru'!$C$7=\"IV\",'Dane temperatur'!BS10,IF('Kalkulator doboru'!$C$7=\"V\",'Dane temperatur'!BT10,0)))))","v":36},108]
[null,7,-24,null,"Gdańsk",7.7,"I",-16,null,"Elbląg",193,null,null,null,null,null,null,"Elbląg",null,null,null,null,null,null,null,null,null,null,null,"Kętrzyn",540,272,0,0,812,null,null,"Gdańsk",24,32,0,0,0,56,null,"Gdańsk",20,60,"KHA-10RY1",null,null,"Gdańsk",60,0,0,60,"KHA-12RY3","dla KMK-240L-160RY3",null,null,"KHC-10RY1","od6do10",null,null,null,null,"Kętrzyn",460,460,173,70,36,{"$f":"IF('Kalkulator doboru'!$C$7=\"I\",'Dane temperatur'!BP11,IF('Kalkulator doboru'!$C$7=\"II\",'Dane temperatur'!BQ11,IF('Kalkulator doboru'!$C$7=\"III\",'Dane temperatur'!BR11,IF('Kalkulator doboru'!$C$7=\"IV\",'Dane temperatur'!BS11,IF('Kalkulator doboru'!$C$7=\"V\",'Dane temperatur'!BT11,0)))))","v":36},108]
[null,8,-23,null,"Gorzów Wielkopolski",7.9,"II",-18,null,"Kętrzyn",340,null,null,null,null,null,null,"Kętrzyn ",null,null,null,null,null,null,null,null,null,null,null,"Suwałki",592,516,276,198,1582,null,null,"Elbląg",194,312,114,0,0,620,null,"Elbląg",198,594,null,null,null,"Elbląg",537,114,0,651,"KHA-14RY3",null,null,null,null,null,null,null,null,null,"Suwałki",636,636,363,205,152,{"$f":"IF('Kalkulator doboru'!$C$7=\"I\",'Dane temperatur'!BP12,IF('Kalkulator doboru'!$C$7=\"II\",'Dane temperatur'!BQ12,IF('Kalkulator doboru'!$C$7=\"III\",'Dane temperatur'!BR12,IF('Kalkulator doboru'!$C$7=\"IV\",'Dane temperatur'!BS12,IF('Kalkulator doboru'!$C$7=\"V\",'Dane temperatur'!BT12,0)))))","v":152},456]
[null,9,-22,null,"Hel",7.7,"I",-16,null,"Suwałki",494,null,null,null,null,null,null,"Suwałki",null,null,null,null,null,null,null,null,null,null,null,"Świnoujście",30,0,0,0,30,null,null,"Kętrzyn",450,392,48,0,0,890,null,"Kętrzyn",340,1020,null,null,null,"Kętrzyn",987,48,0,1035,"KHA-16RY3",null,null,null,"KHA-12RY3","od12do30",null,null,null,null,"Świnoujście",43,43,0,0,0,{"$f":"IF('Kalkulator doboru'!$C$7=\"I\",'Dane temperatur'!BP13,IF('Kalkulator doboru'!$C$7=\"II\",'Dane temperatur'!BQ13,IF('Kalkulator doboru'!$C$7=\"III\",'Dane temperatur'!BR13,IF('Kalkulator doboru'!$C$7=\"IV\",'Dane temperatur'!BS13,IF('Kalkulator doboru'!$C$7=\"V\",'Dane temperatur'!BT13,0)))))","v":0},0]
[null,10,-21,null,"Jelenia Góra",7.6,"III",-20,null,"Świnoujście",15,null,null,null,null,null,null,"Świnoujście ",null,null,null,null,null,null,null,null,null,null,null,"Szczecin",116,8,0,0,124,null,null,"Suwałki",438,612,438,234,264,1986,null,"Suwałki",501,1503,null,null,null,"Suwałki",1128,606,198,1932,null,null,null,null,"KHA-14RY3","od12do30",null,null,null,null,"Szczecin",91,91,12,2,1,{"$f":"IF('Kalkulator doboru'!$C$7=\"I\",'Dane temperatur'!BP14,IF('Kalkulator doboru'!$C$7=\"II\",'Dane temperatur'!BQ14,IF('Kalkulator doboru'!$C$7=\"III\",'Dane temperatur'!BR14,IF('Kalkulator doboru'!$C$7=\"IV\",'Dane temperatur'!BS14,IF('Kalkulator doboru'!$C$7=\"V\",'Dane temperatur'!BT14,0)))))","v":1},3]
[null,11,-20,null,"Kalisz",7.9,"II",-18,null,"Szczecin",60,null,null,null,null,null,null,"Szczecin ",null,null,null,null,null,null,null,null,null,null,null,"Piła",268,216,42,0,526,null,null,"Świnoujście",30,0,0,0,0,30,null,"Świnoujście",15,45,null,null,null,"Świnoujście",45,0,0,45,null,null,null,null,"KHA-16RY3","od12do30",null,null,null,null,"Piła",260,260,120,65,42,{"$f":"IF('Kalkulator doboru'!$C$7=\"I\",'Dane temperatur'!BP15,IF('Kalkulator doboru'!$C$7=\"II\",'Dane temperatur'!BQ15,IF('Kalkulator doboru'!$C$7=\"III\",'Dane temperatur'!BR15,IF('Kalkulator doboru'!$C$7=\"IV\",'Dane temperatur'!BS15,IF('Kalkulator doboru'!$C$7=\"V\",'Dane temperatur'!BT15,0)))))","v":42},126]
[null,12,-19,null,"Katowice",7.6,"III",-20,null,"Piła",199,null,null,null,null,null,null,"Resko",null,null,null,null,null,null,null,null,null,null,null,"Chojnice",396,148,0,0,544,null,null,"Szczecin",112,16,0,0,0,128,null,"Szczecin",60,180,null,null,null,"Szczecin",180,0,0,180,null,null,null,null,null,null,null,null,null,null,"Chojnice",320,320,113,38,21,{"$f":"IF('Kalkulator doboru'!$C$7=\"I\",'Dane temperatur'!BP16,IF('Kalkulator doboru'!$C$7=\"II\",'Dane temperatur'!BQ16,IF('Kalkulator doboru'!$C$7=\"III\",'Dane temperatur'!BR16,IF('Kalkulator doboru'!$C$7=\"IV\",'Dane temperatur'!BS16,IF('Kalkulator doboru'!$C$7=\"V\",'Dane temperatur'!BT16,0)))))","v":21},63]
[null,13,-18,null,"Kętrzyn",6.9,"IV",-22,null,"Chojnice",236,null,null,null,null,null,null,"Szczecinek ",null,null,null,null,null,null,null,null,null,null,null,"Bydgoszcz",248,8,0,0,256,null,null,"Piła",218,276,78,45,0,617,null,"Piła",199,597,null,null,null,"Piła",540,108,0,648,null,null,null,null,"KHC-12RY3","od12do30",null,null,null,null,"Bydgoszcz",193,193,37,3,0,{"$f":"IF('Kalkulator doboru'!$C$7=\"I\",'Dane temperatur'!BP17,IF('Kalkulator doboru'!$C$7=\"II\",'Dane temperatur'!BQ17,IF('Kalkulator doboru'!$C$7=\"III\",'Dane temperatur'!BR17,IF('Kalkulator doboru'!$C$7=\"IV\",'Dane temperatur'!BS17,IF('Kalkulator doboru'!$C$7=\"V\",'Dane temperatur'!BT17,0)))))","v":0},0]
[null,14,-17,null,"Kielce",7.6,"III",-20,null,"Bydgoszcz",127,null,null,null,null,null,null,"Piła",null,null,null,null,null,null,null,null,null,null,null,"Toruń",140,112,42,0,294,null,null,"Chojnice",318,268,24,0,0,610,null,"Chojnice",236,708,null,null,null,"Chojnice",696,24,0,720,null,null,null,null,"KHC-14RY3","od12do30",null,null,null,null,"Toruń",138,138,62,36,27,{"$f":"IF('Kalkulator doboru'!$C$7=\"I\",'Dane temperatur'!BP18,IF('Kalkulator doboru'!$C$7=\"II\",'Dane temperatur'!BQ18,IF('Kalkulator doboru'!$C$7=\"III\",'Dane temperatur'!BR18,IF('Kalkulator doboru'!$C$7=\"IV\",'Dane temperatur'!BS18,IF('Kalkulator doboru'!$C$7=\"V\",'Dane temperatur'!BT18,0)))))","v":27},81]
[null,15,-16,null,"Kłodzko",7.6,"III",-20,null,"Toruń",106,null,null,null,null,null,null,"Chojnice",null,null,null,null,null,null,null,null,null,null,null,"Mława",244,4,0,0,248,null,null,"Bydgoszcz",232,44,0,0,0,276,null,"Bydgoszcz",127,381,null,null,null,"Bydgoszcz",381,0,0,381,null,null,null,null,"KHC-16RY3","od12do30",null,null,null,null,"Mława",210,210,23,1,0,{"$f":"IF('Kalkulator doboru'!$C$7=\"I\",'Dane temperatur'!BP19,IF('Kalkulator doboru'!$C$7=\"II\",'Dane temperatur'!BQ19,IF('Kalkulator doboru'!$C$7=\"III\",'Dane temperatur'!BR19,IF('Kalkulator doboru'!$C$7=\"IV\",'Dane temperatur'!BS19,IF('Kalkulator doboru'!$C$7=\"V\",'Dane temperatur'!BT19,0)))))","v":0},0]
[null,16,-15,null,"Koło",7.9,"II",-18,null,"Mława",123,null,null,null,null,null,null,"Bydgoszcz",null,null,null,null,null,null,null,null,null,null,null,"Olsztyn",238,136,36,0,410,null,null,"Toruń",122,84,126,0,0,332,null,"Toruń",106,318,null,null,null,"Toruń",255,126,0,381,null,null,null,null,"KHC-22RX3","od12do30",null,null,null,null,"Olsztyn",243,243,79,41,26,{"$f":"IF('Kalkulator doboru'!$C$7=\"I\",'Dane temperatur'!BP20,IF('Kalkulator doboru'!$C$7=\"II\",'Dane temperatur'!BQ20,IF('Kalkulator doboru'!$C$7=\"III\",'Dane temperatur'!BR20,IF('Kalkulator doboru'!$C$7=\"IV\",'Dane temperatur'!BS20,IF('Kalkulator doboru'!$C$7=\"V\",'Dane temperatur'!BT20,0)))))","v":26},78]
[null,17,-14,null,"Koszalin",7.7,"I",-16,null,"Olsztyn",160,null,null,null,null,null,null,"Toruń ",null,null,null,null,null,null,null,null,null,null,null,"Mikołajki",372,176,144,0,692,null,null,"Mława",238,12,0,0,0,250,null,"Mława",123,369,null,null,null,"Mława",369,0,0,369,null,null,null,null,"KHC-30RX3","od12do30",null,null,null,null,"Mikołajki",335,335,141,69,57,{"$f":"IF('Kalkulator doboru'!$C$7=\"I\",'Dane temperatur'!BP21,IF('Kalkulator doboru'!$C$7=\"II\",'Dane temperatur'!BQ21,IF('Kalkulator doboru'!$C$7=\"III\",'Dane temperatur'!BR21,IF('Kalkulator doboru'!$C$7=\"IV\",'Dane temperatur'!BS21,IF('Kalkulator doboru'!$C$7=\"V\",'Dane temperatur'!BT21,0)))))","v":57},171]
[null,18,-13,null,"Kraków",7.6,"III",-20,null,"Mikołajki",255,null,null,null,null,null,null,"Mława ",null,null,null,null,null,null,null,null,null,null,null,"Ostrołęka",244,196,72,0,512,null,null,"Olsztyn",208,156,84,18,0,466,null,"Olsztyn",160,480,null,null,null,"Olsztyn",432,96,0,528,null,null,null,null,null,null,null,null,null,null,"Ostrołęka",252,252,120,63,46,{"$f":"IF('Kalkulator doboru'!$C$7=\"I\",'Dane temperatur'!BP22,IF('Kalkulator doboru'!$C$7=\"II\",'Dane temperatur'!BQ22,IF('Kalkulator doboru'!$C$7=\"III\",'Dane temperatur'!BR22,IF('Kalkulator doboru'!$C$7=\"IV\",'Dane temperatur'!BS22,IF('Kalkulator doboru'!$C$7=\"V\",'Dane temperatur'!BT22,0)))))","v":46},138]
[null,19,-12,null,"Krosno",7.6,"III",-20,null,"Ostrołęka",185,null,null,null,null,null,null,"Olsztyn ",null,null,null,null,null,null,null,null,null,null,null,"Białystok",430,424,168,0,1022,null,null,"Mikołajki",334,148,186,144,0,812,null,"Mikołajki",255,765,null,null,null,"Mikołajki",618,288,0,906,null,null,null,null,null,null,null,null,null,null,"Białystok",477,477,200,139,109,{"$f":"IF('Kalkulator doboru'!$C$7=\"I\",'Dane temperatur'!BP23,IF('Kalkulator doboru'!$C$7=\"II\",'Dane temperatur'!BQ23,IF('Kalkulator doboru'!$C$7=\"III\",'Dane temperatur'!BR23,IF('Kalkulator doboru'!$C$7=\"IV\",'Dane temperatur'!BS23,IF('Kalkulator doboru'!$C$7=\"V\",'Dane temperatur'!BT23,0)))))","v":109},327]
[null,20,-11,null,"Legnica",7.9,"II",-18,null,"Białystok",354,null,null,null,null,null,null,"Mikołajki ",null,null,null,null,null,null,null,null,null,null,null,"Gorzów Wielkopolski",226,28,0,0,254,null,null,"Ostrołęka",198,208,108,90,0,604,null,"Ostrołęka",185,555,null,null,null,"Ostrołęka",465,174,0,639,null,null,null,null,null,null,null,null,null,null,"Gorzów Wielkopolski",165,165,35,7,4,{"$f":"IF('Kalkulator doboru'!$C$7=\"I\",'Dane temperatur'!BP24,IF('Kalkulator doboru'!$C$7=\"II\",'Dane temperatur'!BQ24,IF('Kalkulator doboru'!$C$7=\"III\",'Dane temperatur'!BR24,IF('Kalkulator doboru'!$C$7=\"IV\",'Dane temperatur'!BS24,IF('Kalkulator doboru'!$C$7=\"V\",'Dane temperatur'!BT24,0)))))","v":4},12]
[null,21,-10,null,"Lesko",6.9,"IV",-22,null,"Gorzów Wielkopolski",120,null,null,null,null,null,null,"Ostrołęka",null,null,null,null,null,null,null,null,null,null,null,"Słubice",166,44,24,0,234,null,null,"Białystok",384,284,432,45,0,1145,null,"Białystok",354,1062,null,null,null,"Białystok",810,480,0,1290,null,null,null,null,null,null,null,null,null,null,"Słubice",153,153,50,16,9,{"$f":"IF('Kalkulator doboru'!$C$7=\"I\",'Dane temperatur'!BP25,IF('Kalkulator doboru'!$C$7=\"II\",'Dane temperatur'!BQ25,IF('Kalkulator doboru'!$C$7=\"III\",'Dane temperatur'!BR25,IF('Kalkulator doboru'!$C$7=\"IV\",'Dane temperatur'!BS25,IF('Kalkulator doboru'!$C$7=\"V\",'Dane temperatur'!BT25,0)))))","v":9},27]
[null,22,-9,null,"Leszno",7.9,"II",-18,null,"Słubice",99,null,null,null,null,null,null,"Białystok ",null,null,null,null,null,null,null,null,null,null,null,"Poznań",210,128,0,0,338,null,null,"Gorzów Wielkopolski",208,52,6,0,0,266,null,"Gorzów Wielkopolski",120,360,null,null,null,"Gorzów Wielkopolski",357,6,0,363,null,null,null,null,null,null,null,null,null,null,"Poznań",213,213,56,33,23,{"$f":"IF('Kalkulator doboru'!$C$7=\"I\",'Dane temperatur'!BP26,IF('Kalkulator doboru'!$C$7=\"II\",'Dane temperatur'!BQ26,IF('Kalkulator doboru'!$C$7=\"III\",'Dane temperatur'!BR26,IF('Kalkulator doboru'!$C$7=\"IV\",'Dane temperatur'!BS26,IF('Kalkulator doboru'!$C$7=\"V\",'Dane temperatur'!BT26,0)))))","v":23},69]
[null,23,-8,null,"Lębork",7.7,"I",-16,null,"Poznań",138,null,null,null,null,null,null,"Gorzów Wlkp.",null,null,null,null,null,null,null,null,null,null,null,"Koło",128,64,0,0,192,null,null,"Słubice",134,92,42,0,0,268,null,"Słubice",99,297,null,null,null,"Słubice",276,42,0,318,null,null,null,null,null,null,null,null,null,null,"Koło",129,129,36,17,14,{"$f":"IF('Kalkulator doboru'!$C$7=\"I\",'Dane temperatur'!BP27,IF('Kalkulator doboru'!$C$7=\"II\",'Dane temperatur'!BQ27,IF('Kalkulator doboru'!$C$7=\"III\",'Dane temperatur'!BR27,IF('Kalkulator doboru'!$C$7=\"IV\",'Dane temperatur'!BS27,IF('Kalkulator doboru'!$C$7=\"V\",'Dane temperatur'!BT27,0)))))","v":14},42]
[null,24,-7,null,"Lublin",7.6,"III",-20,null,"Koło",81,null,null,null,null,null,null,"Słubice",null,null,null,null,null,null,null,null,null,null,null,"Płock",242,140,48,0,430,null,null,"Poznań",194,108,78,0,0,380,null,"Poznań",138,414,null,null,null,"Poznań",375,78,0,453,null,null,null,null,null,null,null,null,null,null,"Płock",218,218,77,44,32,{"$f":"IF('Kalkulator doboru'!$C$7=\"I\",'Dane temperatur'!BP28,IF('Kalkulator doboru'!$C$7=\"II\",'Dane temperatur'!BQ28,IF('Kalkulator doboru'!$C$7=\"III\",'Dane temperatur'!BR28,IF('Kalkulator doboru'!$C$7=\"IV\",'Dane temperatur'!BS28,IF('Kalkulator doboru'!$C$7=\"V\",'Dane temperatur'!BT28,0)))))","v":32},96]
[null,25,-6,null,"Łeba",7.7,"I",-16,null,"Płock",165,null,null,null,null,null,null,"Poznań ",null,null,null,null,null,null,null,null,null,null,null,"Warszawa",144,8,0,0,152,null,null,"Koło",124,40,48,0,0,212,null,"Koło",81,243,null,null,null,"Koło",216,48,0,264,null,null,null,null,null,null,null,null,null,null,"Warszawa",116,116,18,2,0,{"$f":"IF('Kalkulator doboru'!$C$7=\"I\",'Dane temperatur'!BP29,IF('Kalkulator doboru'!$C$7=\"II\",'Dane temperatur'!BQ29,IF('Kalkulator doboru'!$C$7=\"III\",'Dane temperatur'!BR29,IF('Kalkulator doboru'!$C$7=\"IV\",'Dane temperatur'!BS29,IF('Kalkulator doboru'!$C$7=\"V\",'Dane temperatur'!BT29,0)))))","v":0},0]
[null,26,-5,null,"Łódź",7.6,"III",-20,null,"Warszawa",74,null,null,null,null,null,null,"Kołobrzeg ",null,null,null,null,null,null,null,null,null,null,null,"Siedlce",420,172,72,0,664,null,null,"Płock",210,136,90,54,0,490,null,"Płock",165,495,null,null,null,"Płock",423,132,0,555,null,null,null,null,null,null,null,null,null,null,"Siedlce",371,371,126,58,42,{"$f":"IF('Kalkulator doboru'!$C$7=\"I\",'Dane temperatur'!BP30,IF('Kalkulator doboru'!$C$7=\"II\",'Dane temperatur'!BQ30,IF('Kalkulator doboru'!$C$7=\"III\",'Dane temperatur'!BR30,IF('Kalkulator doboru'!$C$7=\"IV\",'Dane temperatur'!BS30,IF('Kalkulator doboru'!$C$7=\"V\",'Dane temperatur'!BT30,0)))))","v":42},126]
[null,27,-4,null,"Mikołajki",6.9,"IV",-22,null,"Siedlce",268,null,null,null,null,null,null,"Płock ",null,null,null,null,null,null,null,null,null,null,null,"Zielona Góra",122,24,0,0,146,null,null,"Warszawa",124,44,0,0,0,168,null,"Warszawa",74,222,null,null,null,"Warszawa",222,0,0,222,null,null,null,null,null,null,null,null,null,null,"Zielona Góra",125,125,32,9,0,{"$f":"IF('Kalkulator doboru'!$C$7=\"I\",'Dane temperatur'!BP31,IF('Kalkulator doboru'!$C$7=\"II\",'Dane temperatur'!BQ31,IF('Kalkulator doboru'!$C$7=\"III\",'Dane temperatur'!BR31,IF('Kalkulator doboru'!$C$7=\"IV\",'Dane temperatur'!BS31,IF('Kalkulator doboru'!$C$7=\"V\",'Dane temperatur'!BT31,0)))))","v":0},0]
[null,28,-3,null,"Mława",7.6,"III",-20,null,"Zielona Góra",70,null,null,null,null,null,null,"Warszawa ",null,null,null,null,null,null,null,null,null,null,null,"Legnica",116,188,72,0,376,null,null,"Siedlce",380,176,156,45,0,757,null,"Siedlce",268,804,null,null,null,"Siedlce",708,186,0,894,null,null,null,null,null,null,null,null,null,null,"Legnica",136,136,90,60,47,{"$f":"IF('Kalkulator doboru'!$C$7=\"I\",'Dane temperatur'!BP32,IF('Kalkulator doboru'!$C$7=\"II\",'Dane temperatur'!BQ32,IF('Kalkulator doboru'!$C$7=\"III\",'Dane temperatur'!BR32,IF('Kalkulator doboru'!$C$7=\"IV\",'Dane temperatur'!BS32,IF('Kalkulator doboru'!$C$7=\"V\",'Dane temperatur'!BT32,0)))))","v":47},141]
[null,29,-2,null,"Nowy Sącz",7.6,"III",-20,null,"Legnica",118,null,null,null,null,null,null,"Siedlce ",null,null,null,null,null,null,null,null,null,null,null,"Leszno",350,256,120,0,726,null,null,"Zielona Góra",98,84,0,0,0,182,null,"Zielona Góra",70,210,null,null,null,"Zielona Góra",210,0,0,210,null,null,null,null,null,null,null,null,null,null,"Leszno",309,309,152,85,68,{"$f":"IF('Kalkulator doboru'!$C$7=\"I\",'Dane temperatur'!BP33,IF('Kalkulator doboru'!$C$7=\"II\",'Dane temperatur'!BQ33,IF('Kalkulator doboru'!$C$7=\"III\",'Dane temperatur'!BR33,IF('Kalkulator doboru'!$C$7=\"IV\",'Dane temperatur'!BS33,IF('Kalkulator doboru'!$C$7=\"V\",'Dane temperatur'!BT33,0)))))","v":68},204]
[null,30,-1,null,"Olsztyn",6.9,"IV",-22,null,"Leszno",260,null,null,null,null,null,null,"Terespol ",null,null,null,null,null,null,null,null,null,null,null,"Wrocław",282,124,36,0,442,null,null,"Legnica",86,168,144,63,0,461,null,"Legnica",118,354,null,null,null,"Legnica",255,192,0,447,null,null,null,null,null,null,null,null,null,null,"Wrocław",227,227,90,39,22,{"$f":"IF('Kalkulator doboru'!$C$7=\"I\",'Dane temperatur'!BP34,IF('Kalkulator doboru'!$C$7=\"II\",'Dane temperatur'!BQ34,IF('Kalkulator doboru'!$C$7=\"III\",'Dane temperatur'!BR34,IF('Kalkulator doboru'!$C$7=\"IV\",'Dane temperatur'!BS34,IF('Kalkulator doboru'!$C$7=\"V\",'Dane temperatur'!BT34,0)))))","v":22},66]
[null,31,0,null,"Opole",7.6,"III",-20,null,"Wrocław",180,null,null,null,null,null,null,"Zielona Góra",null,null,null,null,null,null,null,null,null,null,null,"Kalisz",340,52,0,0,392,null,null,"Leszno",296,224,228,108,0,856,null,"Leszno",260,780,null,null,null,"Leszno",615,300,0,915,null,null,null,null,null,null,null,null,null,null,"Kalisz",273,273,65,13,9,{"$f":"IF('Kalkulator doboru'!$C$7=\"I\",'Dane temperatur'!BP35,IF('Kalkulator doboru'!$C$7=\"II\",'Dane temperatur'!BQ35,IF('Kalkulator doboru'!$C$7=\"III\",'Dane temperatur'!BR35,IF('Kalkulator doboru'!$C$7=\"IV\",'Dane temperatur'!BS35,IF('Kalkulator doboru'!$C$7=\"V\",'Dane temperatur'!BT35,0)))))","v":9},27]
[null,32,1,null,"Ostrołęka",7.6,"III",-20,null,"Kalisz",183,null,null,null,null,null,null,"Legnica",null,null,null,null,null,null,null,null,null,null,null,"Wieluń",286,228,6,0,520,null,null,"Wrocław",236,148,96,36,0,516,null,"Wrocław",180,540,null,null,null,"Wrocław",480,120,0,600,null,null,null,null,null,null,null,null,null,null,"Wieluń",252,252,122,60,43,{"$f":"IF('Kalkulator doboru'!$C$7=\"I\",'Dane temperatur'!BP36,IF('Kalkulator doboru'!$C$7=\"II\",'Dane temperatur'!BQ36,IF('Kalkulator doboru'!$C$7=\"III\",'Dane temperatur'!BR36,IF('Kalkulator doboru'!$C$7=\"IV\",'Dane temperatur'!BS36,IF('Kalkulator doboru'!$C$7=\"V\",'Dane temperatur'!BT36,0)))))","v":43},129]
[null,33,2,null,"Piła",7.9,"II",-18,null,"Wieluń",199,null,null,null,null,null,null,"Leszno ",null,null,null,null,null,null,null,null,null,null,null,"Łódź",250,20,0,0,270,null,null,"Kalisz",298,116,30,0,0,444,null,"Kalisz",183,549,null,null,null,"Kalisz",534,30,0,564,null,null,null,null,null,null,null,null,null,null,"Łódź",174,174,54,8,0,{"$f":"IF('Kalkulator doboru'!$C$7=\"I\",'Dane temperatur'!BP37,IF('Kalkulator doboru'!$C$7=\"II\",'Dane temperatur'!BQ37,IF('Kalkulator doboru'!$C$7=\"III\",'Dane temperatur'!BR37,IF('Kalkulator doboru'!$C$7=\"IV\",'Dane temperatur'!BS37,IF('Kalkulator doboru'!$C$7=\"V\",'Dane temperatur'!BT37,0)))))","v":0},0]
[null,34,3,null,"Płock",7.6,"III",-20,null,"Łódź",133,null,null,null,null,null,null,"Wrocław",null,null,null,null,null,null,null,null,null,null,null,"Lublin",412,188,48,0,648,null,null,"Wieluń",242,224,132,0,0,598,null,"Wieluń",203,609,null,null,null,"Wieluń",543,132,0,675,null,null,null,null,null,null,null,null,null,null,"Lublin",360,360,125,61,35,{"$f":"IF('Kalkulator doboru'!$C$7=\"I\",'Dane temperatur'!BP38,IF('Kalkulator doboru'!$C$7=\"II\",'Dane temperatur'!BQ38,IF('Kalkulator doboru'!$C$7=\"III\",'Dane temperatur'!BR38,IF('Kalkulator doboru'!$C$7=\"IV\",'Dane temperatur'!BS38,IF('Kalkulator doboru'!$C$7=\"V\",'Dane temperatur'!BT38,0)))))","v":35},105]
[null,35,4,null,"Poznań",7.9,"II",-18,null,"Lublin",267,null,null,null,null,null,null,"Kalisz",null,null,null,null,null,null,null,null,null,null,null,"Jelenia Góra",154,284,156,0,594,null,null,"Łódź",220,84,0,0,0,304,null,"Łódź",133,399,null,null,null,"Łódź",399,0,0,399,null,null,null,null,null,null,null,null,null,null,"Jelenia Góra",218,218,134,101,73,{"$f":"IF('Kalkulator doboru'!$C$7=\"I\",'Dane temperatur'!BP39,IF('Kalkulator doboru'!$C$7=\"II\",'Dane temperatur'!BQ39,IF('Kalkulator doboru'!$C$7=\"III\",'Dane temperatur'!BR39,IF('Kalkulator doboru'!$C$7=\"IV\",'Dane temperatur'!BS39,IF('Kalkulator doboru'!$C$7=\"V\",'Dane temperatur'!BT39,0)))))","v":73},219]
[null,36,5,null,"Przemyśl",7.6,"III",-20,null,"Jelenia Góra",178,null,null,null,null,null,null,"Wieluń ",null,null,null,null,null,null,null,null,null,null,null,"Kłodzko",418,328,156,9,911,null,null,"Lublin",340,276,120,27,0,763,null,"Lublin",267,801,null,null,null,"Lublin",729,144,0,873,null,null,null,null,null,null,null,null,null,null,"Kłodzko",370,370,208,114,72,{"$f":"IF('Kalkulator doboru'!$C$7=\"I\",'Dane temperatur'!BP40,IF('Kalkulator doboru'!$C$7=\"II\",'Dane temperatur'!BQ40,IF('Kalkulator doboru'!$C$7=\"III\",'Dane temperatur'!BR40,IF('Kalkulator doboru'!$C$7=\"IV\",'Dane temperatur'!BS40,IF('Kalkulator doboru'!$C$7=\"V\",'Dane temperatur'!BT40,0)))))","v":72},216]
[null,37,6,null,"Racibórz",7.6,"III",-20,null,"Kłodzko",317,null,null,null,null,null,null,"Łódź ",null,null,null,null,null,null,null,null,null,null,null,"Opole",104,0,0,0,104,null,null,"Jelenia Góra",130,224,258,99,0,711,null,"Jelenia Góra",178,534,null,null,null,"Jelenia Góra",366,330,0,696,null,null,null,null,null,null,null,null,null,null,"Opole",84,84,13,0,0,{"$f":"IF('Kalkulator doboru'!$C$7=\"I\",'Dane temperatur'!BP41,IF('Kalkulator doboru'!$C$7=\"II\",'Dane temperatur'!BQ41,IF('Kalkulator doboru'!$C$7=\"III\",'Dane temperatur'!BR41,IF('Kalkulator doboru'!$C$7=\"IV\",'Dane temperatur'!BS41,IF('Kalkulator doboru'!$C$7=\"V\",'Dane temperatur'!BT41,0)))))","v":0},0]
[null,38,7,null,"Rzeszów",7.6,"III",-20,null,"Opole",42,null,null,null,null,null,null,"Sulejów ",null,null,null,null,null,null,null,null,null,null,null,"Racibórz",328,36,0,0,364,null,null,"Kłodzko",342,384,180,162,12,1080,null,"Kłodzko",323,969,null,null,null,"Kłodzko",807,300,9,1116,null,null,null,null,null,null,null,null,null,null,"Racibórz",268,268,83,11,2,{"$f":"IF('Kalkulator doboru'!$C$7=\"I\",'Dane temperatur'!BP42,IF('Kalkulator doboru'!$C$7=\"II\",'Dane temperatur'!BQ42,IF('Kalkulator doboru'!$C$7=\"III\",'Dane temperatur'!BR42,IF('Kalkulator doboru'!$C$7=\"IV\",'Dane temperatur'!BS42,IF('Kalkulator doboru'!$C$7=\"V\",'Dane temperatur'!BT42,0)))))","v":2},6]
[null,39,8,null,"Sandomierz",7.6,"III",-20,null,"Racibórz",175,null,null,null,null,null,null,"Lublin ",null,null,null,null,null,null,null,null,null,null,null,"Częstochowa",386,68,6,0,460,null,null,"Opole",94,16,0,0,0,110,null,"Opole",52,156,null,null,null,"Opole",156,0,0,156,null,null,null,null,null,null,null,null,null,null,"Częstochowa",330,330,69,20,12,{"$f":"IF('Kalkulator doboru'!$C$7=\"I\",'Dane temperatur'!BP43,IF('Kalkulator doboru'!$C$7=\"II\",'Dane temperatur'!BQ43,IF('Kalkulator doboru'!$C$7=\"III\",'Dane temperatur'!BR43,IF('Kalkulator doboru'!$C$7=\"IV\",'Dane temperatur'!BS43,IF('Kalkulator doboru'!$C$7=\"V\",'Dane temperatur'!BT43,0)))))","v":12},36]
[null,40,9,null,"Siedlce",6.9,"IV",-22,null,"Częstochowa",213,null,null,null,null,null,null,"Włodawa ",null,null,null,null,null,null,null,null,null,null,null,"Katowice",328,100,84,0,512,null,null,"Racibórz",270,136,0,0,0,406,null,"Racibórz",175,525,null,null,null,"Racibórz",525,0,0,525,null,null,null,null,null,null,null,null,null,null,"Katowice",291,291,69,43,33,{"$f":"IF('Kalkulator doboru'!$C$7=\"I\",'Dane temperatur'!BP44,IF('Kalkulator doboru'!$C$7=\"II\",'Dane temperatur'!BQ44,IF('Kalkulator doboru'!$C$7=\"III\",'Dane temperatur'!BR44,IF('Kalkulator doboru'!$C$7=\"IV\",'Dane temperatur'!BS44,IF('Kalkulator doboru'!$C$7=\"V\",'Dane temperatur'!BT44,0)))))","v":33},99]
[null,41,10,null,"Słubice",7.9,"II",-18,null,"Katowice",197,null,null,null,null,null,null,"Jelenia Góra",null,null,null,null,null,null,null,null,null,null,null,"Kraków",344,156,72,9,581,null,null,"Częstochowa",350,104,42,0,0,496,null,"Częstochowa",213,639,null,null,null,"Częstochowa",615,42,0,657,null,null,null,null,null,null,null,null,null,null,"Kraków",318,318,112,52,36,{"$f":"IF('Kalkulator doboru'!$C$7=\"I\",'Dane temperatur'!BP45,IF('Kalkulator doboru'!$C$7=\"II\",'Dane temperatur'!BQ45,IF('Kalkulator doboru'!$C$7=\"III\",'Dane temperatur'!BR45,IF('Kalkulator doboru'!$C$7=\"IV\",'Dane temperatur'!BS45,IF('Kalkulator doboru'!$C$7=\"V\",'Dane temperatur'!BT45,0)))))","v":36},108]
[null,42,11,null,"Suwałki",5.5,"V",-24,null,"Kraków",224,null,null,null,null,null,null,"Śnieżka ",null,null,null,null,null,null,null,null,null,null,null,"Kielce",360,268,90,0,718,null,null,"Katowice",310,100,96,63,0,569,null,"Katowice",207,621,null,null,null,"Katowice",543,150,0,693,null,null,null,null,null,null,null,null,null,null,"Kielce",346,346,164,87,58,{"$f":"IF('Kalkulator doboru'!$C$7=\"I\",'Dane temperatur'!BP46,IF('Kalkulator doboru'!$C$7=\"II\",'Dane temperatur'!BQ46,IF('Kalkulator doboru'!$C$7=\"III\",'Dane temperatur'!BR46,IF('Kalkulator doboru'!$C$7=\"IV\",'Dane temperatur'!BS46,IF('Kalkulator doboru'!$C$7=\"V\",'Dane temperatur'!BT46,0)))))","v":58},174]
[null,43,12,null,"Szczecin",7.7,"I",-16,null,"Kielce",267,null,null,null,null,null,null,"Kłodzko ",null,null,null,null,null,null,null,null,null,null,null,"Tarnów",102,0,0,0,102,null,null,"Kraków",302,176,114,54,12,658,null,"Kraków",224,672,null,null,null,"Kraków",588,150,9,747,null,null,null,null,null,null,null,null,null,null,"Tarnów",127,127,2,0,0,{"$f":"IF('Kalkulator doboru'!$C$7=\"I\",'Dane temperatur'!BP47,IF('Kalkulator doboru'!$C$7=\"II\",'Dane temperatur'!BQ47,IF('Kalkulator doboru'!$C$7=\"III\",'Dane temperatur'!BR47,IF('Kalkulator doboru'!$C$7=\"IV\",'Dane temperatur'!BS47,IF('Kalkulator doboru'!$C$7=\"V\",'Dane temperatur'!BT47,0)))))","v":0},0]
[null,44,13,null,"Świnoujście",7.7,"I",-16,null,"Tarnów",51,null,null,null,null,null,null,"Opole ",null,null,null,null,null,null,null,null,null,null,null,"Rzeszów",436,444,60,0,940,null,null,"Kielce",286,340,114,81,0,821,null,"Kielce",267,801,null,null,null,"Kielce",693,168,0,861,null,null,null,null,null,null,null,null,null,null,"Rzeszów",436,436,249,132,101,{"$f":"IF('Kalkulator doboru'!$C$7=\"I\",'Dane temperatur'!BP48,IF('Kalkulator doboru'!$C$7=\"II\",'Dane temperatur'!BQ48,IF('Kalkulator doboru'!$C$7=\"III\",'Dane temperatur'!BR48,IF('Kalkulator doboru'!$C$7=\"IV\",'Dane temperatur'!BS48,IF('Kalkulator doboru'!$C$7=\"V\",'Dane temperatur'!BT48,0)))))","v":101},303]
[null,45,14,null,"Tarnów",7.6,"III",-20,null,"Rzeszów",350,null,null,null,null,null,null,"Racibórz",null,null,null,null,null,null,null,null,null,null,null,"Sandomierz",118,68,66,36,288,null,null,"Tarnów",102,0,0,0,0,102,null,"Tarnów",51,153,null,null,null,"Tarnów",153,0,0,153,null,null,null,null,null,null,null,null,null,null,"Sandomierz",182,182,44,33,28,{"$f":"IF('Kalkulator doboru'!$C$7=\"I\",'Dane temperatur'!BP49,IF('Kalkulator doboru'!$C$7=\"II\",'Dane temperatur'!BQ49,IF('Kalkulator doboru'!$C$7=\"III\",'Dane temperatur'!BR49,IF('Kalkulator doboru'!$C$7=\"IV\",'Dane temperatur'!BS49,IF('Kalkulator doboru'!$C$7=\"V\",'Dane temperatur'!BT49,0)))))","v":28},84]
[null,46,15,null,"Toruń",7.6,"III",-20,null,"Sandomierz",92,null,null,null,null,null,null,"Częstochowa",null,null,null,null,null,null,null,null,null,null,null,"Zamość",278,196,108,0,582,null,null,"Rzeszów",332,436,330,36,0,1134,null,"Rzeszów",350,1050,null,null,null,"Rzeszów",861,360,0,1221,null,null,null,null,null,null,null,null,null,null,"Zamość",301,301,99,68,58,{"$f":"IF('Kalkulator doboru'!$C$7=\"I\",'Dane temperatur'!BP50,IF('Kalkulator doboru'!$C$7=\"II\",'Dane temperatur'!BQ50,IF('Kalkulator doboru'!$C$7=\"III\",'Dane temperatur'!BR50,IF('Kalkulator doboru'!$C$7=\"IV\",'Dane temperatur'!BS50,IF('Kalkulator doboru'!$C$7=\"V\",'Dane temperatur'!BT50,0)))))","v":58},174]
[null,47,16,null,"Ustka",7.7,"I",-16,null,"Zamość",207,null,null,null,null,null,null,"Katowice",null,null,null,null,null,null,null,null,null,null,null,"Bielsko Biała",232,104,0,0,336,null,null,"Sandomierz",108,64,48,81,48,349,null,"Sandomierz",92,276,null,null,null,"Sandomierz",210,102,36,348,null,null,null,null,null,null,null,null,null,null,"Bielsko Biała",188,188,64,26,21,{"$f":"IF('Kalkulator doboru'!$C$7=\"I\",'Dane temperatur'!BP51,IF('Kalkulator doboru'!$C$7=\"II\",'Dane temperatur'!BQ51,IF('Kalkulator doboru'!$C$7=\"III\",'Dane temperatur'!BR51,IF('Kalkulator doboru'!$C$7=\"IV\",'Dane temperatur'!BS51,IF('Kalkulator doboru'!$C$7=\"V\",'Dane temperatur'!BT51,0)))))","v":21},63]
[null,48,17,null,"Warszawa",7.6,"III",-20,null,"Bielsko Biała",136,null,null,null,null,null,null,"Kraków ",null,null,null,null,null,null,null,null,null,null,null,"Zakopane",490,380,30,0,900,null,null,"Zamość",258,132,240,27,0,657,null,"Zamość",207,621,null,null,null,"Zamość",486,270,0,756,null,null,null,null,null,null,null,null,null,null,"Zakopane",473,473,207,107,66,{"$f":"IF('Kalkulator doboru'!$C$7=\"I\",'Dane temperatur'!BP52,IF('Kalkulator doboru'!$C$7=\"II\",'Dane temperatur'!BQ52,IF('Kalkulator doboru'!$C$7=\"III\",'Dane temperatur'!BR52,IF('Kalkulator doboru'!$C$7=\"IV\",'Dane temperatur'!BS52,IF('Kalkulator doboru'!$C$7=\"V\",'Dane temperatur'!BT52,0)))))","v":66},198]
[null,49,18,null,"Wieluń",7.9,"II",-18,null,"Zakopane",346,null,null,null,null,null,null,"Kielce",null,null,null,null,null,null,null,null,null,null,null,"Nowy Sącz",100,0,0,0,100,null,null,"Bielsko Biała",202,108,66,0,0,376,null,"Bielsko Biała",142,426,null,null,null,"Bielsko Biała",390,66,0,456,null,null,null,null,null,null,null,null,null,null,"Nowy Sącz",86,86,17,0,0,{"$f":"IF('Kalkulator doboru'!$C$7=\"I\",'Dane temperatur'!BP53,IF('Kalkulator doboru'!$C$7=\"II\",'Dane temperatur'!BQ53,IF('Kalkulator doboru'!$C$7=\"III\",'Dane temperatur'!BR53,IF('Kalkulator doboru'!$C$7=\"IV\",'Dane temperatur'!BS53,IF('Kalkulator doboru'!$C$7=\"V\",'Dane temperatur'!BT53,0)))))","v":0},0]
[null,50,19,null,"Wrocław",7.9,"II",-18,null,"Nowy Sącz",49,null,null,null,null,null,null,"Tarnów",null,null,null,null,null,null,null,null,null,null,null,"Krosno",246,56,0,0,302,null,null,"Zakopane",402,428,228,0,0,1058,null,"Zakopane",352,1056,null,null,null,"Zakopane",939,228,0,1167,null,null,null,null,null,null,null,null,null,null,"Krosno",194,194,80,16,8,{"$f":"IF('Kalkulator doboru'!$C$7=\"I\",'Dane temperatur'!BP54,IF('Kalkulator doboru'!$C$7=\"II\",'Dane temperatur'!BQ54,IF('Kalkulator doboru'!$C$7=\"III\",'Dane temperatur'!BR54,IF('Kalkulator doboru'!$C$7=\"IV\",'Dane temperatur'!BS54,IF('Kalkulator doboru'!$C$7=\"V\",'Dane temperatur'!BT54,0)))))","v":8},24]
[null,51,20,null,"Zakopane",5.5,"V",-24,null,"Krosno",139,null,null,null,null,null,null,"Rzeszów",null,null,null,null,null,null,null,null,null,null,null,"Lesko",188,36,0,0,224,null,null,"Nowy Sącz",84,28,0,0,0,112,null,"Nowy Sącz",50,150,null,null,null,"Nowy Sącz",150,0,0,150,null,null,null,null,null,null,null,null,null,null,"Lesko",148,148,41,9,4,{"$f":"IF('Kalkulator doboru'!$C$7=\"I\",'Dane temperatur'!BP55,IF('Kalkulator doboru'!$C$7=\"II\",'Dane temperatur'!BQ55,IF('Kalkulator doboru'!$C$7=\"III\",'Dane temperatur'!BR55,IF('Kalkulator doboru'!$C$7=\"IV\",'Dane temperatur'!BS55,IF('Kalkulator doboru'!$C$7=\"V\",'Dane temperatur'!BT55,0)))))","v":4},12]
[null,52,21,null,"Zamość",7.6,"III",-20,null,"Lesko",103,null,null,null,null,null,null,"Sandomierz",null,null,null,null,null,null,null,null,null,null,null,"Przemyśl",532,276,120,81,1009,null,null,"Krosno",182,152,0,0,0,334,null,"Krosno",139,417,null,null,null,"Krosno",417,0,0,417,null,null,null,null,null,null,null,null,null,null,"Przemyśl",486,486,222,104,67,{"$f":"IF('Kalkulator doboru'!$C$7=\"I\",'Dane temperatur'!BP56,IF('Kalkulator doboru'!$C$7=\"II\",'Dane temperatur'!BQ56,IF('Kalkulator doboru'!$C$7=\"III\",'Dane temperatur'!BR56,IF('Kalkulator doboru'!$C$7=\"IV\",'Dane temperatur'!BS56,IF('Kalkulator doboru'!$C$7=\"V\",'Dane temperatur'!BT56,0)))))","v":67},201]
[null,53,22,null,"Zielona Góra",7.9,"II",-18,null,"Przemyśl",370,null,null,null,null,null,null,"Zamość ",null,null,null,null,null,null,null,null,null,null,null,null,null,null,null,null,null,null,null,"Lesko",158,88,0,0,0,246,null,"Lesko",103,309,null,null,null,"Lesko",309,0,0,309]
[null,54,23,null,null,null,null,null,null,null,null,null,null,null,null,null,null,"Bielsko Biała ",null,null,null,null,null,null,null,null,null,null,null,null,null,null,null,null,null,null,null,"Przemyśl",406,420,192,81,108,1207,null,"Przemyśl",370,1110,null,null,null,"Przemyśl",951,264,81,1296]
[null,55,24,null,null,null,null,null,null,null,null,null,null,null,null,null,null,"Zakopane"]
[null,56,25,null,null,null,null,null,null,null,null,null,null,null,null,null,null,"Kasprowy Wierch"]
[null,57,26,null,null,null,null,null,null,null,null,null,null,null,null,null,null,"Nowy Sącz"]
[null,58,27,null,null,null,null,null,null,null,null,null,null,null,null,null,null,"Krosno"]
[null,59,28,null,null,null,null,null,null,null,null,null,null,null,null,null,null,"Lesko"]
[null,60,29,null,null,null,null,null,null,null,null,null,null,null,null,null,null,"Przemyśl"]
[null,61,30]

{"sheet":"Tabele","index":27,"n_rows":684,"n_cols":49,"rows_kept":684,"cut":false,"hidden":true,"merged":[[213,1,215,1],[213,2,213,10],[215,2,215,10],[245,0,245,6],[221,8,221,9]]}
[]
[]
[]
[]
["Nazwa strefy ","Projektowa temperatura zewnętrzna ˚C"]
["Strefa I",-16]
["Strefa II",-18]
["Strefa III",-20]
["Strefa IV",-22]
["Strefa V",-24]
[]
[]
[]
["Nazwa strefy","Średnia roczna temperatura zewnętrzna  ˚C"]
["Strefa I",7.7]
["Strefa II",7.9]
["Strefa III",7.6]
["Strefa IV",6.9]
["Strefa V",5.5]
[]
[]
[]
["Opis budynku","Jednostkowe zapotrzebowanie na ciepło W/m2","Współczynnik U W/m2","Opis budynku2"]
["Dom pasywny ","15-25 W/m2",0.14000000000000001,"Cegły, min.grubość 29 cm; lub inne min. 35 cm izolacji ściany zewnętrzne;j min. 40 cm izolacji dachu; Współczynnik przewodności cieplnej okna-maks. 0,8"]
["Dom niskoenergetyczny ","25-40 W/m2",0.19,"Cegły, min. Grubość 29 cm; Min. 20cm izolacji ściany zewnętrznej ; min. 30 cm izolacji dachu; Współczynnik przewodności cieplnej okna-maks.0,8"]
["Dom z bardzo dobrą izolacją ","40-50 W/m2",0.3,"Budynki od 2010 roku -Cegły, min. grubość 29 cm; min. 15 cm izolacji ściany zewnętrznej; min. 25 cm izolacji dachu; Współczynnik przewodności cieplnej okna-maks 1,0"]
["Dom z izolacją ","60 W/m2",0.52,"Budynki od 1999-2010 roku-Cegły, min grubość 29 cm; min.8 cm izolacji ściany zewnętrznej; min. 25 cm izolacji dachu; Współczynnik przewodności cieplnej okna-maks 1,1"]
["Dom z minimalną izolacją ","75 W/m2",0.65,"Budynki od 1995-1999 roku-Cegły, min.grubość 29 cm; min. 10 cm izolacji dachu; Współczynnik przewodności cieplnej okna-maks 1,3"]
["Stare budynki z tradycyjną izolacją ","80 W/m2",1,"Budynki od 1992-1995 roku-stare budynki z tradycyjną izolacją "]
["Budynki wybudowane po 1980 roku z min. Izolacją ","85 W/m2",1.1000000000000001,"Budynki po 1985-1990 roku z minimalną izolacją"]
["Starsze budynki bez izolacji ","110 W/m2",1.5,"Budynki do 1985 r-starsze budnki bez izolacji "]
[]
[]
["Standard wykonania ","Zapotrzebowanie na ciepło","Jednostka "]
["Starszy dom, bez ocieplenia ","170-200","kWh/m2 rok",null,null,null,null,null,null,null,null,null,null,null,null,null,null,null,null,null,null,null,null,null,null,null,null,null,null,null,null,null,null,null,null,null,{"$f":"IF('Kalkulator doboru'!P1=1,Koszty!BG47,Koszty!BG3)","v":{"$error":"#N/A"}},null,null,null,null,null,null,null,{"$f":"IF('Panasonic (2)'!A43=1,Koszty!BN47,Koszty!BG25)","v":{"$error":"#N/A"}}]
["Starszy dom, ocieplony","100-160","kWh/m2 rok"]
["Dom budowany obecnie ","70-90","kWh/m2 rok",null,null,null,null,null,null,null,null,null,null,null,null,null,null,null,null,null,null,null,null,null,null,null,null,null,null,null,null,null,null,null,null,null,{"$f":"IF('Kalkulator doboru'!P1=1,Koszty!BG47,Koszty!BG3)","v":{"$error":"#N/A"}},null,null,null,null,null,null,null,{"$f":"IF('Panasonic (2)'!A43=1,Koszty!BN47,Koszty!BG25)","v":{"$error":"#N/A"}}]
["Dom energooszczędny","60-70","kWh/m2 rok"]
["Dom pasywny ",15,"kWh/m2 rok",null,null,null,null,null,null,null,null,null,null,null,null,null,null,null,null,null,null,null,null,null,null,null,null,null,null,null,null,null,null,null,null,null,"Kaskada - zużycie energii (model standardowy)",null,null,null,null,null,null,null,"Kaskada - zużycie energii (model uproszczony)"]
[null,null,null,null,null,null,null,null,null,null,null,null,null,null,null,null,null,null,null,null,null,null,null,null,null,null,null,null,null,null,null,null,null,null,null,{"$f":"IF('Kalkulator doboru'!I25=\"Nie\",'Kalkulator doboru'!C22,'Kalkulator doboru'!C23)","v":16605.599999999999},"Roczne zapotrzebowanie ciepła dla c.o. i c.w.u. (jeśli CWU nie - bez zapotrzebowania na cwu)",null,null,null,null,null,null,{"$f":"IF('Kalkulator doboru - uproszczony'!D26=\"Nie\",VLOOKUP('Kalkulator doboru - uproszczony'!B8,'Panasonic (2)'!BC3:BF65,4,0),VLOOKUP('Kalkulator doboru - uproszczony'!B8,'Panasonic (2)'!BC3:BE65,3,0))","v":19413.599999999999},"Roczne zapotrzebowanie ciepła dla c.o. i c.w.u."]
["Paliwo w obecnym systemie grzewczym ","Wartość kaloryczna ","Jednostka ","Cena","Jednostka 2"]
["Gaz(LPG)",25.93,"kWh/m3",10.76,"zł/m3",null,null,null,null,null,null,null,null,null,null,null,null,null,null,null,null,null,null,null,null,null,null,null,null,null,null,null,null,null,null,{"$f":"SUM('Kalkulator doboru'!C48:C50)","v":198},"zużycie energii kwh/rok",null,null,null,null,null,null,{"$f":"SUM('Kalkulator doboru'!K49:K51)","v":0},"zużycie energii kwh/rok"]
["Olej opałowy",10.08,"kWh/l",3.84,"zł/l",null,null,null,null,null,null,null,null,null,null,null,null,null,null,null,null,null,null,null,null,null,null,null,null,null,null,null,null,null,null,{"$f":"SUM('Kalkulator doboru'!C52:C54)","v":198},"pln",null,"stawka ze ee kwh",1,null,null,null,{"$f":"SUM('Kalkulator doboru'!K53:K55)","v":0},"pln",null,"stawka ze ee kwh",1]
["Gaz ziemny",9.4700000000000006,"kWh/m3",2.09,"zł/m3",null,null,null,null,null,null,null,null,null,null,null,null,null,null,null,null,null,null,null,null,null,null,null,null,null,null,null,null,null,"Zapotrzebowanie na 1 pompę",{"$f":"AJ40/AJ46","v":{"$error":"#N/A"}},null,null,null,null,null,null,"Zapotrzebowanie na 1 pompę",{"$f":"AR40/AR46","v":{"$error":"#N/A"}}]
["Biomasa-palety",4.9000000000000004,"kWh/kg",0.9,"zł/kg"]
["Piec węglowy z podajnikiem (ekogroszek)",8,"kWh/kg",0.75,"zł/kg",null,null,null,null,null,null,null,null,null,null,null,null,null,null,null,null,null,null,null,null,null,null,null,null,null,null,null,null,null,"ilość PC",{"$f":"IF('Kalkulator doboru'!P1=1,Koszty!BG51,Koszty!BG7)","v":{"$error":"#N/A"}},null,null,null,null,null,null,"ilość PC",{"$f":"IF('Panasonic (2)'!A43=1,Koszty!BN51,Koszty!BG29)","v":{"$error":"#N/A"}}]
["Piec węglowy tradycyjny ",5.9,"kWh/kg",0.65,"zł/kg",null,null,null,null,null,null,null,null,null,null,null,null,null,null,null,null,null,null,null,null,null,null,null,null,null,null,null,null,null,null,"1 pompa",{"$f":"RIGHT(Koszty!BG4,4)","v":{"$error":"#N/A"}},1,{"$f":"AJ44","v":{"$error":"#N/A"}},null,null,null,null,"1 pompa",{"$f":"RIGHT(Koszty!BG26,4)","v":{"$error":"#N/A"}},1,{"$f":"AR44","v":{"$error":"#N/A"}}]
[null,null,null,null,null,null,null,null,null,null,null,null,null,null,null,null,null,null,null,null,null,null,null,null,null,null,null,null,null,null,null,null,null,null,null,"2 pompa",{"$f":"Koszty!BG5","v":{"$error":"#N/A"}},0.6,{"$f":"AJ44-(AJ44*0.4)","v":{"$error":"#N/A"}},null,null,null,null,"2 pompa",{"$f":"Koszty!BG27","v":{"$error":"#N/A"}},0.6,{"$f":"AR44-(AR44*0.4)","v":{"$error":"#N/A"}}]
[null,null,null,null,null,null,null,null,null,null,null,null,null,null,null,null,null,null,null,null,null,null,null,null,null,null,null,null,null,null,null,null,null,null,null,"3 pompa",{"$f":"IF('Kalkulator doboru'!P1=1,Koszty!BG50,Koszty!BG6)","v":{"$error":"#N/A"}},0.4,{"$f":"IF(AK49=\"\",0,AJ44-(AJ44*0.6))","v":{"$error":"#N/A"}},null,null,null,null,"3 pompa",{"$f":"IF('Panasonic (2)'!A43=1,Koszty!BN50,Koszty!BG28)","v":{"$error":"#N/A"}},0.4,{"$f":"IF(AS49=\"\",0,AR44-(AR44*0.6))","v":{"$error":"#N/A"}}]
[null,null,null,null,null,null,null,null,null,null,null,null,null,null,null,null,null,null,null,null,null,null,null,null,null,null,null,null,null,null,null,null,null,null,null,null,null,null,{"$f":"SUM(AM47:AM49)","v":{"$error":"#N/A"}},"zużycie na 2/3 pc",null,null,null,null,null,null,{"$f":"SUM(AU47:AU49)","v":{"$error":"#N/A"}},"zużycie na 2/3 pc"]
[null,null,null,null,null,null,null,null,null,null,null,null,null,null,null,null,null,null,null,null,"m. standardowy kaskada"]
[null,null,null,null,null,null,null,null,null,null,null,null,null,null,null,null,null,null,null,null,"SPRSUN",null,null,null,null,null,"SPRSUN - model uproszczony kaskada",null,null,null,null,null,null,null,null,null,null,null,{"$f":"(AM50/'Kalkulator doboru'!G33)+'Kalkulator doboru'!C50","v":{"$error":"#N/A"}},"zużycie energii kwh/rok",null,null,null,null,null,null,{"$f":"(AU50/'Kalkulator doboru - uproszczony'!J39)","v":{"$error":"#N/A"}},"zużycie energii kwh/rok"]
[null,null,null,null,null,null,null,null,null,null,null,null,null,null,null,null,null,null,null,"1 warunek",{"$f":"'Kalkulator doboru'!F26","v":"Ogrzewanie podłogowe "},null,null,null,null,null,{"$f":"'Kalkulator doboru - uproszczony'!B11","v":"Ogrzewanie podłogowe "}]
["Strefa klimatyczna ","Liczba godzin ogrzewania [h]","Pomoc",null,null,null,null,null,null,null,null,null,null,null,null,null,null,null,null,"2 warunek",{"$f":"'Kalkulator doboru'!B10","v":"Umiarkowana-normalne warunki"},null,null,null,null,null,"Umiarkowana-normalne warunki"]
["Łagodna-ułatwione warunki",1700,"Łagodniejszy klimat(wpływ oceanu; krajobraz w którym temperatura w zimie nie spada poniżej -10˚C)",null,null,null,null,null,null,null,null,null,null,null,null,null,null,null,null,"3 warunek",{"$f":"VLOOKUP(Koszty!BG48,Mitsubishi!A157:B160,2,0)","v":{"$error":"#N/A"}},null,null,null,null,null,{"$f":"VLOOKUP(Koszty!BN48,Mitsubishi!A157:B160,2,0)","v":{"$error":"#N/A"}}]
["Umiarkowana-normalne warunki",1950,"Klimat kontynentalny (dolny; zagłęnia i duże miasta na wysokości do 800 m n.p.m z minimalnymi temperaturami w zimie pomiędzy 12˚C a -16 ˚C)",null,null,null,null,null,null,null,null,null,null,null,null,null,null,null,null,{"$f":"U53&\" \"&U54&\" \"&U55","v":{"$error":"#N/A"}},{"$f":"VLOOKUP(T56,S67:V658,4,0)","v":{"$error":"#N/A"}},null,null,null,null,{"$f":"AA53&\" \"&AA54&\" \"&AA55","v":{"$error":"#N/A"}},{"$f":"VLOOKUP(Z56,S67:V643,4,0)","v":{"$error":"#N/A"}}]
["Zimna-trudne warunki ",2200,"Klimat zimny (miejsca na wysokości 800-1200 m n.p.m. z minimalnymi temperaturami w zimie pomiędzy -16 ˚C a -20 ˚C)",null,null,null,null,null,null,null,null,null,null,null,null,null,null,null,null,null,"m. standardowy"]
[null,null,null,null,null,null,null,null,null,null,null,null,null,null,null,null,null,null,null,null,"SPRSUN",null,"Mitsubishi Split",null,"YORK - m. standardowy",null,"SPRSUN - model uproszczony",null,"York - model uproszczony",null,"Midea Mono",null,"Midea Mono - model uproszczony",null,"NEW ENERGY",null,"NEW ENERGY-uproszczony",null,"Midea Mono kaskada",null,"Midea Mono kaskada - uproszczony"]
[null,null,null,null,null,null,null,null,null,null,null,null,null,null,null,null,null,null,null,"1 warunek",{"$f":"'Kalkulator doboru'!F26","v":"Ogrzewanie podłogowe "},null,{"$f":"'Kalkulator doboru'!F26","v":"Ogrzewanie podłogowe "},null,{"$f":"'Kalkulator doboru'!F26","v":"Ogrzewanie podłogowe "},null,{"$f":"'Kalkulator doboru - uproszczony'!B11","v":"Ogrzewanie podłogowe "},null,{"$f":"'Kalkulator doboru - uproszczony'!B11","v":"Ogrzewanie podłogowe "},null,{"$f":"'Kalkulator doboru'!F26","v":"Ogrzewanie podłogowe "},null,{"$f":"'Kalkulator doboru - uproszczony'!B11","v":"Ogrzewanie podłogowe "},null,{"$f":"'Kalkulator doboru'!F26","v":"Ogrzewanie podłogowe "},null,{"$f":"'Kalkulator doboru - uproszczony'!B11","v":"Ogrzewanie podłogowe "},null,{"$f":"'Kalkulator doboru'!F26","v":"Ogrzewanie podłogowe "},null,{"$f":"'Kalkulator doboru - uproszczony'!B11","v":"Ogrzewanie podłogowe "}]
["Typ użytkownika ","Zużycie na osobę ",null,null,null,null,null,null,null,null,null,null,null,null,null,null,null,null,null,"2 warunek",{"$f":"'Kalkulator doboru'!B10","v":"Umiarkowana-normalne warunki"},null,{"$f":"'Kalkulator doboru'!B10","v":"Umiarkowana-normalne warunki"},null,{"$f":"'Kalkulator doboru'!B10","v":"Umiarkowana-normalne warunki"},null,"Umiarkowana-normalne warunki",null,"Umiarkowana-normalne warunki",null,{"$f":"'Kalkulator doboru'!B10","v":"Umiarkowana-normalne warunki"},null,"Umiarkowana-normalne warunki",null,{"$f":"'Kalkulator doboru'!B10","v":"Umiarkowana-normalne warunki"},null,"Umiarkowana-normalne warunki",null,{"$f":"'Kalkulator doboru'!B10","v":"Umiarkowana-normalne warunki"},null,"Umiarkowana-normalne warunki"]
["Użytkownik o niewielkim zużyciu wody",25,null,null,null,null,null,null,null,null,null,null,null,null,null,null,null,null,null,"3 warunek",{"$f":"'Kalkulator doboru'!D28","v":"CGK-025V3L-B 10kW"},null,{"$f":"'Kalkulator doboru'!C525","v":"Wycena indywidualna"},null,{"$f":"'Kalkulator doboru'!B28","v":"YKF07CNC 7kW"},null,{"$f":"'Kalkulator doboru - uproszczony'!M17","v":"CGK-025V3L-B 10kW"},null,{"$f":"'Kalkulator doboru - uproszczony'!J6","v":"YKF09CNC 9kW"},null,{"$f":"'Kalkulator doboru'!C28","v":"M-Thermal Mono 8kW"},null,{"$f":"'Kalkulator doboru - uproszczony'!J17","v":"M-Thermal Mono 10kW"},null,{"$f":"'Kalkulator doboru'!B513","v":"NE-F90HCR5TINVM 9kW"},null,{"$f":"'Kalkulator doboru - uproszczony'!J483","v":"NE-F90HCR5TINVM 9kW"},null,{"$f":"Koszty!BG4","v":{"$error":"#N/A"}},null,{"$f":"Koszty!BG26","v":{"$error":"#N/A"}}]
["Użytkownik o średnim zużyciu wody ",50,null,null,null,null,null,null,null,null,null,null,null,null,null,null,null,null,null,{"$f":"U59&\" \"&U60&\" \"&U61","v":"Ogrzewanie podłogowe  Umiarkowana-normalne warunki CGK-025V3L-B 10kW"},{"$f":"VLOOKUP(T62,S67:V658,4,0)","v":4.5599999999999996},{"$f":"W59&\" \"&W60&\" \"&W61","v":"Ogrzewanie podłogowe  Umiarkowana-normalne warunki Wycena indywidualna"},{"$f":"VLOOKUP(V62,S67:V415,4,0)","v":{"$error":"#N/A"}},{"$f":"Y59&\" \"&Y60&\" \"&Y61","v":"Ogrzewanie podłogowe  Umiarkowana-normalne warunki YKF07CNC 7kW"},{"$f":"VLOOKUP(X62,S67:V482,4,0)","v":5.05},{"$f":"AA59&\" \"&AA60&\" \"&AA61","v":"Ogrzewanie podłogowe  Umiarkowana-normalne warunki CGK-025V3L-B 10kW"},{"$f":"VLOOKUP(Z62,S67:V643,4,0)","v":4.5599999999999996},{"$f":"AC59&\" \"&AC60&\" \"&AC61","v":"Ogrzewanie podłogowe  Umiarkowana-normalne warunki YKF09CNC 9kW"},{"$f":"VLOOKUP(AB62,S67:V327,4,0)","v":4.7},{"$f":"AE59&\" \"&AE60&\" \"&AE61","v":"Ogrzewanie podłogowe  Umiarkowana-normalne warunki M-Thermal Mono 8kW"},{"$f":"VLOOKUP(AD62,S67:V598,4,0)","v":5.15},{"$f":"AG59&\" \"&AG60&\" \"&AG61","v":"Ogrzewanie podłogowe  Umiarkowana-normalne warunki M-Thermal Mono 10kW"},{"$f":"VLOOKUP(AF62,S67:V598,4,0)","v":4.95},{"$f":"AI59&\" \"&AI60&\" \"&AI61","v":"Ogrzewanie podłogowe  Umiarkowana-normalne warunki NE-F90HCR5TINVM 9kW"},{"$f":"VLOOKUP(AH62,S67:V684,4,0)","v":5.2439999999999998},{"$f":"AK59&\" \"&AK60&\" \"&AK61","v":"Ogrzewanie podłogowe  Umiarkowana-normalne warunki NE-F90HCR5TINVM 9kW"},{"$f":"VLOOKUP(AJ62,S67:V684,4,0)","v":5.2439999999999998},{"$f":"AM59&\" \"&AM60&\" \"&AM61","v":{"$error":"#N/A"}},{"$f":"VLOOKUP(AL62,S67:V598,4,0)","v":{"$error":"#N/A"}},{"$f":"AO59&\" \"&AO60&\" \"&AO61","v":{"$error":"#N/A"}},{"$f":"VLOOKUP(AN62,S67:V598,4,0)","v":{"$error":"#N/A"}}]
["Użytkownik o dużym zużyciu wody",75]
["Zazwyczaj ",60,null,null,null,null,null,null,null,null,null,null,null,null,null,null,null,null,null,null,null,null,null,null,null,null,null,null,null,null,null,null,null,null,"NEW ENERGY - kaskada m. standardowy",null,"NEW ENERGY kaskada -uproszczony"]
[null,null,null,null,null,null,null,null,null,null,null,null,null,null,null,null,null,null,null,null,"SCOP","YKF05CNC 5kW",null,null,null,null,null,null,null,null,null,null,null,null,{"$f":"'Kalkulator doboru'!F26","v":"Ogrzewanie podłogowe "},null,{"$f":"'Kalkulator doboru - uproszczony'!B11","v":"Ogrzewanie podłogowe "}]
[null,null,null,null,null,null,null,null,null,null,null,null,null,null,null,null,null,null,null,null,null,null,null,null,null,null,null,null,null,null,null,null,null,null,{"$f":"'Kalkulator doboru'!B10","v":"Umiarkowana-normalne warunki"},null,"Umiarkowana-normalne warunki"]
["Rodzaj ogrzewania ","Pomoc",null,null,null,null,null,null,null,null,null,null,null,null,null,null,null,null,{"$f":"T67&\" \"&U67&\" \"&$V$65","v":"Ogrzewanie podłogowe  Umiarkowana-normalne warunki YKF05CNC 5kW"},"Ogrzewanie podłogowe ","Umiarkowana-normalne warunki",5.3,null,null,null,null,null,null,null,null,null,null,null,null,{"$f":"VLOOKUP(Koszty!BG109,AI71:AJ74,2,0)","v":{"$error":"#N/A"}},null,{"$f":"VLOOKUP(Koszty!BN109,Tabele!AI71:AJ74,2,0)","v":{"$error":"#N/A"}}]
["Ogrzewanie podłogowe 35˚C/30˚C","W przypadku ogrzewania podłogowego, pompa ciepła pracuje w trybie niskiej temperatury, ponieważ zalecana temperatura wody grzewczej w tego typu systemach grzewczych nie przekracza 35˚C.",null,null,null,null,null,null,null,null,null,null,null,null,null,null,null,null,"Grzejniki niskotemperaturowe 45°C Umiarkowana-normalne warunki YKF05CNC 5kW","Grzejniki niskotemperaturowe 45°C","Umiarkowana-normalne warunki",null,null,null,null,null,null,null,null,null,null,null,null,{"$f":"AI65&\" \"&AI66&\" \"&AI67","v":{"$error":"#N/A"}},{"$f":"VLOOKUP(AH68,S73:V690,4,0)","v":{"$error":"#N/A"}},{"$f":"AK65&\" \"&AK66&\" \"&AK67","v":{"$error":"#N/A"}},{"$f":"VLOOKUP(AJ68,S73:V690,4,0)","v":{"$error":"#N/A"}}]
["Grzejniki 55˚C/50˚C","W ogrzewaniu grzejnikowym, pompa musi podnieść temperaturę wody grzewczej (w grzejnikach) do 40-65 ˚C, w zależności od izolacji cieplnej budynku. ",null,null,null,null,null,null,null,null,null,null,null,null,null,null,null,null,"Grzejniki Umiarkowana-normalne warunki YKF05CNC 5kW","Grzejniki","Umiarkowana-normalne warunki",3.2]
["Grzejniki niskotemperaturowe 45˚C/40˚C",null,null,null,null,null,null,null,null,null,null,null,null,null,null,null,null,null,"Ogrzewanie podłogowe  Zimna-trudne warunki  YKF05CNC 5kW","Ogrzewanie podłogowe ","Zimna-trudne warunki ",5.3]
["Kombinacja (podłogowe/grzejniki)","Ogrzewanie podłogowe-50%; Grzejniki-50%",null,null,null,null,null,null,null,null,null,null,null,null,null,null,null,null,"Grzejniki niskotemperaturowe 45°C Zimna-trudne warunki  YKF05CNC 5kW","Grzejniki niskotemperaturowe 45°C","Zimna-trudne warunki ",null,null,null,null,null,null,null,null,null,null,null,null,null,"NEW ENERGY Mono 6kW","NE-F60HCR5INVM 6kW"]
[null,null,null,null,null,null,null,null,null,null,null,null,null,null,null,null,null,null,"Grzejniki Zimna-trudne warunki  YKF05CNC 5kW","Grzejniki","Zimna-trudne warunki ",3.2,null,null,null,null,null,null,null,null,null,null,null,null,"NEW ENERGY Mono 9kW ","NE-F90HCR5TINVM 9kW",null,null,null,null,"Kaisai SCOP"]
[null,null,null,null,null,null,null,null,null,null,null,null,null,null,null,null,null,null,"Mieszane Umiarkowana-normalne warunki YKF05CNC 5kW","Mieszane","Umiarkowana-normalne warunki",{"$f":"(V67+V69)/2","v":4.25},null,null,null,null,null,null,null,null,null,null,null,null,"NEW ENERGY Mono 13kW","NE-F130HCR5TINVM 13kW"]
[null,null,null,null,null,null,null,null,null,null,null,null,null,null,null,null,null,null,"Mieszane Zimna-trudne warunki  YKF05CNC 5kW","Mieszane","Zimna-trudne warunki ",{"$f":"(V70+V72)/2","v":4.25},null,null,null,null,null,null,null,null,null,null,null,null,"NEW ENERGY Mono 16kW","NE-F160HCR5TINVM 16kW"]
[null,null,null,null,null,null,null,null,null,null,null,null,null,null,null,null,null,null,null,null,null,null,null,null,null,null,null,null,null,null,null,null,null,null,null,null,null,null,null,null,null,null,{"$f":"(AQ78-AQ80)/2","v":0.71500000000000008},{"$f":"(AQ86-AQ88)/2","v":0.92500000000000004},{"$f":"(AQ94-AQ96)/2","v":0.85000000000000009},null,{"$f":"(AU78-AU80)/2","v":0.67999999999999972},{"$f":"(AU86-AU88)/2","v":0.62499999999999978},{"$f":"(AU94-AU96)/2","v":0.60499999999999998}]
[]
[null,null,null,null,null,null,null,null,null,null,null,null,null,null,null,null,null,null,null,null,null,"YKF07CNC 7kW",null,null,null,null,null,null,null,null,null,null,null,null,null,null,null,null,null,null,null,null,"KHA-06RY1",null,null,null,"KHA-12RY1"]
["Ilość lat kredytu ",null,null,null,null,null,null,null,null,null,null,null,null,null,null,null,null,null,{"$f":"T78&\" \"&U78&\" \"&$V$77","v":"Mieszane Umiarkowana-normalne warunki YKF07CNC 7kW"},"Mieszane","Umiarkowana-normalne warunki",{"$f":"(V79+V81)/2","v":4.0999999999999996},null,null,null,null,null,null,null,null,null,null,null,null,null,null,null,null,null,null,"Ogrzewanie podłogowe ","Umiarkowana-normalne warunki",4.95,null,"Ogrzewanie podłogowe ","Umiarkowana-normalne warunki",4.8099999999999996]
[3,null,null,null,null,null,null,null,null,null,null,null,null,null,null,null,null,null,"Ogrzewanie podłogowe  Umiarkowana-normalne warunki YKF07CNC 7kW","Ogrzewanie podłogowe ","Umiarkowana-normalne warunki",5.05,null,null,null,null,null,null,null,null,null,null,null,null,null,null,null,null,null,null,"Grzejniki niskotemperaturowe 45°C","Umiarkowana-normalne warunki",{"$f":"AQ80+AQ75","v":4.2350000000000003},null,"Grzejniki niskotemperaturowe 45°C","Umiarkowana-normalne warunki",{"$f":"AU80+AU75","v":4.13}]
[4,null,null,null,null,null,null,null,null,null,null,null,null,null,null,null,null,null,"Grzejniki niskotemperaturowe 45°C Umiarkowana-normalne warunki YKF07CNC 7kW","Grzejniki niskotemperaturowe 45°C","Umiarkowana-normalne warunki",null,null,null,null,null,null,null,null,null,null,null,null,null,null,null,null,null,null,null,"Grzejniki średniotemperaturowe 55°C","Umiarkowana-normalne warunki",3.52,null,"Grzejniki średniotemperaturowe 55°C","Umiarkowana-normalne warunki",3.45]
[5,null,null,null,null,null,null,null,null,null,null,null,null,null,null,null,null,null,"Grzejniki Umiarkowana-normalne warunki YKF07CNC 7kW","Grzejniki","Umiarkowana-normalne warunki",3.15,null,null,null,null,null,null,null,null,null,null,null,null,null,null,null,null,null,null,"Ogrzewanie podłogowe ","Zimna-trudne warunki ",4.95,null,"Ogrzewanie podłogowe ","Zimna-trudne warunki ",4.8099999999999996]
[6,null,null,null,null,null,null,null,null,null,null,null,null,null,null,null,null,null,"Ogrzewanie podłogowe  Zimna-trudne warunki  YKF07CNC 7kW","Ogrzewanie podłogowe ","Zimna-trudne warunki ",5.05,null,null,null,null,null,null,null,null,null,null,null,null,null,null,null,null,null,null,"Grzejniki niskotemperaturowe 45°C","Zimna-trudne warunki ",4.2350000000000003,null,"Grzejniki niskotemperaturowe 45°C","Zimna-trudne warunki ",4.13]
[7,null,null,null,null,null,null,null,null,null,null,null,null,null,null,null,null,null,"Grzejniki niskotemperaturowe 45°C Zimna-trudne warunki  YKF07CNC 7kW","Grzejniki niskotemperaturowe 45°C","Zimna-trudne warunki ",null,null,null,null,null,null,null,null,null,null,null,null,null,null,null,null,null,null,null,"Grzejniki średniotemperaturowe 55°C","Zimna-trudne warunki ",3.52,null,"Grzejniki średniotemperaturowe 55°C","Zimna-trudne warunki ",3.45]
[8,null,null,null,null,null,null,null,null,null,null,null,null,null,null,null,null,null,"Grzejniki Zimna-trudne warunki  YKF07CNC 7kW","Grzejniki","Zimna-trudne warunki ",3.15]
[9,null,null,null,null,null,null,null,null,null,null,null,null,null,null,null,null,null,"Mieszane Zimna-trudne warunki  YKF07CNC 7kW","Mieszane","Zimna-trudne warunki ",{"$f":"(V82+V84)/2","v":4.0999999999999996},null,null,null,null,null,null,null,null,null,null,null,null,null,null,null,null,null,null,null,null,"KHA-08RY1",null,null,null,"KHA-14RY1"]
[10,null,null,null,null,null,null,null,null,null,null,null,null,null,null,null,null,null,null,null,null,"YKF09CNC 9kW",null,null,null,null,null,null,null,null,null,null,null,null,null,null,null,null,null,null,"Ogrzewanie podłogowe ","Umiarkowana-normalne warunki",5.21,null,"Ogrzewanie podłogowe ","Umiarkowana-normalne warunki",4.72]
[null,null,null,null,null,null,null,null,null,null,null,null,null,null,null,null,null,null,{"$f":"T87&\" \"&U87&\" \"&$V$86","v":"Ogrzewanie podłogowe  Umiarkowana-normalne warunki YKF09CNC 9kW"},"Ogrzewanie podłogowe ","Umiarkowana-normalne warunki",4.7,null,null,null,null,null,null,null,null,null,null,null,null,null,null,null,null,null,null,"Grzejniki niskotemperaturowe 45°C","Umiarkowana-normalne warunki",{"$f":"AQ88+AR75","v":4.2850000000000001},null,"Grzejniki niskotemperaturowe 45°C","Umiarkowana-normalne warunki",{"$f":"AU88+AV75","v":4.0949999999999998}]
[null,null,null,null,null,null,null,null,null,null,null,null,null,null,null,null,null,null,"Grzejniki niskotemperaturowe 45°C Umiarkowana-normalne warunki YKF09CNC 9kW","Grzejniki niskotemperaturowe 45°C","Umiarkowana-normalne warunki",null,null,null,null,null,null,null,null,null,null,null,null,null,null,null,null,null,null,null,"Grzejniki średniotemperaturowe 55°C","Umiarkowana-normalne warunki",3.36,null,"Grzejniki średniotemperaturowe 55°C","Umiarkowana-normalne warunki",3.47]
["Opis budynku","Jednostkowe zapotrzebowanie na ciepło W/m2",null,null,null,null,null,null,null,null,null,null,null,null,null,null,null,null,"Grzejniki Umiarkowana-normalne warunki YKF09CNC 9kW","Grzejniki","Umiarkowana-normalne warunki",3.1,null,null,null,null,null,null,null,null,null,null,null,null,null,null,null,null,null,null,"Ogrzewanie podłogowe ","Zimna-trudne warunki ",5.21,null,"Ogrzewanie podłogowe ","Zimna-trudne warunki ",4.72]
["Dom pasywny ","15-25 W/m2",25,null,null,null,null,null,null,null,null,null,null,null,null,null,null,null,"Ogrzewanie podłogowe  Zimna-trudne warunki  YKF09CNC 9kW","Ogrzewanie podłogowe ","Zimna-trudne warunki ",4.7,null,null,null,null,null,null,null,null,null,null,null,null,null,null,null,null,null,null,"Grzejniki niskotemperaturowe 45°C","Zimna-trudne warunki ",4.2850000000000001,null,"Grzejniki niskotemperaturowe 45°C","Zimna-trudne warunki ",4.0949999999999998]
["Dom niskoenergetyczny ","25-40 W/m2",40,null,null,null,null,null,null,null,null,null,null,null,null,null,null,null,"Grzejniki niskotemperaturowe 45°C Zimna-trudne warunki  YKF09CNC 9kW","Grzejniki niskotemperaturowe 45°C","Zimna-trudne warunki ",null,null,null,null,null,null,null,null,null,null,null,null,null,null,null,null,null,null,null,"Grzejniki średniotemperaturowe 55°C","Zimna-trudne warunki ",3.36,null,"Grzejniki średniotemperaturowe 55°C","Zimna-trudne warunki ",3.47]
["Dom z bardzo dobrą izolacją ","40-50 W/m2",50,null,null,null,null,null,null,null,null,null,null,null,null,null,null,null,"Grzejniki Zimna-trudne warunki  YKF09CNC 9kW","Grzejniki","Zimna-trudne warunki ",3.1]
["Dom z izolacją ","60 W/m2",60,null,null,null,null,null,null,null,null,null,null,null,null,null,null,null,{"$f":"T93&\" \"&U93&\" \"&$V$86","v":"Mieszane Umiarkowana-normalne warunki YKF09CNC 9kW"},"Mieszane","Umiarkowana-normalne warunki",{"$f":"(V87+V89)/2","v":3.9000000000000004},null,null,null,null,null,null,null,null,null,null,null,null,null,null,null,null,null,null,null,null,"KHA-10RY1",null,null,null,"KHA-16RY1"]
["Dom z minimalną izolacją ","75 W/m2",75,null,null,null,null,null,null,null,null,null,null,null,null,null,null,null,"Mieszane Zimna-trudne warunki  YKF09CNC 9kW","Mieszane","Zimna-trudne warunki ",{"$f":"(V90+V92)/2","v":3.9000000000000004},null,null,null,null,null,null,null,null,null,null,null,null,null,null,null,null,null,null,"Ogrzewanie podłogowe ","Umiarkowana-normalne warunki",5.19,null,"Ogrzewanie podłogowe ","Umiarkowana-normalne warunki",4.62]
["Stare budynki z tradycyjną izolacją ","80 W/m2",80,null,null,null,null,null,null,null,null,null,null,null,null,null,null,null,null,null,null,"YKF12CRC 12kW",null,null,null,null,null,null,null,null,null,null,null,null,null,null,null,null,null,null,"Grzejniki niskotemperaturowe 45°C","Umiarkowana-normalne warunki",{"$f":"AQ96+AS75","v":4.34},null,"Grzejniki niskotemperaturowe 45°C","Umiarkowana-normalne warunki",{"$f":"AU96+AW75","v":4.0150000000000006}]
["Budynki wybudowane po 1980 roku z min. Izolacją ","85 W/m2",85,null,null,null,null,null,null,null,null,null,null,null,null,null,null,null,{"$f":"T96&\" \"&U96&\" \"&$V$95","v":"Ogrzewanie podłogowe  Umiarkowana-normalne warunki YKF12CRC 12kW"},"Ogrzewanie podłogowe ","Umiarkowana-normalne warunki",4.9000000000000004,null,null,null,null,null,null,null,null,null,null,null,null,null,null,null,null,null,null,"Grzejniki średniotemperaturowe 55°C","Umiarkowana-normalne warunki",3.49,null,"Grzejniki średniotemperaturowe 55°C","Umiarkowana-normalne warunki",3.41]
["Starsze budynki bez izolacji ","110 W/m2",110,null,null,null,null,null,null,null,null,null,null,null,null,null,null,null,"Grzejniki niskotemperaturowe 45°C Umiarkowana-normalne warunki YKF12CRC 12kW","Grzejniki niskotemperaturowe 45°C","Umiarkowana-normalne warunki",null,null,null,null,null,null,null,null,null,null,null,null,null,null,null,null,null,null,null,"Ogrzewanie podłogowe ","Zimna-trudne warunki ",5.19,null,"Ogrzewanie podłogowe ","Zimna-trudne warunki ",4.62]
[null,null,null,null,null,null,null,null,null,null,null,null,null,null,null,null,null,null,"Grzejniki Umiarkowana-normalne warunki YKF12CRC 12kW","Grzejniki","Umiarkowana-normalne warunki",3,null,null,null,null,null,null,null,null,null,null,null,null,null,null,null,null,null,null,"Grzejniki niskotemperaturowe 45°C","Zimna-trudne warunki ",4.34,null,"Grzejniki niskotemperaturowe 45°C","Zimna-trudne warunki ",4.0150000000000006]
["Temp dzienna ","Temp nocna ",null,null,null,null,null,null,null,null,null,null,null,null,null,null,null,null,"Ogrzewanie podłogowe  Zimna-trudne warunki  YKF12CRC 12kW","Ogrzewanie podłogowe ","Zimna-trudne warunki ",4.9000000000000004,null,null,null,null,null,null,null,null,null,null,null,null,null,null,null,null,null,null,"Grzejniki średniotemperaturowe 55°C","Zimna-trudne warunki ",3.49,null,"Grzejniki średniotemperaturowe 55°C","Zimna-trudne warunki ",3.41]
[18,16,null,null,null,null,null,null,null,null,null,null,null,null,null,null,null,null,"Grzejniki niskotemperaturowe 45°C Zimna-trudne warunki  YKF12CRC 12kW","Grzejniki niskotemperaturowe 45°C","Zimna-trudne warunki "]
[19,17,null,null,null,null,null,null,null,null,null,null,null,null,null,null,null,null,"Grzejniki Zimna-trudne warunki  YKF12CRC 12kW","Grzejniki","Zimna-trudne warunki ",3]
[20,18,null,null,null,null,null,null,null,null,null,null,null,null,null,null,null,null,{"$f":"T102&\" \"&U102&\" \"&$V$95","v":"Mieszane Umiarkowana-normalne warunki YKF12CRC 12kW"},"Mieszane","Umiarkowana-normalne warunki",{"$f":"(V96+V98)/2","v":3.95}]
[21,19,null,null,null,null,null,null,null,null,null,null,null,null,null,null,null,null,"Mieszane Zimna-trudne warunki  YKF12CRC 12kW","Mieszane","Zimna-trudne warunki ",{"$f":"(V99+V101)/2","v":3.95},null,null,null,null,null,null,null,null,null,null,null,null,null,null,null,null,null,null,{"$f":"(AQ106-AQ108)/2","v":0.71500000000000008},{"$f":"(AQ114-AQ116)/2","v":0.92499999999999982},{"$f":"(AQ122-AQ124)/2","v":0.86499999999999999},{"$f":"(AQ130-AQ132)/2","v":0.67999999999999972},null,{"$f":"(AU106-AU108)/2","v":0.62499999999999978},{"$f":"(AU114-AU116)/2","v":0.60499999999999998},{"$f":"(AU122-AU124)/2","v":0.65500000000000003},{"$f":"(AU130-AU132)/2","v":0.52500000000000013}]
[22,20,null,null,null,null,null,null,null,null,null,null,null,null,null,null,null,null,{"$f":"T104&\" \"&U104&\" \"&$W$104","v":"Mieszane Umiarkowana-normalne warunki YKF14CRC 14kW"},"Mieszane","Umiarkowana-normalne warunki",{"$f":"(V106+V108)/2","v":3.8250000000000002},"YKF14CRC 14kW"]
[23,21,null,null,null,null,null,null,null,null,null,null,null,null,null,null,null,null,"Mieszane Zimna-trudne warunki  YKF14CRC 14kW","Mieszane","Zimna-trudne warunki ",{"$f":"(V109+V111)/2","v":3.8250000000000002},null,null,null,null,null,null,null,null,null,null,null,null,null,null,null,null,null,null,null,null,"KHC-06RY1",null,null,null,"KHC-14RY3"]
[24,22,null,null,null,null,null,null,null,null,null,null,null,null,null,null,null,null,{"$f":"T106&\" \"&U106&\" \"&$W$104","v":"Ogrzewanie podłogowe  Umiarkowana-normalne warunki YKF14CRC 14kW"},"Ogrzewanie podłogowe ","Umiarkowana-normalne warunki",4.7,null,null,null,null,null,null,null,null,null,null,null,null,null,null,null,null,null,null,"Ogrzewanie podłogowe ","Umiarkowana-normalne warunki",4.95,null,"Ogrzewanie podłogowe ","Umiarkowana-normalne warunki",4.72]
[25,23,null,null,null,null,null,null,null,null,null,null,null,null,null,null,null,null,"Grzejniki niskotemperaturowe 45°C Umiarkowana-normalne warunki YKF14CRC 14kW","Grzejniki niskotemperaturowe 45°C","Umiarkowana-normalne warunki",null,null,null,null,null,null,null,null,null,null,null,null,null,null,null,null,null,null,null,"Grzejniki niskotemperaturowe 45°C","Umiarkowana-normalne warunki",{"$f":"AQ108+AO103","v":4.2350000000000003},null,"Grzejniki niskotemperaturowe 45°C","Umiarkowana-normalne warunki",{"$f":"AU108+AT103","v":4.0949999999999998}]
[null,24,null,null,null,null,null,null,null,null,null,null,null,null,null,null,null,null,"Grzejniki Umiarkowana-normalne warunki YKF14CRC 14kW","Grzejniki","Umiarkowana-normalne warunki",2.95,null,null,null,null,null,null,null,null,null,null,null,null,null,null,null,null,null,null,"Grzejniki średniotemperaturowe 55°C","Umiarkowana-normalne warunki",3.52,null,"Grzejniki średniotemperaturowe 55°C","Umiarkowana-normalne warunki",3.47]
[null,null,null,null,null,null,null,null,null,null,null,null,null,null,null,null,null,null,"Ogrzewanie podłogowe  Zimna-trudne warunki  YKF14CRC 14kW","Ogrzewanie podłogowe ","Zimna-trudne warunki ",4.7,null,null,null,null,null,null,null,null,null,null,null,null,null,null,null,null,null,null,"Ogrzewanie podłogowe ","Zimna-trudne warunki ",4.95,null,"Ogrzewanie podłogowe ","Zimna-trudne warunki ",4.72]
[null,null,null,null,null,null,null,null,null,null,null,null,null,null,null,null,null,null,"Grzejniki niskotemperaturowe 45°C Zimna-trudne warunki  YKF14CRC 14kW","Grzejniki niskotemperaturowe 45°C","Zimna-trudne warunki ",null,null,null,null,null,null,null,null,null,null,null,null,null,null,null,null,null,null,null,"Grzejniki niskotemperaturowe 45°C","Zimna-trudne warunki ",4.2350000000000003,null,"Grzejniki niskotemperaturowe 45°C","Zimna-trudne warunki ",4.0949999999999998]
["SCOP","SCOP","Umiarkowana-normalne warunki","Zimna-trudne warunki",null,null,null,null,null,null,null,null,null,null,null,null,null,null,"Grzejniki Zimna-trudne warunki  YKF14CRC 14kW","Grzejniki","Zimna-trudne warunki ",2.95,null,null,null,null,null,null,null,null,null,null,null,null,null,null,null,null,null,null,"Grzejniki średniotemperaturowe 55°C","Zimna-trudne warunki ",3.52,null,"Grzejniki średniotemperaturowe 55°C","Zimna-trudne warunki ",3.47]
["dla 35 podłogówka","Ogrzewanie podłogowe ",4.25,3.83,null,null,null,null,null,null,null,null,null,null,null,null,null,null,{"$f":"T112&\" \"&U112&\" \"&$W$112","v":"Mieszane Umiarkowana-normalne warunki YKF16CRC 16kW"},"Mieszane","Umiarkowana-normalne warunki",{"$f":"(V114+V116)/2","v":3.6749999999999998},"YKF16CRC 16kW"]
["dla 45 niskotemperaturowe grzejniki","Grzejniki",3.73,3.33,null,null,null,"Grzejniki niskotemperaturowe 45°C",null,null,null,null,null,null,null,null,null,null,"Mieszane Zimna-trudne warunki  YKF16CRC 16kW","Mieszane","Zimna-trudne warunki ",{"$f":"(V117+V119)/2","v":3.6749999999999998},null,null,null,null,null,null,null,null,null,null,null,null,null,null,null,null,null,null,null,null,"KHC-08RY1",null,null,null,"KHC-16RY3"]
["dla 55  średniotemperaturowe grzejniki ","Mieszane",3.2,2.83,null,null,null,"Grzejniki średniotemperaturowe 55°C",null,null,null,null,null,null,null,null,null,null,{"$f":"T114&\" \"&U114&\" \"&$W$112","v":"Ogrzewanie podłogowe  Umiarkowana-normalne warunki YKF16CRC 16kW"},"Ogrzewanie podłogowe ","Umiarkowana-normalne warunki",4.5,null,null,null,null,null,null,null,null,null,null,null,null,null,null,null,null,null,null,"Ogrzewanie podłogowe ","Umiarkowana-normalne warunki",5.22,null,"Ogrzewanie podłogowe ","Umiarkowana-normalne warunki",4.62]
[null,null,null,null,null,null,null,null,null,null,null,null,null,null,null,null,null,null,"Grzejniki niskotemperaturowe 45°C Umiarkowana-normalne warunki YKF16CRC 16kW","Grzejniki niskotemperaturowe 45°C","Umiarkowana-normalne warunki",null,null,null,null,null,null,null,null,null,null,null,null,null,null,null,null,null,null,null,"Grzejniki niskotemperaturowe 45°C","Umiarkowana-normalne warunki",{"$f":"AQ116+AP103","v":4.2949999999999999},null,"Grzejniki niskotemperaturowe 45°C","Umiarkowana-normalne warunki",4.0150000000000006]
[null,null,null,"Umiarkowana-normalne warunki","Zimna-trudne warunki",null,null,null,null,null,null,null,null,null,null,null,null,null,"Grzejniki Umiarkowana-normalne warunki YKF16CRC 16kW","Grzejniki","Umiarkowana-normalne warunki",2.85,null,null,null,null,null,null,null,null,null,null,null,null,null,null,null,null,null,null,"Grzejniki średniotemperaturowe 55°C","Umiarkowana-normalne warunki",3.37,null,"Grzejniki średniotemperaturowe 55°C","Umiarkowana-normalne warunki",3.41]
[37,null,"Grzejniki niskotemperaturowe 45°C",{"$f":"VLOOKUP(C117,B112:D114,2,0)","v":{"$error":"#N/A"}},{"$f":"VLOOKUP(C117,B112:D114,3,0)","v":{"$error":"#N/A"}},null,null,null,null,null,null,null,null,null,null,null,null,null,"Ogrzewanie podłogowe  Zimna-trudne warunki  YKF16CRC 16kW","Ogrzewanie podłogowe ","Zimna-trudne warunki ",4.5,null,null,null,null,null,null,null,null,null,null,null,null,null,null,null,null,null,null,"Ogrzewanie podłogowe ","Zimna-trudne warunki ",5.22,null,"Ogrzewanie podłogowe ","Zimna-trudne warunki ",4.62]
[38,null,null,null,null,null,null,null,null,null,null,null,null,null,null,null,null,null,"Grzejniki niskotemperaturowe 45°C Zimna-trudne warunki  YKF16CRC 16kW","Grzejniki niskotemperaturowe 45°C","Zimna-trudne warunki ",null,null,null,null,null,null,null,null,null,null,null,null,null,null,null,null,null,null,null,"Grzejniki niskotemperaturowe 45°C","Zimna-trudne warunki ",4.2949999999999999,null,"Grzejniki niskotemperaturowe 45°C","Zimna-trudne warunki ",4.0150000000000006]
[39,null,null,null,null,null,null,null,null,null,null,null,null,null,null,null,null,null,"Grzejniki Zimna-trudne warunki  YKF16CRC 16kW","Grzejniki","Zimna-trudne warunki ",2.85,null,null,null,null,null,null,null,null,null,null,null,null,null,null,null,null,null,null,"Grzejniki średniotemperaturowe 55°C","Zimna-trudne warunki ",3.37,null,"Grzejniki średniotemperaturowe 55°C","Zimna-trudne warunki ",3.41]
[40,null,"Zimna-trudne warunki",null,null,null,null,null,null,null,null,null,null,null,null,null,null,null,null,null,null,"F2040-12"]
[41,null,null,null,null,null,null,null,null,null,null,null,null,null,null,null,null,null,{"$f":"T121&\" \"&U121&\" \"&$V$120","v":"Mieszane Umiarkowana-normalne warunki F2040-12"},"Mieszane","Umiarkowana-normalne warunki",3.9049999999999998,null,null,null,null,null,null,null,null,null,null,null,null,null,null,null,null,null,null,null,null,"KHC-10RY1",null,null,null,"KHC-22RY3"]
[42,null,null,null,null,null,null,null,null,null,null,null,null,null,null,null,null,null,"Ogrzewanie podłogowe  Umiarkowana-normalne warunki F2040-12","Ogrzewanie podłogowe ","Umiarkowana-normalne warunki",4.43,null,null,null,null,null,null,null,null,null,null,null,null,null,null,null,null,null,null,"Ogrzewanie podłogowe ","Umiarkowana-normalne warunki",5.2,null,"Ogrzewanie podłogowe ","Umiarkowana-normalne warunki",4.53]
[43,null,null,null,null,null,null,null,null,null,null,null,null,null,null,null,null,null,"Grzejniki niskotemperaturowe 45°C Umiarkowana-normalne warunki F2040-12","Grzejniki niskotemperaturowe 45°C","Umiarkowana-normalne warunki",{"$f":"V124+AB75","v":3.38},null,null,null,null,null,null,null,null,null,null,null,null,null,null,null,null,null,null,"Grzejniki niskotemperaturowe 45°C","Umiarkowana-normalne warunki",{"$f":"AQ124+AQ103","v":4.335},null,"Grzejniki niskotemperaturowe 45°C","Umiarkowana-normalne warunki",{"$f":"AU124+AV103","v":3.875}]
[44,null,null,null,null,null,null,null,null,null,null,null,null,null,null,null,null,null,"Grzejniki Umiarkowana-normalne warunki F2040-12","Grzejniki","Umiarkowana-normalne warunki",3.38,null,null,null,null,null,null,null,null,null,null,null,null,null,null,null,null,null,null,"Grzejniki średniotemperaturowe 55°C","Umiarkowana-normalne warunki",3.47,null,"Grzejniki średniotemperaturowe 55°C","Umiarkowana-normalne warunki",3.22]
[45,null,null,null,null,null,null,null,null,null,null,null,null,null,null,null,null,null,"Ogrzewanie podłogowe  Zimna-trudne warunki  F2040-12","Ogrzewanie podłogowe ","Zimna-trudne warunki ",3.63,null,null,null,null,null,null,null,null,null,null,null,null,null,null,null,null,null,null,"Ogrzewanie podłogowe ","Zimna-trudne warunki ",5.2,null,"Ogrzewanie podłogowe ","Zimna-trudne warunki ",4.53]
[46,null,null,null,null,null,null,null,null,null,null,null,null,null,null,null,null,null,"Grzejniki niskotemperaturowe 45°C Zimna-trudne warunki  F2040-12","Grzejniki niskotemperaturowe 45°C","Zimna-trudne warunki ",{"$f":"V127+AB76","v":2.85},null,null,null,null,null,null,null,null,null,null,null,null,null,null,null,null,null,null,"Grzejniki niskotemperaturowe 45°C","Zimna-trudne warunki ",4.335,null,"Grzejniki niskotemperaturowe 45°C","Zimna-trudne warunki ",3.875]
[47,null,null,null,null,null,null,null,null,null,null,null,null,null,null,null,null,null,"Grzejniki Zimna-trudne warunki  F2040-12","Grzejniki","Zimna-trudne warunki ",2.85,null,null,null,null,null,null,null,null,null,null,null,null,null,null,null,null,null,null,"Grzejniki średniotemperaturowe 55°C","Zimna-trudne warunki ",3.47,null,"Grzejniki średniotemperaturowe 55°C","Zimna-trudne warunki ",3.22]
[48,null,null,null,null,null,null,null,null,null,null,null,null,null,null,null,null,null,"Mieszane Zimna-trudne warunki  F2040-12","Mieszane","Zimna-trudne warunki ",3.24]
[49,null,null,null,null,null,null,null,null,null,null,null,null,null,null,null,null,null,null,null,null,"KHA-06RY1",null,null,null,null,null,null,null,null,null,null,null,null,null,null,null,null,null,null,null,null,"KHC-12RY3",null,null,null,"KHC-30RY3"]
[50,"Ogrzewanie podłogowe --> 35 stopni",null,null,null,null,null,null,null,null,null,null,null,null,null,null,null,null,{"$f":"T130&\" \"&U130&\" \"&$V$129","v":"Ogrzewanie podłogowe  Umiarkowana-normalne warunki KHA-06RY1"},"Ogrzewanie podłogowe ","Umiarkowana-normalne warunki",4.95,null,null,null,null,null,null,null,null,null,null,null,null,null,null,null,null,null,null,"Ogrzewanie podłogowe ","Umiarkowana-normalne warunki",4.8099999999999996,null,"Ogrzewanie podłogowe ","Umiarkowana-normalne warunki",4.1900000000000004]
[null,"Grzejniki --> jak 55 stopni",null,null,null,null,null,null,null,null,null,null,null,null,null,null,null,null,{"$f":"T131&\" \"&U131&\" \"&$V$129","v":"Grzejniki niskotemperaturowe 45°C Umiarkowana-normalne warunki KHA-06RY1"},"Grzejniki niskotemperaturowe 45°C","Umiarkowana-normalne warunki",4.2350000000000003,null,null,null,null,null,null,null,null,null,null,null,null,null,null,null,null,null,null,"Grzejniki niskotemperaturowe 45°C","Umiarkowana-normalne warunki",{"$f":"AQ132+AR103","v":4.13},null,"Grzejniki niskotemperaturowe 45°C","Umiarkowana-normalne warunki",{"$f":"AU132+AW103","v":3.665}]
[null,"Mieszane --> jak 45 stopni",null,null,null,null,null,null,null,null,null,null,null,null,null,null,null,null,"Grzejniki średniotemperaturowe 55°C Umiarkowana-normalne warunki KHA-06RY1","Grzejniki średniotemperaturowe 55°C","Umiarkowana-normalne warunki",3.52,null,null,null,null,null,null,null,null,null,null,null,null,null,null,null,null,null,null,"Grzejniki średniotemperaturowe 55°C","Umiarkowana-normalne warunki",3.45,null,"Grzejniki średniotemperaturowe 55°C","Umiarkowana-normalne warunki",3.14]
[null,null,null,null,null,null,null,null,null,null,null,null,null,null,null,null,null,null,"Ogrzewanie podłogowe  Zimna-trudne warunki  KHA-06RY1","Ogrzewanie podłogowe ","Zimna-trudne warunki ",4.95,null,null,null,null,null,null,null,null,null,null,null,null,null,null,null,null,null,null,"Ogrzewanie podłogowe ","Zimna-trudne warunki ",4.8099999999999996,null,"Ogrzewanie podłogowe ","Zimna-trudne warunki ",4.1900000000000004]
[null,"Ogrzewanie podłogowe ",null,null,null,null,null,null,null,null,null,null,null,null,null,null,null,null,"Grzejniki niskotemperaturowe 45°C Zimna-trudne warunki  KHA-06RY1","Grzejniki niskotemperaturowe 45°C","Zimna-trudne warunki ",4.2350000000000003,null,null,null,null,null,null,null,null,null,null,null,null,null,null,null,null,null,null,"Grzejniki niskotemperaturowe 45°C","Zimna-trudne warunki ",4.13,null,"Grzejniki niskotemperaturowe 45°C","Zimna-trudne warunki ",3.665]
[{"$f":"$B$134&\" \"&B135","v":"Ogrzewanie podłogowe  AMS 10-6"},"AMS 10-6","BASVM","SMO40","-","-","-","Jednostka bezpieczeństwa, przepona, orurownie podłączenia pompy ciepła z instalacją c.o. oraz c.w.u. (komplet)","Rura chłodnicza, odprowadzanie skroplin ","Stojak do pompy ciepła ",null,null,null,null,null,null,null,null,"Grzejniki średniotemperaturowe 55°C Zimna-trudne warunki  KHA-06RY1","Grzejniki średniotemperaturowe 55°C","Zimna-trudne warunki ",3.52,null,null,null,null,null,null,null,null,null,null,null,null,null,null,null,null,null,null,"Grzejniki średniotemperaturowe 55°C","Zimna-trudne warunki ",3.45,null,"Grzejniki średniotemperaturowe 55°C","Zimna-trudne warunki ",3.14]
[{"$f":"$B$134&\" \"&B136","v":"Ogrzewanie podłogowe  AMS 10-8"},"AMS 10-8","BASVM","SMO40","-","-","-","Jednostka bezpieczeństwa, przepona, orurownie podłączenia pompy ciepła z instalacją c.o. oraz c.w.u. (komplet)","Rura chłodnicza, odprowadzanie skroplin ","Stojak do pompy ciepła "]
[{"$f":"$B$134&\" \"&B137","v":"Ogrzewanie podłogowe  AMS 10-12"},"AMS 10-12","BASVM","SMO40","-","-","-","Jednostka bezpieczeństwa, przepona, orurownie podłączenia pompy ciepła z instalacją c.o. oraz c.w.u. (komplet)","Rura chłodnicza, odprowadzanie skroplin ","Stojak do pompy ciepła ",null,null,null,null,null,null,null,null,null,null,null,"KHA-08RY1"]
["Ogrzewanie podłogowe  AMS 10-16","AMS 10-16","VVM 310","SMO40","UKV100","Osprzęt zbiornika buforowego (sterownik)","Osprzęt zbiornika buforowego (hydraulika)","Jednostka bezpieczeństwa, przepona, orurowanie podłączenia pompy ciepła z instalacją c.o. oraz c.w.u. (komplet)","Rura chłodnicza, odprowadzanie skroplin ","Stojak do pompy ciepła ",null,null,null,null,null,null,null,null,{"$f":"T138&\" \"&U138&\" \"&$V$137","v":"Ogrzewanie podłogowe  Umiarkowana-normalne warunki KHA-08RY1"},"Ogrzewanie podłogowe ","Umiarkowana-normalne warunki",5.21]
[null,"Grzejniki niskotemperaturowe 45°C",null,null,null,null,null,null,null,null,null,null,null,null,null,null,null,null,{"$f":"T139&\" \"&U139&\" \"&$V$137","v":"Grzejniki niskotemperaturowe 45°C Umiarkowana-normalne warunki KHA-08RY1"},"Grzejniki niskotemperaturowe 45°C","Umiarkowana-normalne warunki",4.2850000000000001]
[{"$f":"$B$139&\" \"&B140","v":"Grzejniki niskotemperaturowe 45°C AMS 10-6"},"AMS 10-6","BASVM","SMO40","UKV100","Osprzęt zbiornika buforowego (sterownik)","Osprzęt zbiornika buforowego (hydraulika)","Jednostka bezpieczeństwa, przepona, orurowanie podłączenia pompy ciepła z instalacją c.o. oraz c.w.u. (komplet)","Rura chłodnicza, odprowadzanie skroplin ","Stojak do pompy ciepła ",null,null,null,null,null,null,null,null,"Grzejniki średniotemperaturowe 55°C Umiarkowana-normalne warunki KHA-08RY1","Grzejniki średniotemperaturowe 55°C","Umiarkowana-normalne warunki",3.36]
[{"$f":"$B$139&\" \"&B141","v":"Grzejniki niskotemperaturowe 45°C AMS 10-8"},"AMS 10-8","BASVM","SMO40","UKV200","Osprzęt zbiornika buforowego (sterownik)","Osprzęt zbiornika buforowego (hydraulika)","Jednostka bezpieczeństwa, przepona, orurowanie podłączenia pompy ciepła z instalacją c.o. oraz c.w.u. (komplet)","Rura chłodnicza, odprowadzanie skroplin ","Stojak do pompy ciepła ",null,null,null,null,null,null,null,null,"Ogrzewanie podłogowe  Zimna-trudne warunki  KHA-08RY1","Ogrzewanie podłogowe ","Zimna-trudne warunki ",5.21]
["Grzejniki niskotemperaturowe 45°C AMS 10-12","AMS 10-12","BASVM","SMO40","UKV200","Osprzęt zbiornika buforowego (sterownik)","Osprzęt zbiornika buforowego (hydraulika)","Jednostka bezpieczeństwa, przepona, orurowanie podłączenia pompy ciepła z instalacją c.o. oraz c.w.u. (komplet)","Rura chłodnicza, odprowadzanie skroplin ","Stojak do pompy ciepła ",null,null,null,null,null,null,null,null,"Grzejniki niskotemperaturowe 45°C Zimna-trudne warunki  KHA-08RY1","Grzejniki niskotemperaturowe 45°C","Zimna-trudne warunki ",4.2850000000000001]
["Grzejniki niskotemperaturowe 45°C AMS 10-16","AMS 10-16","VVM 310","SMO40","UKV200","Osprzęt zbiornika buforowego (sterownik)","Osprzęt zbiornika buforowego (hydraulika)","Jednostka bezpieczeństwa, przepona, orurowanie podłączenia pompy ciepła z instalacją c.o. oraz c.w.u. (komplet)","Rura chłodnicza, odprowadzanie skroplin ","Stojak do pompy ciepła ",null,null,null,null,null,null,null,null,"Grzejniki średniotemperaturowe 55°C Zimna-trudne warunki  KHA-08RY1","Grzejniki średniotemperaturowe 55°C","Zimna-trudne warunki ",3.36]
[null,"Grzejniki"]
[{"$f":"$B$144&\" \"&B145","v":"Grzejniki AMS 10-6"},"AMS 10-6","BASVM","SMO40","UKV100","Osprzęt zbiornika buforowego (sterownik)","Osprzęt zbiornika buforowego (hydraulika)","Jednostka bezpieczeństwa, przepona, orurowanie podłączenia pompy ciepła z instalacją c.o. oraz c.w.u. (komplet)","Rura chłodnicza, odprowadzanie skroplin ","Stojak do pompy ciepła ",null,null,null,null,null,null,null,null,null,null,null,"KHA-10RY1"]
[{"$f":"$B$144&\" \"&B146","v":"Grzejniki AMS 10-8"},"AMS 10-8","BASVM","SMO40","UKV200","Osprzęt zbiornika buforowego (sterownik)","Osprzęt zbiornika buforowego (hydraulika)","Jednostka bezpieczeństwa, przepona, orurowanie podłączenia pompy ciepła z instalacją c.o. oraz c.w.u. (komplet)","Rura chłodnicza, odprowadzanie skroplin ","Stojak do pompy ciepła ",null,null,null,null,null,null,null,null,{"$f":"T146&\" \"&U146&\" \"&$V$145","v":"Ogrzewanie podłogowe  Umiarkowana-normalne warunki KHA-10RY1"},"Ogrzewanie podłogowe ","Umiarkowana-normalne warunki",5.19]
["Grzejniki AMS 10-12","AMS 10-12","BASVM","SMO40","UKV200","Osprzęt zbiornika buforowego (sterownik)","Osprzęt zbiornika buforowego (hydraulika)","Jednostka bezpieczeństwa, przepona, orurowanie podłączenia pompy ciepła z instalacją c.o. oraz c.w.u. (komplet)","Rura chłodnicza, odprowadzanie skroplin ","Stojak do pompy ciepła ",null,null,null,null,null,null,null,null,{"$f":"T147&\" \"&U147&\" \"&$V$145","v":"Grzejniki niskotemperaturowe 45°C Umiarkowana-normalne warunki KHA-10RY1"},"Grzejniki niskotemperaturowe 45°C","Umiarkowana-normalne warunki",4.34]
["Grzejniki AMS 10-16","AMS 10-16","VVM 310","SMO40","UKV200","Osprzęt zbiornika buforowego (sterownik)","Osprzęt zbiornika buforowego (hydraulika)","Jednostka bezpieczeństwa, przepona, orurowanie podłączenia pompy ciepła z instalacją c.o. oraz c.w.u. (komplet)","Rura chłodnicza, odprowadzanie skroplin ","Stojak do pompy ciepła ",null,null,null,null,null,null,null,null,"Grzejniki średniotemperaturowe 55°C Umiarkowana-normalne warunki KHA-10RY1","Grzejniki średniotemperaturowe 55°C","Umiarkowana-normalne warunki",3.49]
[null,"Ogrzewanie podłogowe ",null,null,null,null,null,null,null,null,null,null,null,null,null,null,null,null,"Ogrzewanie podłogowe  Zimna-trudne warunki  KHA-10RY1","Ogrzewanie podłogowe ","Zimna-trudne warunki ",5.19]
[{"$f":"$B$149&\" \"&B150","v":"Ogrzewanie podłogowe  F2040-6"},"F2040-6","SHK-200M","SMO40","-","-","-","Jednostka bezpieczeństwa, przepona, orurowanie podłączenia pompy ciepła z instalacją c.o. oraz c.w.u. (komplet)","Rura chłodnicza, odprowadzanie skroplin ","Stojak do pompy ciepła ",null,null,null,null,null,null,null,null,"Grzejniki niskotemperaturowe 45°C Zimna-trudne warunki  KHA-10RY1","Grzejniki niskotemperaturowe 45°C","Zimna-trudne warunki ",4.34]
[{"$f":"$B$149&\" \"&B151","v":"Ogrzewanie podłogowe  F2040-8"},"F2040-8","SHK-200M","SMO40","-","-","-","Jednostka bezpieczeństwa, przepona, orurowanie podłączenia pompy ciepła z instalacją c.o. oraz c.w.u. (komplet)","Rura chłodnicza, odprowadzanie skroplin ","Stojak do pompy ciepła ",null,null,null,null,null,null,null,null,"Grzejniki średniotemperaturowe 55°C Zimna-trudne warunki  KHA-10RY1","Grzejniki średniotemperaturowe 55°C","Zimna-trudne warunki ",3.49]
["Ogrzewanie podłogowe  F2040-12","F2040-12","SHK-200M","SMO40","-","-","-","Jednostka bezpieczeństwa, przepona, orurowanie podłączenia pompy ciepła z instalacją c.o. oraz c.w.u. (komplet)","Rura chłodnicza, odprowadzanie skroplin ","Stojak do pompy ciepła "]
[null,null,null,null,null,null,null,null,null,null,null,null,null,null,null,null,null,null,null,null,null,"KHA-12RY3"]
[null,null,null,null,null,null,null,null,null,null,null,null,null,null,null,null,null,null,{"$f":"T154&\" \"&U154&\" \"&$V$153","v":"Ogrzewanie podłogowe  Umiarkowana-normalne warunki KHA-12RY3"},"Ogrzewanie podłogowe ","Umiarkowana-normalne warunki",4.8099999999999996]
[null,"Grzejniki niskotemperaturowe 45°C",null,null,null,null,null,null,null,null,null,null,null,null,null,null,null,null,{"$f":"T155&\" \"&U155&\" \"&$V$153","v":"Grzejniki niskotemperaturowe 45°C Umiarkowana-normalne warunki KHA-12RY3"},"Grzejniki niskotemperaturowe 45°C","Umiarkowana-normalne warunki",4.13]
[{"$f":"$B$155&\" \"&B156","v":"Grzejniki niskotemperaturowe 45°C F2040-6"},"F2040-6","SHK-200M","SMO40","UKV100","Osprzęt zbiornika buforowego (sterownik)","Osprzęt zbiornika buforowego (hydraulika)","Jednostka bezpieczeństwa, przepona, orurowanie podłączenia pompy ciepła z instalacją c.o. oraz c.w.u. (komplet)","Rura chłodnicza, odprowadzanie skroplin ","Stojak do pompy ciepła ",null,null,null,null,null,null,null,null,"Grzejniki średniotemperaturowe 55°C Umiarkowana-normalne warunki KHA-12RY3","Grzejniki średniotemperaturowe 55°C","Umiarkowana-normalne warunki",3.45]
[{"$f":"$B$155&\" \"&B157","v":"Grzejniki niskotemperaturowe 45°C F2040-8"},"F2040-8","SHK-200M","SMO40","UKV200","Osprzęt zbiornika buforowego (sterownik)","Osprzęt zbiornika buforowego (hydraulika)","Jednostka bezpieczeństwa, przepona, orurowanie podłączenia pompy ciepła z instalacją c.o. oraz c.w.u. (komplet)","Rura chłodnicza, odprowadzanie skroplin ","Stojak do pompy ciepła ",null,null,null,null,null,null,null,null,"Ogrzewanie podłogowe  Zimna-trudne warunki  KHA-12RY3","Ogrzewanie podłogowe ","Zimna-trudne warunki ",4.8099999999999996]
["Grzejniki niskotemperaturowe 45°C F2040-12","F2040-12","SHK-200M","SMO40","UKV200","Osprzęt zbiornika buforowego (sterownik)","Osprzęt zbiornika buforowego (hydraulika)","Jednostka bezpieczeństwa, przepona, orurowanie podłączenia pompy ciepła z instalacją c.o. oraz c.w.u. (komplet)","Rura chłodnicza, odprowadzanie skroplin ","Stojak do pompy ciepła ",null,null,null,null,null,null,null,null,"Grzejniki niskotemperaturowe 45°C Zimna-trudne warunki  KHA-12RY3","Grzejniki niskotemperaturowe 45°C","Zimna-trudne warunki ",4.13]
[null,null,null,null,null,null,null,null,null,null,null,null,null,null,null,null,null,null,"Grzejniki średniotemperaturowe 55°C Zimna-trudne warunki  KHA-12RY3","Grzejniki średniotemperaturowe 55°C","Zimna-trudne warunki ",3.45]
[null,"Grzejniki"]
[{"$f":"$B$160&\" \"&B161","v":"Grzejniki F2040-6"},"F2040-6","SHK-200M","SMO40","UKV100","Osprzęt zbiornika buforowego (sterownik)","Osprzęt zbiornika buforowego (hydraulika)","Jednostka bezpieczeństwa, przepona, orurowanie podłączenia pompy ciepła z instalacją c.o. oraz c.w.u. (komplet)","Rura chłodnicza, odprowadzanie skroplin ","Stojak do pompy ciepła ",null,null,null,null,null,null,null,null,null,null,null,"KHA-14RY3"]
[{"$f":"$B$160&\" \"&B162","v":"Grzejniki F2040-8"},"F2040-8","SHK-200M","SMO40","UKV200","Osprzęt zbiornika buforowego (sterownik)","Osprzęt zbiornika buforowego (hydraulika)","Jednostka bezpieczeństwa, przepona, orurowanie podłączenia pompy ciepła z instalacją c.o. oraz c.w.u. (komplet)","Rura chłodnicza, odprowadzanie skroplin ","Stojak do pompy ciepła ",null,null,null,null,null,null,null,null,{"$f":"T162&\" \"&U162&\" \"&$V$161","v":"Ogrzewanie podłogowe  Umiarkowana-normalne warunki KHA-14RY3"},"Ogrzewanie podłogowe ","Umiarkowana-normalne warunki",4.72]
["Grzejniki F2040-12","F2040-12","SHK-200M","SMO40","UKV200","Osprzęt zbiornika buforowego (sterownik)","Osprzęt zbiornika buforowego (hydraulika)","Jednostka bezpieczeństwa, przepona, orurowanie podłączenia pompy ciepła z instalacją c.o. oraz c.w.u. (komplet)","Rura chłodnicza, odprowadzanie skroplin ","Stojak do pompy ciepła ",null,null,null,null,null,null,null,null,{"$f":"T163&\" \"&U163&\" \"&$V$161","v":"Grzejniki niskotemperaturowe 45°C Umiarkowana-normalne warunki KHA-14RY3"},"Grzejniki niskotemperaturowe 45°C","Umiarkowana-normalne warunki",4.0949999999999998]
[null,null,null,null,null,null,null,null,null,null,null,null,null,null,null,null,null,null,"Grzejniki średniotemperaturowe 55°C Umiarkowana-normalne warunki KHA-14RY3","Grzejniki średniotemperaturowe 55°C","Umiarkowana-normalne warunki",3.47]
[null,"Mieszane",null,null,null,null,null,null,null,null,null,null,null,null,null,null,null,null,"Ogrzewanie podłogowe  Zimna-trudne warunki  KHA-14RY3","Ogrzewanie podłogowe ","Zimna-trudne warunki ",4.72]
[{"$f":"$B$165&\" \"&B166","v":"Mieszane AMS 10-6"},"AMS 10-6","BASVM","SMO40","UKV100","-","-","Jednostka bezpieczeństwa, przepona, orurowanie podłączenia pompy ciepła z instalacją c.o. oraz c.w.u. (komplet)","Rura chłodnicza, odprowadzanie skroplin ","Stojak do pompy ciepła ",null,null,null,null,null,null,null,null,"Grzejniki niskotemperaturowe 45°C Zimna-trudne warunki  KHA-14RY3","Grzejniki niskotemperaturowe 45°C","Zimna-trudne warunki ",4.0949999999999998]
[{"$f":"$B$165&\" \"&B167","v":"Mieszane AMS 10-8"},"AMS 10-8","BASVM","SMO40","UKV200","-","-","Jednostka bezpieczeństwa, przepona, orurowanie podłączenia pompy ciepła z instalacją c.o. oraz c.w.u. (komplet)","Rura chłodnicza, odprowadzanie skroplin ","Stojak do pompy ciepła ",null,null,null,null,null,null,null,null,"Grzejniki średniotemperaturowe 55°C Zimna-trudne warunki  KHA-14RY3","Grzejniki średniotemperaturowe 55°C","Zimna-trudne warunki ",3.47]
["Mieszane AMS 10-12","AMS 10-12","BASVM","SMO40","UKV200","-","-","Jednostka bezpieczeństwa, przepona, orurowanie podłączenia pompy ciepła z instalacją c.o. oraz c.w.u. (komplet)","Rura chłodnicza, odprowadzanie skroplin ","Stojak do pompy ciepła "]
["Mieszane AMS 10-16","AMS 10-16","VVM 310","SMO40","UKV200",null,null,null,null,null,null,null,null,null,null,null,null,null,null,null,null,"KHA-16RY3"]
[null,"Mieszane",null,null,null,null,null,null,null,null,null,null,null,null,null,null,null,null,{"$f":"T170&\" \"&U170&\" \"&$V$169","v":"Ogrzewanie podłogowe  Umiarkowana-normalne warunki KHA-16RY3"},"Ogrzewanie podłogowe ","Umiarkowana-normalne warunki",4.62]
[{"$f":"$B$170&\" \"&B171","v":"Mieszane F2040-6"},"F2040-6","SHK-200M","SMO40","UKV100","Osprzęt zbiornika buforowego (sterownik)","Osprzęt zbiornika buforowego (hydraulika)","Jednostka bezpieczeństwa, przepona, orurowanie podłączenia pompy ciepła z instalacją c.o. oraz c.w.u. (komplet)","Rura chłodnicza, odprowadzanie skroplin ","Stojak do pompy ciepła ",null,null,null,null,null,null,null,null,{"$f":"T171&\" \"&U171&\" \"&$V$169","v":"Grzejniki niskotemperaturowe 45°C Umiarkowana-normalne warunki KHA-16RY3"},"Grzejniki niskotemperaturowe 45°C","Umiarkowana-normalne warunki",4.0150000000000006]
[{"$f":"$B$170&\" \"&B172","v":"Mieszane F2040-8"},"F2040-8","SHK-200M","SMO40","UKV200","Osprzęt zbiornika buforowego (sterownik)","Osprzęt zbiornika buforowego (hydraulika)","Jednostka bezpieczeństwa, przepona, orurowanie podłączenia pompy ciepła z instalacją c.o. oraz c.w.u. (komplet)","Rura chłodnicza, odprowadzanie skroplin ","Stojak do pompy ciepła ",null,null,null,null,null,null,null,null,"Grzejniki średniotemperaturowe 55°C Umiarkowana-normalne warunki KHA-16RY3","Grzejniki średniotemperaturowe 55°C","Umiarkowana-normalne warunki",3.41]
["Mieszane F2040-12","F2040-12","SHK-200M","SMO40","UKV200","Osprzęt zbiornika buforowego (sterownik)","Osprzęt zbiornika buforowego (hydraulika)","Jednostka bezpieczeństwa, przepona, orurowanie podłączenia pompy ciepła z instalacją c.o. oraz c.w.u. (komplet)","Rura chłodnicza, odprowadzanie skroplin ","Stojak do pompy ciepła ",null,null,null,null,null,null,null,null,"Ogrzewanie podłogowe  Zimna-trudne warunki  KHA-16RY3","Ogrzewanie podłogowe ","Zimna-trudne warunki ",4.62]
[null,null,null,null,null,null,null,null,null,null,null,null,null,null,null,null,null,null,"Grzejniki niskotemperaturowe 45°C Zimna-trudne warunki  KHA-16RY3","Grzejniki niskotemperaturowe 45°C","Zimna-trudne warunki ",4.0150000000000006]
[null,"Grzejniki średniotemperaturowe 55°C",null,null,null,null,null,null,null,null,null,null,null,null,null,null,null,null,"Grzejniki średniotemperaturowe 55°C Zimna-trudne warunki  KHA-16RY3","Grzejniki średniotemperaturowe 55°C","Zimna-trudne warunki ",3.41]
[{"$f":"$B$175&\" \"&B176","v":"Grzejniki średniotemperaturowe 55°C F2120-8"},"F2120-8","VVM S320 R EM","SMO40","UKV100","Osprzęt zbiornika buforowego (sterownik)","Osprzęt zbiornika buforowego (hydraulika)","Jednostka bezpieczeństwa, przepona, orurowanie podłączenia pompy ciepła z instalacją c.o. oraz c.w.u. (komplet)","Rura chłodnicza, odprowadzanie skroplin ","Stojak do pompy ciepła "]
[{"$f":"$B$175&\" \"&B177","v":"Grzejniki średniotemperaturowe 55°C F2120-12"},"F2120-12","VVM S320 R EM","SMO40","UKV200","Osprzęt zbiornika buforowego (sterownik)","Osprzęt zbiornika buforowego (hydraulika)","Jednostka bezpieczeństwa, przepona, orurowanie podłączenia pompy ciepła z instalacją c.o. oraz c.w.u. (komplet)","Rura chłodnicza, odprowadzanie skroplin ","Stojak do pompy ciepła ",null,null,null,null,null,null,null,null,null,null,null,"KHC-06RY1"]
["Grzejniki średniotemperaturowe 55°C F2120-16","F2120-16","VVM S320 R EM","SMO40","UKV200","Osprzęt zbiornika buforowego (sterownik)","Osprzęt zbiornika buforowego (hydraulika)","Jednostka bezpieczeństwa, przepona, orurowanie podłączenia pompy ciepła z instalacją c.o. oraz c.w.u. (komplet)","Rura chłodnicza, odprowadzanie skroplin ","Stojak do pompy ciepła ",null,null,null,null,null,null,null,null,{"$f":"T178&\" \"&U178&\" \"&$V$177","v":"Ogrzewanie podłogowe  Umiarkowana-normalne warunki KHC-06RY1"},"Ogrzewanie podłogowe ","Umiarkowana-normalne warunki",4.95]
[null,null,null,null,null,null,null,null,null,null,null,null,null,null,null,null,null,null,{"$f":"T179&\" \"&U179&\" \"&$V$177","v":"Grzejniki niskotemperaturowe 45°C Umiarkowana-normalne warunki KHC-06RY1"},"Grzejniki niskotemperaturowe 45°C","Umiarkowana-normalne warunki",4.2350000000000003]
[null,null,null,null,null,null,null,null,null,null,null,null,null,null,null,null,null,null,"Grzejniki średniotemperaturowe 55°C Umiarkowana-normalne warunki KHC-06RY1","Grzejniki średniotemperaturowe 55°C","Umiarkowana-normalne warunki",3.52]
[null,"AMS 10-6",null,null,null,null,null,null,null,null,null,null,null,null,null,null,null,null,"Ogrzewanie podłogowe  Zimna-trudne warunki  KHC-06RY1","Ogrzewanie podłogowe ","Zimna-trudne warunki ",4.95]
[null,"AMS 10-8",null,null,null,null,null,null,null,null,null,null,null,null,null,null,null,null,"Grzejniki niskotemperaturowe 45°C Zimna-trudne warunki  KHC-06RY1","Grzejniki niskotemperaturowe 45°C","Zimna-trudne warunki ",4.2350000000000003]
[null,"AMS 10-12",null,null,null,null,null,null,null,null,null,null,null,null,null,null,null,null,"Grzejniki średniotemperaturowe 55°C Zimna-trudne warunki  KHC-06RY1","Grzejniki średniotemperaturowe 55°C","Zimna-trudne warunki ",3.52]
[null,"AMS 10-16"]
[null,"F2040-6",null,null,null,null,null,null,null,null,null,null,null,null,null,null,null,null,null,null,null,"KHC-08RY1"]
[null,"F2040-8",null,null,null,null,null,null,null,null,null,null,null,null,null,null,null,null,{"$f":"T186&\" \"&U186&\" \"&$V$185","v":"Ogrzewanie podłogowe  Umiarkowana-normalne warunki KHC-08RY1"},"Ogrzewanie podłogowe ","Umiarkowana-normalne warunki",5.22]
[null,"F2040-12",null,null,null,null,null,null,null,null,null,null,null,null,null,null,null,null,{"$f":"T187&\" \"&U187&\" \"&$V$185","v":"Grzejniki niskotemperaturowe 45°C Umiarkowana-normalne warunki KHC-08RY1"},"Grzejniki niskotemperaturowe 45°C","Umiarkowana-normalne warunki",4.2949999999999999]
[null,"F2120-8",null,null,null,null,null,null,null,null,null,null,null,null,null,null,null,null,"Grzejniki średniotemperaturowe 55°C Umiarkowana-normalne warunki KHC-08RY1","Grzejniki średniotemperaturowe 55°C","Umiarkowana-normalne warunki",3.37]
[null,"F2120-12",null,null,null,null,null,null,null,null,null,null,null,null,null,null,null,null,"Ogrzewanie podłogowe  Zimna-trudne warunki  KHC-08RY1","Ogrzewanie podłogowe ","Zimna-trudne warunki ",5.22]
[null,"F2120-16",null,null,null,null,null,null,null,null,null,null,null,null,null,null,null,null,"Grzejniki niskotemperaturowe 45°C Zimna-trudne warunki  KHC-08RY1","Grzejniki niskotemperaturowe 45°C","Zimna-trudne warunki ",4.2949999999999999]
[null,null,null,null,null,null,null,null,null,null,null,null,null,null,null,null,null,null,"Grzejniki średniotemperaturowe 55°C Zimna-trudne warunki  KHC-08RY1","Grzejniki średniotemperaturowe 55°C","Zimna-trudne warunki ",3.37]
[]
[null,null,null,null,null,null,null,null,null,null,null,null,null,null,null,null,null,null,null,null,null,"KHC-10RY1"]
[null,null,null,null,null,null,null,null,null,null,null,null,null,null,null,null,null,null,{"$f":"T194&\" \"&U194&\" \"&$V$193","v":"Ogrzewanie podłogowe  Umiarkowana-normalne warunki KHC-10RY1"},"Ogrzewanie podłogowe ","Umiarkowana-normalne warunki",5.2]
[null,null,null,null,null,null,null,null,null,null,null,null,null,null,null,null,null,null,{"$f":"T195&\" \"&U195&\" \"&$V$193","v":"Grzejniki niskotemperaturowe 45°C Umiarkowana-normalne warunki KHC-10RY1"},"Grzejniki niskotemperaturowe 45°C","Umiarkowana-normalne warunki",4.335]
[null,"Odpowiednia odległość od dźwięku ",null,null,null,null,null,null,null,null,null,null,null,null,null,null,null,null,"Grzejniki średniotemperaturowe 55°C Umiarkowana-normalne warunki KHC-10RY1","Grzejniki średniotemperaturowe 55°C","Umiarkowana-normalne warunki",3.47]
[null,null,null,null,null,null,null,null,null,null,null,null,null,null,null,null,null,null,"Ogrzewanie podłogowe  Zimna-trudne warunki  KHC-10RY1","Ogrzewanie podłogowe ","Zimna-trudne warunki ",5.2]
[null,null,null,null,null,null,null,null,"Przepisy nie regulują tego co wychodzi z pompy ciepła, czyli emisji dźwięku, tylko to, co do nas dociera, a więc imisję.",null,null,null,null,null,null,null,null,null,"Grzejniki niskotemperaturowe 45°C Zimna-trudne warunki  KHC-10RY1","Grzejniki niskotemperaturowe 45°C","Zimna-trudne warunki ",4.335]
[null,null,null,"dB (A)",null,null,null,null,null,null,null,null,null,null,null,null,null,null,"Grzejniki średniotemperaturowe 55°C Zimna-trudne warunki  KHC-10RY1","Grzejniki średniotemperaturowe 55°C","Zimna-trudne warunki ",3.47]
[null,null,1]
[null,"Założony gran. poziom ciśnienia akustycznego LP",40,"dB (A)",{"$f":"$C$5","v":0},{"$f":"$C$5","v":0},null,null,null,null,null,null,null,null,null,null,null,null,null,null,null,"KHC-12RY3"]
[null,null,null,null,null,null,null,null,null,null,null,null,null,null,null,null,null,null,{"$f":"T202&\" \"&U202&\" \"&$V$201","v":"Ogrzewanie podłogowe  Umiarkowana-normalne warunki KHC-12RY3"},"Ogrzewanie podłogowe ","Umiarkowana-normalne warunki",4.8099999999999996]
[null,"Poziom ciśnienia akustycznego Lp",null,null,null,null,null,null,null,null,null,null,null,null,null,null,null,null,{"$f":"T203&\" \"&U203&\" \"&$V$201","v":"Grzejniki niskotemperaturowe 45°C Umiarkowana-normalne warunki KHC-12RY3"},"Grzejniki niskotemperaturowe 45°C","Umiarkowana-normalne warunki",4.13]
[null,null,null,null,null,null,null,null,null,null,null,null,null,null,null,null,null,null,"Grzejniki średniotemperaturowe 55°C Umiarkowana-normalne warunki KHC-12RY3","Grzejniki średniotemperaturowe 55°C","Umiarkowana-normalne warunki",3.45]
[null,"Współczynnik kierunkowy Q",null,null,null,null,null,null,null,null,null,null,null,null,null,null,null,null,"Ogrzewanie podłogowe  Zimna-trudne warunki  KHC-12RY3","Ogrzewanie podłogowe ","Zimna-trudne warunki ",4.8099999999999996]
[null,null,null,null,null,null,null,null,null,null,null,null,null,null,null,null,null,null,"Grzejniki niskotemperaturowe 45°C Zimna-trudne warunki  KHC-12RY3","Grzejniki niskotemperaturowe 45°C","Zimna-trudne warunki ",4.13]
[null,null,null,null,null,null,null,null,null,null,null,null,null,null,null,null,null,null,"Grzejniki średniotemperaturowe 55°C Zimna-trudne warunki  KHC-12RY3","Grzejniki średniotemperaturowe 55°C","Zimna-trudne warunki ",3.45]
[null,4]
[null,null,null,null,null,null,null,null,null,null,null,null,null,null,null,null,null,null,null,null,null,"KHC-14RY3"]
[null,null,null,null,null,null,null,null,null,null,null,null,null,null,null,null,null,null,{"$f":"T210&\" \"&U210&\" \"&$V$209","v":"Ogrzewanie podłogowe  Umiarkowana-normalne warunki KHC-14RY3"},"Ogrzewanie podłogowe ","Umiarkowana-normalne warunki",4.72]
[null,null,null,null,null,null,null,null,null,null,null,null,null,null,null,null,null,null,{"$f":"T211&\" \"&U211&\" \"&$V$209","v":"Grzejniki niskotemperaturowe 45°C Umiarkowana-normalne warunki KHC-14RY3"},"Grzejniki niskotemperaturowe 45°C","Umiarkowana-normalne warunki",4.0949999999999998]
[null,"Poziom wytłumienia ciśnienia akustycznego Lp",null,null,null,null,null,null,null,null,null,null,null,null,null,null,null,null,"Grzejniki średniotemperaturowe 55°C Umiarkowana-normalne warunki KHC-14RY3","Grzejniki średniotemperaturowe 55°C","Umiarkowana-normalne warunki",3.47]
[null,null,null,null,null,null,null,null,null,null,null,null,null,null,null,null,null,null,"Ogrzewanie podłogowe  Zimna-trudne warunki  KHC-14RY3","Ogrzewanie podłogowe ","Zimna-trudne warunki ",4.72]
[null,"Współczynnik kierunkowy Q","Odległość od źródła dźwięku w m",null,null,null,null,null,null,null,null,null,null,null,null,null,null,null,"Grzejniki niskotemperaturowe 45°C Zimna-trudne warunki  KHC-14RY3","Grzejniki niskotemperaturowe 45°C","Zimna-trudne warunki ",4.0949999999999998]
[null,null,1,2,4,5,6,8,10,12,15,null,null,null,null,null,null,null,"Grzejniki średniotemperaturowe 55°C Zimna-trudne warunki  KHC-14RY3","Grzejniki średniotemperaturowe 55°C","Zimna-trudne warunki ",3.47]
[null,null,"Poziom ciśnienia akustycznego LP odniesiony do poziomu mocy akustycznej określonego przy pompie ciepła/wylocie LWAeq w dB(A)"]
[null,4,-5,-11,-17,-19,-20.5,-23,-25,-26.5,-28.5,null,null,null,null,null,null,null,null,null,null,"KHC-16RY3"]
[null,null,null,null,null,null,null,null,null,null,null,null,null,null,null,null,null,null,{"$f":"T218&\" \"&U218&\" \"&$V$217","v":"Ogrzewanie podłogowe  Umiarkowana-normalne warunki KHC-16RY3"},"Ogrzewanie podłogowe ","Umiarkowana-normalne warunki",4.62]
[null,null,null,"TYP","Lw",null,null,null,null,null,null,null,null,null,null,null,null,null,{"$f":"T219&\" \"&U219&\" \"&$V$217","v":"Grzejniki niskotemperaturowe 45°C Umiarkowana-normalne warunki KHC-16RY3"},"Grzejniki niskotemperaturowe 45°C","Umiarkowana-normalne warunki",4.0150000000000006]
[null,null,null,"AMS 10-6",51,null,null,null,null,null,null,null,null,null,null,null,null,null,"Grzejniki średniotemperaturowe 55°C Umiarkowana-normalne warunki KHC-16RY3","Grzejniki średniotemperaturowe 55°C","Umiarkowana-normalne warunki",3.41]
[null,null,null,"AMS 10-8",55,null,null,null,null,null,null,null,null,null,null,null,null,null,"Ogrzewanie podłogowe  Zimna-trudne warunki  KHC-16RY3","Ogrzewanie podłogowe ","Zimna-trudne warunki ",4.62]
[null,null,null,"AMS 10-12",58,null,null,null,"Kaisai ",null,null,"Panasonic/Mitsubishi",null,null,null,null,null,null,"Grzejniki niskotemperaturowe 45°C Zimna-trudne warunki  KHC-16RY3","Grzejniki niskotemperaturowe 45°C","Zimna-trudne warunki ",4.0150000000000006]
[null,null,null,"AMS 10-16",62,null,null,null,null,null,null,null,null,null,null,null,null,null,"Grzejniki średniotemperaturowe 55°C Zimna-trudne warunki  KHC-16RY3","Grzejniki średniotemperaturowe 55°C","Zimna-trudne warunki ",3.41]
[null,null,null,"F2040-6",51,null,null,null,"TYP","Lw",null,"TYP","Lw"]
[null,null,null,"F2040-8",54,null,null,null,"KHA-06RY1",58,null,"HP 7kW, gen. J",59,null,null,null,null,null,null,null,null,"KHC-22RX3"]
[null,null,null,"F2040-12",57,null,null,null,"KHA-08RY1",59,null,"HP 9kW, gen. J",59,null,null,null,null,null,{"$f":"T226&\" \"&U226&\" \"&$V$225","v":"Ogrzewanie podłogowe  Umiarkowana-normalne warunki KHC-22RX3"},"Ogrzewanie podłogowe ","Umiarkowana-normalne warunki",4.53]
[null,null,null,"F2120-8",53,null,null,null,"KHA-10RY1",60,null,"HP 12kW, gen. H",65,null,null,null,null,null,{"$f":"T227&\" \"&U227&\" \"&$V$225","v":"Grzejniki niskotemperaturowe 45°C Umiarkowana-normalne warunki KHC-22RX3"},"Grzejniki niskotemperaturowe 45°C","Umiarkowana-normalne warunki",3.875]
[null,null,null,"F2120-12",53,null,null,null,"KHA-12RY3",64,null,"HP 16kW, gen. H",65,null,null,null,null,null,"Grzejniki średniotemperaturowe 55°C Umiarkowana-normalne warunki KHC-22RX3","Grzejniki średniotemperaturowe 55°C","Umiarkowana-normalne warunki",3.22]
[null,null,null,"F2120-16",53,null,null,null,"KHA-14RY3",65,null,"T-CAP 9kW, gen. H",65,null,null,null,null,null,"Ogrzewanie podłogowe  Zimna-trudne warunki  KHC-22RX3","Ogrzewanie podłogowe ","Zimna-trudne warunki ",4.53]
[null,null,null,null,null,null,null,null,"KHA-16RY3",68,null,"T-CAP 12kW, gen. H",65,null,null,null,null,null,"Grzejniki niskotemperaturowe 45°C Zimna-trudne warunki  KHC-22RX3","Grzejniki niskotemperaturowe 45°C","Zimna-trudne warunki ",3.875]
[null,null,null,null,null,null,null,null,"KHC-06RY1",58,null,"T-CAP 16kW, gen. H",67,null,null,null,null,null,"Grzejniki średniotemperaturowe 55°C Zimna-trudne warunki  KHC-22RX3","Grzejniki średniotemperaturowe 55°C","Zimna-trudne warunki ",3.22]
[null,null,null,null,null,null,null,null,"KHC-08RY1",59,null,"HP 9kW, gen. H",65]
[null,null,null,null,null,null,null,null,"KHC-10RY1",60,null,"Zubadan Inverter 6kW",55,null,null,null,null,null,null,null,null,"KHC-30RX3"]
[null,null,null,null,null,null,null,null,"KHC-12RY3",65,null,"Zubadan Inverter 8kW 1f",56,null,null,null,null,null,{"$f":"T234&\" \"&U234&\" \"&$V$233","v":"Ogrzewanie podłogowe  Umiarkowana-normalne warunki KHC-30RX3"},"Ogrzewanie podłogowe ","Umiarkowana-normalne warunki",4.1900000000000004]
[null,null,null,null,null,null,null,null,"KHC-14RY3",65,null,"Zubadan Inverter 8kW 3f",56,null,null,null,null,null,{"$f":"T235&\" \"&U235&\" \"&$V$233","v":"Grzejniki niskotemperaturowe 45°C Umiarkowana-normalne warunki KHC-30RX3"},"Grzejniki niskotemperaturowe 45°C","Umiarkowana-normalne warunki",3.665]
[null,null,null,null,null,null,null,null,"KHC-16RY3",68,null,"Zubadan Inverter 10kW",59,null,null,null,null,null,"Grzejniki średniotemperaturowe 55°C Umiarkowana-normalne warunki KHC-30RX3","Grzejniki średniotemperaturowe 55°C","Umiarkowana-normalne warunki",3.14]
[null,null,null,null,null,null,null,null,"KHC-22RX3",73,null,"Zubadan Inverter 12kW",60,null,null,null,null,null,"Ogrzewanie podłogowe  Zimna-trudne warunki  KHC-30RX3","Ogrzewanie podłogowe ","Zimna-trudne warunki ",4.1900000000000004]
[null,null,null,null,null,null,null,null,"KHC-30RX3",77,null,"Zubadan Inverter 14kW",62,null,null,null,null,null,"Grzejniki niskotemperaturowe 45°C Zimna-trudne warunki  KHC-30RX3","Grzejniki niskotemperaturowe 45°C","Zimna-trudne warunki ",3.665]
[null,null,null,null,null,null,null,null,null,null,null,"Zubadan Inverter 23kW",75,null,null,null,null,null,"Grzejniki średniotemperaturowe 55°C Zimna-trudne warunki  KHC-30RX3","Grzejniki średniotemperaturowe 55°C","Zimna-trudne warunki ",3.14]
[null,null,null,null,null,null,null,null,null,null,null,"HP 9kW, gen. J Mono",59]
[null,null,"Przepływ ","Powrót",null,null,null,null,null,null,null,"HP 12kW, gen. H Mono",65]
[null,"Ogrzewanie podłogowe ",35,28,null,null,null,null,null,null,null,"HP 16kW, gen. H Mono",65,null,null,null,null,null,null,null,null,"HP 7kW, gen. J"]
[null,"Grzejniki średniotemperturowe ",55,45,null,null,null,null,null,null,null,"T-CAP 9kW, gen. H Mono",65,null,null,null,null,null,{"$f":"T243&\" \"&U243&\" \"&$V$242","v":"Ogrzewanie podłogowe  Umiarkowana-normalne warunki HP 7kW, gen. J"},"Ogrzewanie podłogowe ","Umiarkowana-normalne warunki",4.9000000000000004]
[null,"Grzejniki niskotemperaturowe ",45,35,null,null,null,null,null,null,null,"T-CAP 12kW, gen. H Mono",65,null,null,null,null,null,{"$f":"T244&\" \"&U244&\" \"&$V$242","v":"Grzejniki niskotemperaturowe 45°C Umiarkowana-normalne warunki HP 7kW, gen. J"},"Grzejniki niskotemperaturowe 45°C","Umiarkowana-normalne warunki",{"$f":"V245+W244","v":4.1100000000000003},{"$f":"(V243-V245)/2","v":0.79000000000000026}]
[null,null,null,null,null,null,null,null,null,null,null,"T-CAP 16kW, gen. H Mono",66,null,null,null,null,null,"Grzejniki Umiarkowana-normalne warunki HP 7kW, gen. J","Grzejniki","Umiarkowana-normalne warunki",3.32]
["Kaisai",null,null,null,null,null,null,null,null,null,null,"M-Thermal Mono 10kW",60,null,null,null,null,null,"Mieszane Umiarkowana-normalne warunki HP 7kW, gen. J","Mieszane","Umiarkowana-normalne warunki",3.32]
[null,null,null,null,null,null,null,null,null,null,null,"M-Thermal Mono 12kW",65,null,null,null,null,null,"Ogrzewanie podłogowe  Zimna-trudne warunki  HP 7kW, gen. J","Ogrzewanie podłogowe ","Zimna-trudne warunki ",4.18]
[null,null,null,null,null,null,null,null,null,null,null,"M-Thermal Mono 16kW",68,null,null,null,null,null,"Grzejniki niskotemperaturowe 45°C Zimna-trudne warunki  HP 7kW, gen. J","Grzejniki niskotemperaturowe 45°C","Zimna-trudne warunki ",{"$f":"V249+W248","v":3.58},{"$f":"(V247-V249)/2","v":0.59999999999999987}]
[null,"Ogrzewanie podłogowe ",null,null,null,null,null,null,null,null,null,"M-Thermal Mono 6kW",58,null,null,null,null,null,"Grzejniki Zimna-trudne warunki  HP 7kW, gen. J","Grzejniki","Zimna-trudne warunki ",2.98]
[{"$f":"$B$134&\" \"&B250","v":"Ogrzewanie podłogowe  KHA-06RY1"},"KHA-06RY1","KMK-190L-100RY1","Wbudowany","-","-","-","Jednostka bezpieczeństwa, przepona, orurownie podłączenia pompy ciepła z instalacją c.o. oraz c.w.u. (komplet)","Rura chłodnicza, odprowadzanie skroplin ","Stojak do pompy ciepła ",null,"M-Thermal Mono 8kW",59,null,null,null,null,null,"Mieszane Zimna-trudne warunki  HP 7kW, gen. J","Mieszane","Zimna-trudne warunki ",2.98]
[{"$f":"$B$134&\" \"&B251","v":"Ogrzewanie podłogowe  KHA-08RY1"},"KHA-08RY1","KMK-190L-100RY1","Wbudowany","-","-","-","Jednostka bezpieczeństwa, przepona, orurownie podłączenia pompy ciepła z instalacją c.o. oraz c.w.u. (komplet)","Rura chłodnicza, odprowadzanie skroplin ","Stojak do pompy ciepła ",null,"M-Thermal Mono 14kW",65]
[{"$f":"$B$134&\" \"&B252","v":"Ogrzewanie podłogowe  KHA-10RY1"},"KHA-10RY1","KMK-190L-100RY1","Wbudowany","-","-","-","Jednostka bezpieczeństwa, przepona, orurownie podłączenia pompy ciepła z instalacją c.o. oraz c.w.u. (komplet)","Rura chłodnicza, odprowadzanie skroplin ","Stojak do pompy ciepła ",null,"M-Thermal Split All In One 8kW",59]
["Ogrzewanie podłogowe  KHA-12RY3","KHA-12RY3","KMK-240L-160RY3","Wbudowany","-","-","-","Jednostka bezpieczeństwa, przepona, orurownie podłączenia pompy ciepła z instalacją c.o. oraz c.w.u. (komplet)","Rura chłodnicza, odprowadzanie skroplin ","Stojak do pompy ciepła ",null,"M-Thermal Split All In One 10kW",60,null,null,null,null,null,null,null,null,"HP 9kW, gen. J"]
["Ogrzewanie podłogowe  KHA-14RY3","KHA-14RY3","KMK-240L-160RY3","Wbudowany","-","-","-","Jednostka bezpieczeństwa, przepona, orurownie podłączenia pompy ciepła z instalacją c.o. oraz c.w.u. (komplet)","Rura chłodnicza, odprowadzanie skroplin ","Stojak do pompy ciepła ",null,"M-Thermal Split All In One 12kW",64,null,null,null,null,null,{"$f":"T254&\" \"&U254&\" \"&$V$253","v":"Ogrzewanie podłogowe  Umiarkowana-normalne warunki HP 9kW, gen. J"},"Ogrzewanie podłogowe ","Umiarkowana-normalne warunki",4.9000000000000004]
["Ogrzewanie podłogowe  KHA-16RY3","KHA-16RY3","KMK-240L-160RY3","Wbudowany","BU-300.8N","-","-","Jednostka bezpieczeństwa, przepona, orurownie podłączenia pompy ciepła z instalacją c.o. oraz c.w.u. (komplet)","Rura chłodnicza, odprowadzanie skroplin ","Stojak do pompy ciepła ",null,"M-Thermal Split All In One 14kW",65,null,null,null,null,null,{"$f":"T255&\" \"&U255&\" \"&$V$253","v":"Grzejniki niskotemperaturowe 45°C Umiarkowana-normalne warunki HP 9kW, gen. J"},"Grzejniki niskotemperaturowe 45°C","Umiarkowana-normalne warunki",4.1100000000000003]
[null,null,null,null,null,null,null,null,null,null,null,"M-Thermal Split All In One 16kW",68,null,null,null,null,null,"Grzejniki Umiarkowana-normalne warunki HP 9kW, gen. J","Grzejniki","Umiarkowana-normalne warunki",3.32]
[null,"Grzejniki niskotemperaturowe 45°C",null,null,null,null,null,null,null,null,null,"M-Thermal Mono 10kW + 8kW",{"$f":"M246","v":60},null,null,null,null,null,"Mieszane Umiarkowana-normalne warunki HP 9kW, gen. J","Mieszane","Umiarkowana-normalne warunki",3.32]
[{"$f":"$B$139&\" \"&B258","v":"Grzejniki niskotemperaturowe 45°C KHA-06RY1"},"KHA-06RY1","KMK-190L-100RY1","Wbudowany","BU-100.8","Osprzęt zbiornika buforowego (sterownik)","Osprzęt zbiornika buforowego (hydraulika)","Jednostka bezpieczeństwa, przepona, orurowanie podłączenia pompy ciepła z instalacją c.o. oraz c.w.u. (komplet)","Rura chłodnicza, odprowadzanie skroplin ","Stojak do pompy ciepła ",null,"M-Thermal Mono 10kW + 10kW",{"$f":"M246","v":60},null,null,null,null,null,"Ogrzewanie podłogowe  Zimna-trudne warunki  HP 9kW, gen. J","Ogrzewanie podłogowe ","Zimna-trudne warunki ",4.18]
[{"$f":"$B$139&\" \"&B259","v":"Grzejniki niskotemperaturowe 45°C KHA-08RY1"},"KHA-08RY1","KMK-190L-100RY1","Wbudowany","BU-220.8N","Osprzęt zbiornika buforowego (sterownik)","Osprzęt zbiornika buforowego (hydraulika)","Jednostka bezpieczeństwa, przepona, orurowanie podłączenia pompy ciepła z instalacją c.o. oraz c.w.u. (komplet)","Rura chłodnicza, odprowadzanie skroplin ","Stojak do pompy ciepła ",null,"M-Thermal Mono 12kW + 10kW",{"$f":"M247","v":65},null,null,null,null,null,"Grzejniki niskotemperaturowe 45°C Zimna-trudne warunki  HP 9kW, gen. J","Grzejniki niskotemperaturowe 45°C","Zimna-trudne warunki ",3.58]
["Grzejniki niskotemperaturowe 45°C KHA-10RY1","KHA-10RY1","KMK-190L-100RY1","Wbudowany","BU-220.8N","Osprzęt zbiornika buforowego (sterownik)","Osprzęt zbiornika buforowego (hydraulika)","Jednostka bezpieczeństwa, przepona, orurowanie podłączenia pompy ciepła z instalacją c.o. oraz c.w.u. (komplet)","Rura chłodnicza, odprowadzanie skroplin ","Stojak do pompy ciepła ",null,"M-Thermal Mono 12kW + 12kW",{"$f":"M247","v":65},null,null,null,null,null,"Grzejniki Zimna-trudne warunki  HP 9kW, gen. J","Grzejniki","Zimna-trudne warunki ",2.98]
["Grzejniki niskotemperaturowe 45°C KHA-12RY3","KHA-12RY3","KMK-240L-160RY3","Wbudowany","BU-220.8N","Osprzęt zbiornika buforowego (sterownik)","Osprzęt zbiornika buforowego (hydraulika)","Jednostka bezpieczeństwa, przepona, orurowanie podłączenia pompy ciepła z instalacją c.o. oraz c.w.u. (komplet)","Rura chłodnicza, odprowadzanie skroplin ","Stojak do pompy ciepła ",null,"M-Thermal Mono 14kW + 12kW",{"$f":"M251","v":65},null,null,null,null,null,"Mieszane Zimna-trudne warunki  HP 9kW, gen. J","Mieszane","Zimna-trudne warunki ",2.98]
["Grzejniki niskotemperaturowe 45°C KHA-14RY3","KHA-14RY3","KMK-240L-160RY3","Wbudowany","BU-300.8N","Osprzęt zbiornika buforowego (sterownik)","Osprzęt zbiornika buforowego (hydraulika)","Jednostka bezpieczeństwa, przepona, orurowanie podłączenia pompy ciepła z instalacją c.o. oraz c.w.u. (komplet)","Rura chłodnicza, odprowadzanie skroplin ","Stojak do pompy ciepła ",null,"M-Thermal Mono 14kW + 14kW",{"$f":"M251","v":65}]
["Grzejniki niskotemperaturowe 45°C KHA-16RY3","KHA-16RY3","KMK-240L-160RY3","Wbudowany","BU-300.8N","Osprzęt zbiornika buforowego (sterownik)","Osprzęt zbiornika buforowego (hydraulika)","Jednostka bezpieczeństwa, przepona, orurowanie podłączenia pompy ciepła z instalacją c.o. oraz c.w.u. (komplet)","Rura chłodnicza, odprowadzanie skroplin ","Stojak do pompy ciepła ",null,"M-Thermal Mono 16kW + 14kW",{"$f":"M248","v":68}]
[null,null,null,null,null,null,null,null,null,null,null,"M-Thermal Mono 16kW + 16kW",{"$f":"M248","v":68},null,null,null,null,null,null,null,null,"HP 12kW, gen. H"]
[null,"Grzejniki średniotemperaturowe 55°C",null,null,null,null,null,null,null,null,null,"M-Thermal Mono 12kW + 12kW + 10kW",{"$f":"M247","v":65},null,null,null,null,null,{"$f":"T265&\" \"&U265&\" \"&$V$264","v":"Ogrzewanie podłogowe  Umiarkowana-normalne warunki HP 12kW, gen. H"},"Ogrzewanie podłogowe ","Umiarkowana-normalne warunki",4.82]
[{"$f":"$B$144&\" \"&B266","v":"Grzejniki KHA-06RY1"},"KHA-06RY1","KMK-190L-100RY1","Wbudowany","BU-100.8","Osprzęt zbiornika buforowego (sterownik)","Osprzęt zbiornika buforowego (hydraulika)","Jednostka bezpieczeństwa, przepona, orurowanie podłączenia pompy ciepła z instalacją c.o. oraz c.w.u. (komplet)","Rura chłodnicza, odprowadzanie skroplin ","Stojak do pompy ciepła ",null,"M-Thermal Mono 12kW + 12kW + 12kW",{"$f":"M247","v":65},null,null,null,null,null,{"$f":"T266&\" \"&U266&\" \"&$V$264","v":"Grzejniki niskotemperaturowe 45°C Umiarkowana-normalne warunki HP 12kW, gen. H"},"Grzejniki niskotemperaturowe 45°C","Umiarkowana-normalne warunki",{"$f":"V267+W266","v":4.12},{"$f":"(V265-V267)/2","v":0.70000000000000018}]
[{"$f":"$B$144&\" \"&B267","v":"Grzejniki KHA-08RY1"},"KHA-08RY1","KMK-190L-100RY1","Wbudowany","BU-220.8N","Osprzęt zbiornika buforowego (sterownik)","Osprzęt zbiornika buforowego (hydraulika)","Jednostka bezpieczeństwa, przepona, orurowanie podłączenia pompy ciepła z instalacją c.o. oraz c.w.u. (komplet)","Rura chłodnicza, odprowadzanie skroplin ","Stojak do pompy ciepła ",null,"M-Thermal Mono 14kW + 12kW + 12kW",{"$f":"M251","v":65},null,null,null,null,null,"Grzejniki Umiarkowana-normalne warunki HP 12kW, gen. H","Grzejniki","Umiarkowana-normalne warunki",3.42]
["Grzejniki KHA-10RY1","KHA-10RY1","KMK-190L-100RY1","Wbudowany","BU-220.8N","Osprzęt zbiornika buforowego (sterownik)","Osprzęt zbiornika buforowego (hydraulika)","Jednostka bezpieczeństwa, przepona, orurowanie podłączenia pompy ciepła z instalacją c.o. oraz c.w.u. (komplet)","Rura chłodnicza, odprowadzanie skroplin ","Stojak do pompy ciepła ",null,"M-Thermal Mono 14kW + 14kW + 12kW",{"$f":"M251","v":65},null,null,null,null,null,"Mieszane Umiarkowana-normalne warunki HP 12kW, gen. H","Mieszane","Umiarkowana-normalne warunki",3.42]
["Grzejniki KHA-12RY3","KHA-12RY3","KMK-240L-160RY3","Wbudowany","BU-220.8N","Osprzęt zbiornika buforowego (sterownik)","Osprzęt zbiornika buforowego (hydraulika)","Jednostka bezpieczeństwa, przepona, orurowanie podłączenia pompy ciepła z instalacją c.o. oraz c.w.u. (komplet)","Rura chłodnicza, odprowadzanie skroplin ","Stojak do pompy ciepła ",null,"M-Thermal Mono 14kW + 14kW + 14kW",{"$f":"M251","v":65},null,null,null,null,null,"Ogrzewanie podłogowe  Zimna-trudne warunki  HP 12kW, gen. H","Ogrzewanie podłogowe ","Zimna-trudne warunki ",4.29]
["Grzejniki KHA-14RY3","KHA-14RY3","KMK-240L-160RY3","Wbudowany","BU-300.8N","Osprzęt zbiornika buforowego (sterownik)","Osprzęt zbiornika buforowego (hydraulika)","Jednostka bezpieczeństwa, przepona, orurowanie podłączenia pompy ciepła z instalacją c.o. oraz c.w.u. (komplet)","Rura chłodnicza, odprowadzanie skroplin ","Stojak do pompy ciepła ",null,"M-Thermal Mono 16kW + 14kW + 14kW",{"$f":"M248","v":68},null,null,null,null,null,"Grzejniki niskotemperaturowe 45°C Zimna-trudne warunki  HP 12kW, gen. H","Grzejniki niskotemperaturowe 45°C","Zimna-trudne warunki ",{"$f":"V271+W270","v":3.6950000000000003},{"$f":"(V269-V271)/2","v":0.59499999999999997}]
["Grzejniki KHA-16RY3","KHA-16RY3","KMK-240L-160RY3","Wbudowany","BU-300.8N","Osprzęt zbiornika buforowego (sterownik)","Osprzęt zbiornika buforowego (hydraulika)","Jednostka bezpieczeństwa, przepona, orurowanie podłączenia pompy ciepła z instalacją c.o. oraz c.w.u. (komplet)","Rura chłodnicza, odprowadzanie skroplin ","Stojak do pompy ciepła ",null,"M-Thermal Mono 16kW + 16kW + 14kW",{"$f":"M248","v":68},null,null,null,null,null,"Grzejniki Zimna-trudne warunki  HP 12kW, gen. H","Grzejniki","Zimna-trudne warunki ",3.1]
[null,null,null,null,null,null,null,null,null,null,null,"M-Thermal Mono 16kW + 16kW + 16kW",{"$f":"M248","v":68},null,null,null,null,null,"Mieszane Zimna-trudne warunki  HP 12kW, gen. H","Mieszane","Zimna-trudne warunki ",3.1]
[null,null,null,null,null,null,null,null,null,null,null,"CGK015V3L-B 6kW",49]
[null,"Ogrzewanie podłogowe ",null,null,null,null,null,null,null,null,null,"CGK-025V3L-B 10kW",56]
[{"$f":"$B$134&\" \"&B275","v":"Ogrzewanie podłogowe  KHC-06RY1"},"KHC-06RY1","W-E 220.81","Wbudowany","-","-","-","Jednostka bezpieczeństwa, przepona, orurownie podłączenia pompy ciepła z instalacją c.o. oraz c.w.u. (komplet)","Rura chłodnicza, odprowadzanie skroplin ","Stojak do pompy ciepła ",null,"CGK-030V3L-B 12kW",59,null,null,null,null,null,null,null,null,"HP 16kW, gen. H"]
[{"$f":"$B$134&\" \"&B276","v":"Ogrzewanie podłogowe  KHC-08RY1"},"KHC-08RY1","W-E 220.81","Wbudowany","-","-","-","Jednostka bezpieczeństwa, przepona, orurownie podłączenia pompy ciepła z instalacją c.o. oraz c.w.u. (komplet)","Rura chłodnicza, odprowadzanie skroplin ","Stojak do pompy ciepła ",null,"CGK-040V3L-B 16kW",60,null,null,null,null,null,{"$f":"T276&\" \"&U276&\" \"&$V$275","v":"Ogrzewanie podłogowe  Umiarkowana-normalne warunki HP 16kW, gen. H"},"Ogrzewanie podłogowe ","Umiarkowana-normalne warunki",4.82]
[{"$f":"$B$134&\" \"&B277","v":"Ogrzewanie podłogowe  KHC-10RY1"},"KHC-10RY1","W-E 220.81","Wbudowany","-","-","-","Jednostka bezpieczeństwa, przepona, orurownie podłączenia pompy ciepła z instalacją c.o. oraz c.w.u. (komplet)","Rura chłodnicza, odprowadzanie skroplin ","Stojak do pompy ciepła ",null,"SPRSUN Mono 10kW + 10kW",56,null,null,null,null,null,{"$f":"T277&\" \"&U277&\" \"&$V$275","v":"Grzejniki niskotemperaturowe 45°C Umiarkowana-normalne warunki HP 16kW, gen. H"},"Grzejniki niskotemperaturowe 45°C","Umiarkowana-normalne warunki",{"$f":"V278+W277","v":4.0750000000000002},{"$f":"(V276-V278)/2","v":0.74500000000000011}]
["Ogrzewanie podłogowe  KHC-12RY3","KHC-12RY3","W-E 220.81","Wbudowany","-","-","-","Jednostka bezpieczeństwa, przepona, orurownie podłączenia pompy ciepła z instalacją c.o. oraz c.w.u. (komplet)","Rura chłodnicza, odprowadzanie skroplin ","Stojak do pompy ciepła ",null,"SPRSUN Mono 12kW + 10kW",59,null,null,null,null,null,"Grzejniki Umiarkowana-normalne warunki HP 16kW, gen. H","Grzejniki","Umiarkowana-normalne warunki",3.33]
["Ogrzewanie podłogowe  KHC-14RY3","KHC-14RY3","W-E 300.81","Wbudowany","BU-300.8N","Osprzęt zbiornika buforowego (sterownik)","Osprzęt zbiornika buforowego (hydraulika)","Jednostka bezpieczeństwa, przepona, orurowanie podłączenia pompy ciepła z instalacją c.o. oraz c.w.u. (komplet)","Rura chłodnicza, odprowadzanie skroplin ","Stojak do pompy ciepła ",null,"SPRSUN Mono 12kW + 12kW",59,null,null,null,null,null,"Mieszane Umiarkowana-normalne warunki HP 16kW, gen. H","Mieszane","Umiarkowana-normalne warunki",3.33]
["Ogrzewanie podłogowe  KHC-16RY3","KHC-16RY3","W-E 300.81","Wbudowany","BU-300.8N","Osprzęt zbiornika buforowego (sterownik)","Osprzęt zbiornika buforowego (hydraulika)","Jednostka bezpieczeństwa, przepona, orurowanie podłączenia pompy ciepła z instalacją c.o. oraz c.w.u. (komplet)","Rura chłodnicza, odprowadzanie skroplin ","Stojak do pompy ciepła ",null,"SPRSUN Mono 12kW + 12kW",59,null,null,null,null,null,"Ogrzewanie podłogowe  Zimna-trudne warunki  HP 16kW, gen. H","Ogrzewanie podłogowe ","Zimna-trudne warunki ",4.28]
["Ogrzewanie podłogowe  KHC-22RX3","KHC-22RX3","W-E 300.81","Wbudowany","BU-300.8N","Osprzęt zbiornika buforowego (sterownik)","Osprzęt zbiornika buforowego (hydraulika)","Jednostka bezpieczeństwa, przepona, orurowanie podłączenia pompy ciepła z instalacją c.o. oraz c.w.u. (komplet)","Rura chłodnicza, odprowadzanie skroplin ","Stojak do pompy ciepła ",null,"SPRSUN Mono 12kW + 12kW",59,null,null,null,null,null,"Grzejniki niskotemperaturowe 45°C Zimna-trudne warunki  HP 16kW, gen. H","Grzejniki niskotemperaturowe 45°C","Zimna-trudne warunki ",{"$f":"V282+W281","v":3.6900000000000004},{"$f":"(V280-V282)/2","v":0.59000000000000008}]
["Ogrzewanie podłogowe  KHC-30RX3","KHC-30RX3","W-E 300.81","Wbudowany","BU-300.8N","Osprzęt zbiornika buforowego (sterownik)","Osprzęt zbiornika buforowego (hydraulika)","Jednostka bezpieczeństwa, przepona, orurowanie podłączenia pompy ciepła z instalacją c.o. oraz c.w.u. (komplet)","Rura chłodnicza, odprowadzanie skroplin ","Stojak do pompy ciepła ",null,"SPRSUN Mono 16kW + 12kW",60,null,null,null,null,null,"Grzejniki Zimna-trudne warunki  HP 16kW, gen. H","Grzejniki","Zimna-trudne warunki ",3.1]
[null,null,null,null,null,null,null,null,null,null,null,"SPRSUN Mono 16kW + 16kW",60,null,null,null,null,null,"Mieszane Zimna-trudne warunki  HP 16kW, gen. H","Mieszane","Zimna-trudne warunki ",3.1]
[null,null,null,null,null,null,null,null,null,null,null,"SPRSUN Mono 16kW + 16kW",60]
[null,"Grzejniki niskotemperaturowe 45°C",null,null,null,null,null,null,null,null,null,"SPRSUN Mono 16kW + 16kW",60]
[{"$f":"$B$139&\" \"&B286","v":"Grzejniki niskotemperaturowe 45°C KHC-06RY1"},"KHC-06RY1","W-E 220.81","Wbudowany","BU-100.8","Osprzęt zbiornika buforowego (sterownik)","Osprzęt zbiornika buforowego (hydraulika)","Jednostka bezpieczeństwa, przepona, orurowanie podłączenia pompy ciepła z instalacją c.o. oraz c.w.u. (komplet)","Rura chłodnicza, odprowadzanie skroplin ","Stojak do pompy ciepła ",null,"SPRSUN Mono 12kW + 12kW + 12kW",59,null,null,null,null,null,null,null,null,"T-CAP 9kW, gen. H"]
[{"$f":"$B$139&\" \"&B287","v":"Grzejniki niskotemperaturowe 45°C KHC-08RY1"},"KHC-08RY1","W-E 220.81","Wbudowany","BU-220.8N","Osprzęt zbiornika buforowego (sterownik)","Osprzęt zbiornika buforowego (hydraulika)","Jednostka bezpieczeństwa, przepona, orurowanie podłączenia pompy ciepła z instalacją c.o. oraz c.w.u. (komplet)","Rura chłodnicza, odprowadzanie skroplin ","Stojak do pompy ciepła ",null,"SPRSUN Mono 12kW + 12kW + 12kW",59,null,null,null,null,null,{"$f":"T287&\" \"&U287&\" \"&$V$286","v":"Ogrzewanie podłogowe  Umiarkowana-normalne warunki T-CAP 9kW, gen. H"},"Ogrzewanie podłogowe ","Umiarkowana-normalne warunki",4.59]
["Grzejniki niskotemperaturowe 45°C KHC-10RY1","KHC-10RY1","W-E 220.81","Wbudowany","BU-220.8N","Osprzęt zbiornika buforowego (sterownik)","Osprzęt zbiornika buforowego (hydraulika)","Jednostka bezpieczeństwa, przepona, orurowanie podłączenia pompy ciepła z instalacją c.o. oraz c.w.u. (komplet)","Rura chłodnicza, odprowadzanie skroplin ","Stojak do pompy ciepła ",null,"SPRSUN Mono 12kW + 12kW + 12kW",59,null,null,null,null,null,{"$f":"T288&\" \"&U288&\" \"&$V$286","v":"Grzejniki niskotemperaturowe 45°C Umiarkowana-normalne warunki T-CAP 9kW, gen. H"},"Grzejniki niskotemperaturowe 45°C","Umiarkowana-normalne warunki",{"$f":"V289+W288","v":3.9550000000000001},{"$f":"(V287-V289)/2","v":0.63500000000000001}]
["Grzejniki niskotemperaturowe 45°C KHC-12RY3","KHC-12RY3","W-E 220.81","Wbudowany","BU-220.8N","Osprzęt zbiornika buforowego (sterownik)","Osprzęt zbiornika buforowego (hydraulika)","Jednostka bezpieczeństwa, przepona, orurowanie podłączenia pompy ciepła z instalacją c.o. oraz c.w.u. (komplet)","Rura chłodnicza, odprowadzanie skroplin ","Stojak do pompy ciepła ",null,"SPRSUN Mono 16kW + 12kW + 12kW",60,null,null,null,null,null,"Grzejniki Umiarkowana-normalne warunki T-CAP 9kW, gen. H","Grzejniki","Umiarkowana-normalne warunki",3.32]
["Grzejniki niskotemperaturowe 45°C KHC-14RY3","KHC-14RY3","W-E 300.81","Wbudowany","BU-300.8N","Osprzęt zbiornika buforowego (sterownik)","Osprzęt zbiornika buforowego (hydraulika)","Jednostka bezpieczeństwa, przepona, orurowanie podłączenia pompy ciepła z instalacją c.o. oraz c.w.u. (komplet)","Rura chłodnicza, odprowadzanie skroplin ","Stojak do pompy ciepła ",null,"SPRSUN Mono 16kW + 12kW + 12kW",60,null,null,null,null,null,"Mieszane Umiarkowana-normalne warunki T-CAP 9kW, gen. H","Mieszane","Umiarkowana-normalne warunki",3.32]
["Grzejniki niskotemperaturowe 45°C KHC-16RY3","KHC-16RY3","W-E 300.81","Wbudowany","BU-300.8N","Osprzęt zbiornika buforowego (sterownik)","Osprzęt zbiornika buforowego (hydraulika)","Jednostka bezpieczeństwa, przepona, orurowanie podłączenia pompy ciepła z instalacją c.o. oraz c.w.u. (komplet)","Rura chłodnicza, odprowadzanie skroplin ","Stojak do pompy ciepła ",null,"SPRSUN Mono 16kW + 12kW + 12kW",60,null,null,null,null,null,"Ogrzewanie podłogowe  Zimna-trudne warunki  T-CAP 9kW, gen. H","Ogrzewanie podłogowe ","Zimna-trudne warunki ",4.08]
[{"$f":"$B$139&\" \"&B292","v":"Grzejniki niskotemperaturowe 45°C KHC-22RX3"},"KHC-22RX3","W-E 300.81","Wbudowany","BU-300.8N","Osprzęt zbiornika buforowego (sterownik)","Osprzęt zbiornika buforowego (hydraulika)","Jednostka bezpieczeństwa, przepona, orurowanie podłączenia pompy ciepła z instalacją c.o. oraz c.w.u. (komplet)","Rura chłodnicza, odprowadzanie skroplin ","Stojak do pompy ciepła ",null,null,null,null,null,null,null,null,"Grzejniki niskotemperaturowe 45°C Zimna-trudne warunki  T-CAP 9kW, gen. H","Grzejniki niskotemperaturowe 45°C","Zimna-trudne warunki ",{"$f":"V293+W292","v":3.64},{"$f":"(V291-V293)/2","v":0.43999999999999995}]
["Grzejniki niskotemperaturowe 45°C KHC-30RX3","KHC-30RX3","W-E 300.81","Wbudowany","BU-300.8N","Osprzęt zbiornika buforowego (sterownik)","Osprzęt zbiornika buforowego (hydraulika)","Jednostka bezpieczeństwa, przepona, orurowanie podłączenia pompy ciepła z instalacją c.o. oraz c.w.u. (komplet)","Rura chłodnicza, odprowadzanie skroplin ","Stojak do pompy ciepła ",null,null,null,null,null,null,null,null,"Grzejniki Zimna-trudne warunki  T-CAP 9kW, gen. H","Grzejniki","Zimna-trudne warunki ",3.2]
[null,null,null,null,null,null,null,null,null,null,null,null,null,null,null,null,null,null,"Mieszane Zimna-trudne warunki  T-CAP 9kW, gen. H","Mieszane","Zimna-trudne warunki ",3.2]
[]
[null,"Grzejniki średniotemperaturowe 55°C"]
[{"$f":"$B$144&\" \"&B297","v":"Grzejniki KHC-06RY1"},"KHC-06RY1","W-E 220.81","Wbudowany","BU-100.8","Osprzęt zbiornika buforowego (sterownik)","Osprzęt zbiornika buforowego (hydraulika)","Jednostka bezpieczeństwa, przepona, orurowanie podłączenia pompy ciepła z instalacją c.o. oraz c.w.u. (komplet)","Rura chłodnicza, odprowadzanie skroplin ","Stojak do pompy ciepła ",null,null,null,null,null,null,null,null,null,null,null,"T-CAP 12kW, gen. H"]
[{"$f":"$B$144&\" \"&B298","v":"Grzejniki KHC-08RY1"},"KHC-08RY1","W-E 220.81","Wbudowany","BU-220.8N","Osprzęt zbiornika buforowego (sterownik)","Osprzęt zbiornika buforowego (hydraulika)","Jednostka bezpieczeństwa, przepona, orurowanie podłączenia pompy ciepła z instalacją c.o. oraz c.w.u. (komplet)","Rura chłodnicza, odprowadzanie skroplin ","Stojak do pompy ciepła ",null,null,null,null,null,null,null,null,{"$f":"T298&\" \"&U298&\" \"&$V$297","v":"Ogrzewanie podłogowe  Umiarkowana-normalne warunki T-CAP 12kW, gen. H"},"Ogrzewanie podłogowe ","Umiarkowana-normalne warunki",4.32]
["Grzejniki KHC-10RY1","KHC-10RY1","W-E 220.81","Wbudowany","BU-220.8N","Osprzęt zbiornika buforowego (sterownik)","Osprzęt zbiornika buforowego (hydraulika)","Jednostka bezpieczeństwa, przepona, orurowanie podłączenia pompy ciepła z instalacją c.o. oraz c.w.u. (komplet)","Rura chłodnicza, odprowadzanie skroplin ","Stojak do pompy ciepła ",null,null,null,null,null,null,null,null,{"$f":"T299&\" \"&U299&\" \"&$V$297","v":"Grzejniki niskotemperaturowe 45°C Umiarkowana-normalne warunki T-CAP 12kW, gen. H"},"Grzejniki niskotemperaturowe 45°C","Umiarkowana-normalne warunki",{"$f":"V300+W299","v":3.8200000000000003},{"$f":"(V298-V300)/2","v":0.50000000000000022}]
["Grzejniki KHC-12RY3","KHC-12RY3","W-E 220.81","Wbudowany","BU-220.8N","Osprzęt zbiornika buforowego (sterownik)","Osprzęt zbiornika buforowego (hydraulika)","Jednostka bezpieczeństwa, przepona, orurowanie podłączenia pompy ciepła z instalacją c.o. oraz c.w.u. (komplet)","Rura chłodnicza, odprowadzanie skroplin ","Stojak do pompy ciepła ",null,null,null,null,null,null,null,null,"Grzejniki Umiarkowana-normalne warunki T-CAP 12kW, gen. H","Grzejniki","Umiarkowana-normalne warunki",3.32]
["Grzejniki KHC-14RY3","KHC-14RY3","W-E 300.81","Wbudowany","BU-300.8N","Osprzęt zbiornika buforowego (sterownik)","Osprzęt zbiornika buforowego (hydraulika)","Jednostka bezpieczeństwa, przepona, orurowanie podłączenia pompy ciepła z instalacją c.o. oraz c.w.u. (komplet)","Rura chłodnicza, odprowadzanie skroplin ","Stojak do pompy ciepła ",null,null,null,null,null,null,null,null,"Mieszane Umiarkowana-normalne warunki T-CAP 12kW, gen. H","Mieszane","Umiarkowana-normalne warunki",3.32]
["Grzejniki KHC-16RY3","KHC-16RY3","W-E 300.81","Wbudowany","BU-300.8N","Osprzęt zbiornika buforowego (sterownik)","Osprzęt zbiornika buforowego (hydraulika)","Jednostka bezpieczeństwa, przepona, orurowanie podłączenia pompy ciepła z instalacją c.o. oraz c.w.u. (komplet)","Rura chłodnicza, odprowadzanie skroplin ","Stojak do pompy ciepła ",null,null,null,null,null,null,null,null,"Ogrzewanie podłogowe  Zimna-trudne warunki  T-CAP 12kW, gen. H","Ogrzewanie podłogowe ","Zimna-trudne warunki ",4.08]
[{"$f":"$B$144&\" \"&B303","v":"Grzejniki KHC-22RX3"},"KHC-22RX3","W-E 300.81","Wbudowany","BU-300.8N","Osprzęt zbiornika buforowego (sterownik)","Osprzęt zbiornika buforowego (hydraulika)","Jednostka bezpieczeństwa, przepona, orurowanie podłączenia pompy ciepła z instalacją c.o. oraz c.w.u. (komplet)","Rura chłodnicza, odprowadzanie skroplin ","Stojak do pompy ciepła ",null,null,null,null,null,null,null,null,"Grzejniki niskotemperaturowe 45°C Zimna-trudne warunki  T-CAP 12kW, gen. H","Grzejniki niskotemperaturowe 45°C","Zimna-trudne warunki ",{"$f":"V304+W303","v":3.64},{"$f":"(V302-V304)/2","v":0.43999999999999995}]
["Grzejniki KHC-30RX3","KHC-30RX3","W-E 300.81","Wbudowany","BU-300.8N","Osprzęt zbiornika buforowego (sterownik)","Osprzęt zbiornika buforowego (hydraulika)","Jednostka bezpieczeństwa, przepona, orurowanie podłączenia pompy ciepła z instalacją c.o. oraz c.w.u. (komplet)","Rura chłodnicza, odprowadzanie skroplin ","Stojak do pompy ciepła ",null,null,null,null,null,null,null,null,"Grzejniki Zimna-trudne warunki  T-CAP 12kW, gen. H","Grzejniki","Zimna-trudne warunki ",3.2]
[null,null,null,null,null,null,null,null,null,null,null,null,null,null,null,null,null,null,"Mieszane Zimna-trudne warunki  T-CAP 12kW, gen. H","Mieszane","Zimna-trudne warunki ",3.2]
[]
[]
[null,null,null,null,null,null,null,null,null,null,null,null,null,null,null,null,null,null,null,null,null,"T-CAP 16kW, gen. H"]
[null,null,null,null,null,null,null,null,null,null,null,null,null,null,null,null,null,null,{"$f":"T309&\" \"&U309&\" \"&$V$308","v":"Ogrzewanie podłogowe  Umiarkowana-normalne warunki T-CAP 16kW, gen. H"},"Ogrzewanie podłogowe ","Umiarkowana-normalne warunki",4.08]
[null,null,null,null,null,null,null,null,null,null,null,null,null,null,null,null,null,null,{"$f":"T310&\" \"&U310&\" \"&$V$308","v":"Grzejniki niskotemperaturowe 45°C Umiarkowana-normalne warunki T-CAP 16kW, gen. H"},"Grzejniki niskotemperaturowe 45°C","Umiarkowana-normalne warunki",{"$f":"V311+W310","v":3.7},{"$f":"(V309-V311)/2","v":0.38000000000000012}]
[null,null,null,null,null,null,null,null,null,null,null,null,null,null,null,null,null,null,"Grzejniki Umiarkowana-normalne warunki T-CAP 16kW, gen. H","Grzejniki","Umiarkowana-normalne warunki",3.32]
[null,null,null,null,null,null,null,null,null,null,null,null,null,null,null,null,null,null,"Mieszane Umiarkowana-normalne warunki T-CAP 16kW, gen. H","Mieszane","Umiarkowana-normalne warunki",3.32]
[null,null,null,null,null,null,null,null,null,null,null,null,null,null,null,null,null,null,"Ogrzewanie podłogowe  Zimna-trudne warunki  T-CAP 16kW, gen. H","Ogrzewanie podłogowe ","Zimna-trudne warunki ",3.83]
[null,null,null,null,null,null,null,null,null,null,null,null,null,null,null,null,null,null,"Grzejniki niskotemperaturowe 45°C Zimna-trudne warunki  T-CAP 16kW, gen. H","Grzejniki niskotemperaturowe 45°C","Zimna-trudne warunki ",{"$f":"V315+W314","v":3.5150000000000001},{"$f":"(V313-V315)/2","v":0.31499999999999995}]
[null,null,null,null,null,null,null,null,null,null,null,null,null,null,null,null,null,null,"Grzejniki Zimna-trudne warunki  T-CAP 16kW, gen. H","Grzejniki","Zimna-trudne warunki ",3.2]
[null,null,null,null,null,null,null,null,null,null,null,null,null,null,null,null,null,null,"Mieszane Zimna-trudne warunki  T-CAP 16kW, gen. H","Mieszane","Zimna-trudne warunki ",3.2]
[]
[]
[null,null,null,null,null,null,null,null,null,null,null,null,null,null,null,null,null,null,null,null,null,"HP 9kW, gen. H"]
[null,null,null,null,null,null,null,null,null,null,null,null,null,null,null,null,null,null,{"$f":"T320&\" \"&U320&\" \"&$V$319","v":"Ogrzewanie podłogowe  Umiarkowana-normalne warunki HP 9kW, gen. H"},"Ogrzewanie podłogowe ","Umiarkowana-normalne warunki",4.8099999999999996]
[null,null,null,null,null,null,null,null,null,null,null,null,null,null,null,null,null,null,{"$f":"T321&\" \"&U321&\" \"&$V$319","v":"Grzejniki niskotemperaturowe 45°C Umiarkowana-normalne warunki HP 9kW, gen. H"},"Grzejniki niskotemperaturowe 45°C","Umiarkowana-normalne warunki",{"$f":"(V320+V322)/2","v":4.1099999999999994}]
[null,null,null,null,null,null,null,null,null,null,null,null,null,null,null,null,null,null,"Grzejniki Umiarkowana-normalne warunki HP 9kW, gen. H","Grzejniki","Umiarkowana-normalne warunki",3.41]
[null,null,null,null,null,null,null,null,null,null,null,null,null,null,null,null,null,null,"Mieszane Umiarkowana-normalne warunki HP 9kW, gen. H","Mieszane","Umiarkowana-normalne warunki",3.41]
[null,null,null,null,null,null,null,null,null,null,null,null,null,null,null,null,null,null,"Ogrzewanie podłogowe  Zimna-trudne warunki  HP 9kW, gen. H","Ogrzewanie podłogowe ","Zimna-trudne warunki ",4.28]
[null,null,null,null,null,null,null,null,null,null,null,null,null,null,null,null,null,null,"Grzejniki niskotemperaturowe 45°C Zimna-trudne warunki  HP 9kW, gen. H","Grzejniki niskotemperaturowe 45°C","Zimna-trudne warunki ",{"$f":"(V324+V326)/2","v":3.6900000000000004}]
[null,null,null,null,null,null,null,null,null,null,null,null,null,null,null,null,null,null,"Grzejniki Zimna-trudne warunki  HP 9kW, gen. H","Grzejniki","Zimna-trudne warunki ",3.1]
[null,null,null,null,null,null,null,null,null,null,null,null,null,null,null,null,null,null,"Mieszane Zimna-trudne warunki  HP 9kW, gen. H","Mieszane","Zimna-trudne warunki ",3.1]
[]
[]
[null,null,null,null,null,null,null,null,null,null,null,null,null,null,null,null,null,null,null,null,null,"Zubadan Inverter 6kW"]
[null,null,null,null,null,null,null,null,null,null,null,null,null,null,null,null,null,null,{"$f":"T331&\" \"&U331&\" \"&$V$330","v":"Ogrzewanie podłogowe  Umiarkowana-normalne warunki Zubadan Inverter 6kW"},"Ogrzewanie podłogowe ","Umiarkowana-normalne warunki",4.9000000000000004]
[null,null,null,null,null,null,null,null,null,null,null,null,null,null,null,null,null,null,{"$f":"T332&\" \"&U332&\" \"&$V$330","v":"Grzejniki niskotemperaturowe 45°C Umiarkowana-normalne warunki Zubadan Inverter 6kW"},"Grzejniki niskotemperaturowe 45°C","Umiarkowana-normalne warunki",4.1100000000000003]
[null,null,null,null,null,null,null,null,null,null,null,null,null,null,null,null,null,null,"Grzejniki Umiarkowana-normalne warunki Zubadan Inverter 6kW","Grzejniki","Umiarkowana-normalne warunki",3.32]
[null,null,null,null,null,null,null,null,null,null,null,null,null,null,null,null,null,null,"Mieszane Umiarkowana-normalne warunki Zubadan Inverter 6kW","Mieszane","Umiarkowana-normalne warunki",3.32]
[null,null,null,null,null,null,null,null,null,null,null,null,null,null,null,null,null,null,"Ogrzewanie podłogowe  Zimna-trudne warunki  Zubadan Inverter 6kW","Ogrzewanie podłogowe ","Zimna-trudne warunki ",4.18]
[null,null,null,null,null,null,null,null,null,null,null,null,null,null,null,null,null,null,"Grzejniki niskotemperaturowe 45°C Zimna-trudne warunki  Zubadan Inverter 6kW","Grzejniki niskotemperaturowe 45°C","Zimna-trudne warunki ",3.58]
[null,null,null,null,null,null,null,null,null,null,null,null,null,null,null,null,null,null,"Grzejniki Zimna-trudne warunki  Zubadan Inverter 6kW","Grzejniki","Zimna-trudne warunki ",2.98]
[null,null,null,null,null,null,null,null,null,null,null,null,null,null,null,null,null,null,"Mieszane Zimna-trudne warunki  Zubadan Inverter 6kW","Mieszane","Zimna-trudne warunki ",2.98]
[]
[]
[null,null,null,null,null,null,null,null,null,null,null,null,null,null,null,null,null,null,null,null,null,"Zubadan Inverter 10kW"]
[null,null,null,null,null,null,null,null,null,null,null,null,null,null,null,null,null,null,{"$f":"T342&\" \"&U342&\" \"&$V$341","v":"Ogrzewanie podłogowe  Umiarkowana-normalne warunki Zubadan Inverter 10kW"},"Ogrzewanie podłogowe ","Umiarkowana-normalne warunki",4.83]
[null,null,null,null,null,null,null,null,null,null,null,null,null,null,null,null,null,null,{"$f":"T343&\" \"&U343&\" \"&$V$341","v":"Grzejniki niskotemperaturowe 45°C Umiarkowana-normalne warunki Zubadan Inverter 10kW"},"Grzejniki niskotemperaturowe 45°C","Umiarkowana-normalne warunki",{"$f":"V344+W343","v":4.13},{"$f":"(V342-V344)/2","v":0.7}]
[null,null,null,null,null,null,null,null,null,null,null,null,null,null,null,null,null,null,"Grzejniki Umiarkowana-normalne warunki Zubadan Inverter 10kW","Grzejniki","Umiarkowana-normalne warunki",3.43]
[null,null,null,null,null,null,null,null,null,null,null,null,null,null,null,null,null,null,"Mieszane Umiarkowana-normalne warunki Zubadan Inverter 10kW","Mieszane","Umiarkowana-normalne warunki",3.43]
[null,null,null,null,null,null,null,null,null,null,null,null,null,null,null,null,null,null,"Ogrzewanie podłogowe  Zimna-trudne warunki  Zubadan Inverter 10kW","Ogrzewanie podłogowe ","Zimna-trudne warunki ",4.28]
[null,null,null,null,null,null,null,null,null,null,null,null,null,null,null,null,null,null,"Grzejniki niskotemperaturowe 45°C Zimna-trudne warunki  Zubadan Inverter 10kW","Grzejniki niskotemperaturowe 45°C","Zimna-trudne warunki ",{"$f":"V348+W347","v":3.6900000000000004},{"$f":"(V346-V348)/2","v":0.59000000000000008}]
[null,null,null,null,null,null,null,null,null,null,null,null,null,null,null,null,null,null,"Grzejniki Zimna-trudne warunki  Zubadan Inverter 10kW","Grzejniki","Zimna-trudne warunki ",3.1]
[null,null,null,null,null,null,null,null,null,null,null,null,null,null,null,null,null,null,"Mieszane Zimna-trudne warunki  Zubadan Inverter 10kW","Mieszane","Zimna-trudne warunki ",3.1]
[]
[]
[null,null,null,null,null,null,null,null,null,null,null,null,null,null,null,null,null,null,null,null,null,"Zubadan Inverter 14kW"]
[null,null,null,null,null,null,null,null,null,null,null,null,null,null,null,null,null,null,{"$f":"T353&\" \"&U353&\" \"&$V$352","v":"Ogrzewanie podłogowe  Umiarkowana-normalne warunki Zubadan Inverter 14kW"},"Ogrzewanie podłogowe ","Umiarkowana-normalne warunki",4.83]
[null,null,null,null,null,null,null,null,null,null,null,null,null,null,null,null,null,null,{"$f":"T354&\" \"&U354&\" \"&$V$352","v":"Grzejniki niskotemperaturowe 45°C Umiarkowana-normalne warunki Zubadan Inverter 14kW"},"Grzejniki niskotemperaturowe 45°C","Umiarkowana-normalne warunki",{"$f":"V355+W354","v":4.08},{"$f":"(V353-V355)/2","v":0.75}]
[null,null,null,null,null,null,null,null,null,null,null,null,null,null,null,null,null,null,"Grzejniki Umiarkowana-normalne warunki Zubadan Inverter 14kW","Grzejniki","Umiarkowana-normalne warunki",3.33]
[null,null,null,null,null,null,null,null,null,null,null,null,null,null,null,null,null,null,"Mieszane Umiarkowana-normalne warunki Zubadan Inverter 14kW","Mieszane","Umiarkowana-normalne warunki",3.33]
[null,null,null,null,null,null,null,null,null,null,null,null,null,null,null,null,null,null,"Ogrzewanie podłogowe  Zimna-trudne warunki  Zubadan Inverter 14kW","Ogrzewanie podłogowe ","Zimna-trudne warunki ",4.28]
[null,null,null,null,null,null,null,null,null,null,null,null,null,null,null,null,null,null,"Grzejniki niskotemperaturowe 45°C Zimna-trudne warunki  Zubadan Inverter 14kW","Grzejniki niskotemperaturowe 45°C","Zimna-trudne warunki ",{"$f":"V359+W358","v":3.6900000000000004},{"$f":"(V357-V359)/2","v":0.59000000000000008}]
[null,null,null,null,null,null,null,null,null,null,null,null,null,null,null,null,null,null,"Grzejniki Zimna-trudne warunki  Zubadan Inverter 14kW","Grzejniki","Zimna-trudne warunki ",3.1]
[null,null,null,null,null,null,null,null,null,null,null,null,null,null,null,null,null,null,"Mieszane Zimna-trudne warunki  Zubadan Inverter 14kW","Mieszane","Zimna-trudne warunki ",3.1]
[]
[]
[null,null,null,null,null,null,null,null,null,null,null,null,null,null,null,null,null,null,null,null,null,"Zubadan Inverter 8kW 3f"]
[null,null,null,null,null,null,null,null,null,null,null,null,null,null,null,null,null,null,{"$f":"T364&\" \"&U364&\" \"&$V$363","v":"Ogrzewanie podłogowe  Umiarkowana-normalne warunki Zubadan Inverter 8kW 3f"},"Ogrzewanie podłogowe ","Umiarkowana-normalne warunki",4.83]
[null,null,null,null,null,null,null,null,null,null,null,null,null,null,null,null,null,null,{"$f":"T365&\" \"&U365&\" \"&$V$363","v":"Grzejniki niskotemperaturowe 45°C Umiarkowana-normalne warunki Zubadan Inverter 8kW 3f"},"Grzejniki niskotemperaturowe 45°C","Umiarkowana-normalne warunki",4.1150000000000002,{"$f":"(V364-V366)/2","v":0.71500000000000008}]
[null,null,null,null,null,null,null,null,null,null,null,null,null,null,null,null,null,null,"Grzejniki Umiarkowana-normalne warunki Zubadan Inverter 8kW 3f","Grzejniki","Umiarkowana-normalne warunki",3.4]
[null,null,null,null,null,null,null,null,null,null,null,null,null,null,null,null,null,null,"Mieszane Umiarkowana-normalne warunki Zubadan Inverter 8kW 3f","Mieszane","Umiarkowana-normalne warunki",3.4]
[null,null,null,null,null,null,null,null,null,null,null,null,null,null,null,null,null,null,"Ogrzewanie podłogowe  Zimna-trudne warunki  Zubadan Inverter 8kW 3f","Ogrzewanie podłogowe ","Zimna-trudne warunki ",4.28]
[null,null,null,null,null,null,null,null,null,null,null,null,null,null,null,null,null,null,"Grzejniki niskotemperaturowe 45°C Zimna-trudne warunki  Zubadan Inverter 8kW 3f","Grzejniki niskotemperaturowe 45°C","Zimna-trudne warunki ",3.6900000000000004,{"$f":"(V368-V370)/2","v":0.59000000000000008}]
[null,null,null,null,null,null,null,null,null,null,null,null,null,null,null,null,null,null,"Grzejniki Zimna-trudne warunki  Zubadan Inverter 8kW 3f","Grzejniki","Zimna-trudne warunki ",3.1]
[null,null,null,null,null,null,null,null,null,null,null,null,null,null,null,null,null,null,"Mieszane Zimna-trudne warunki  Zubadan Inverter 8kW 3f","Mieszane","Zimna-trudne warunki ",3.1]
[]
[]
[null,null,null,null,null,null,null,null,null,null,null,null,null,null,null,null,null,null,null,null,null,"Zubadan Inverter 12kW"]
[null,null,null,null,null,null,null,null,null,null,null,null,null,null,null,null,null,null,{"$f":"T375&\" \"&U375&\" \"&$V$374","v":"Ogrzewanie podłogowe  Umiarkowana-normalne warunki Zubadan Inverter 12kW"},"Ogrzewanie podłogowe ","Umiarkowana-normalne warunki",4.33]
[null,null,null,null,null,null,null,null,null,null,null,null,null,null,null,null,null,null,{"$f":"T376&\" \"&U376&\" \"&$V$374","v":"Grzejniki niskotemperaturowe 45°C Umiarkowana-normalne warunki Zubadan Inverter 12kW"},"Grzejniki niskotemperaturowe 45°C","Umiarkowana-normalne warunki",{"$f":"V377+W376","v":3.83},{"$f":"(V375-V377)/2","v":0.5}]
[null,null,null,null,null,null,null,null,null,null,null,null,null,null,null,null,null,null,"Grzejniki Umiarkowana-normalne warunki Zubadan Inverter 12kW","Grzejniki","Umiarkowana-normalne warunki",3.33]
[null,null,null,null,null,null,null,null,null,null,null,null,null,null,null,null,null,null,"Mieszane Umiarkowana-normalne warunki Zubadan Inverter 12kW","Mieszane","Umiarkowana-normalne warunki",3.33]
[null,null,null,null,null,null,null,null,null,null,null,null,null,null,null,null,null,null,"Ogrzewanie podłogowe  Zimna-trudne warunki  Zubadan Inverter 12kW","Ogrzewanie podłogowe ","Zimna-trudne warunki ",4.08]
[null,null,null,null,null,null,null,null,null,null,null,null,null,null,null,null,null,null,"Grzejniki niskotemperaturowe 45°C Zimna-trudne warunki  Zubadan Inverter 12kW","Grzejniki niskotemperaturowe 45°C","Zimna-trudne warunki ",{"$f":"V381+W380","v":3.64},{"$f":"(V379-V381)/2","v":0.43999999999999995}]
[null,null,null,null,null,null,null,null,null,null,null,null,null,null,null,null,null,null,"Grzejniki Zimna-trudne warunki  Zubadan Inverter 12kW","Grzejniki","Zimna-trudne warunki ",3.2]
[null,null,null,null,null,null,null,null,null,null,null,null,null,null,null,null,null,null,"Mieszane Zimna-trudne warunki  Zubadan Inverter 12kW","Mieszane","Zimna-trudne warunki ",3.2]
[]
[]
[null,null,null,null,null,null,null,null,null,null,null,null,null,null,null,null,null,null,null,null,null,"Zubadan Inverter 23kW"]
[null,null,null,null,null,null,null,null,null,null,null,null,null,null,null,null,null,null,{"$f":"T386&\" \"&U386&\" \"&$V$385","v":"Ogrzewanie podłogowe  Umiarkowana-normalne warunki Zubadan Inverter 23kW"},"Ogrzewanie podłogowe ","Umiarkowana-normalne warunki",4.08]
[null,null,null,null,null,null,null,null,null,null,null,null,null,null,null,null,null,null,{"$f":"T387&\" \"&U387&\" \"&$V$385","v":"Grzejniki niskotemperaturowe 45°C Umiarkowana-normalne warunki Zubadan Inverter 23kW"},"Grzejniki niskotemperaturowe 45°C","Umiarkowana-normalne warunki",{"$f":"V388+W387","v":3.64},{"$f":"(V386-V388)/2","v":0.43999999999999995}]
[null,null,null,null,null,null,null,null,null,null,null,null,null,null,null,null,null,null,"Grzejniki Umiarkowana-normalne warunki Zubadan Inverter 23kW","Grzejniki","Umiarkowana-normalne warunki",3.2]
[null,null,null,null,null,null,null,null,null,null,null,null,null,null,null,null,null,null,"Mieszane Umiarkowana-normalne warunki Zubadan Inverter 23kW","Mieszane","Umiarkowana-normalne warunki",3.2]
[null,null,null,null,null,null,null,null,null,null,null,null,null,null,null,null,null,null,"Ogrzewanie podłogowe  Zimna-trudne warunki  Zubadan Inverter 23kW","Ogrzewanie podłogowe ","Zimna-trudne warunki ",3.83]
[null,null,null,null,null,null,null,null,null,null,null,null,null,null,null,null,null,null,"Grzejniki niskotemperaturowe 45°C Zimna-trudne warunki  Zubadan Inverter 23kW","Grzejniki niskotemperaturowe 45°C","Zimna-trudne warunki ",{"$f":"V392+W391","v":3.5150000000000001},{"$f":"(V390-V392)/2","v":0.31499999999999995}]
[null,null,null,null,null,null,null,null,null,null,null,null,null,null,null,null,null,null,"Grzejniki Zimna-trudne warunki  Zubadan Inverter 23kW","Grzejniki","Zimna-trudne warunki ",3.2]
[null,null,null,null,null,null,null,null,null,null,null,null,null,null,null,null,null,null,"Mieszane Zimna-trudne warunki  Zubadan Inverter 23kW","Mieszane","Zimna-trudne warunki ",3.2]
[]
[]
[null,null,null,null,null,null,null,null,null,null,null,null,null,null,null,null,null,null,null,null,null,"Zubadan Inverter 8kW 3f"]
[null,null,null,null,null,null,null,null,null,null,null,null,null,null,null,null,null,null,{"$f":"T397&\" \"&U397&\" \"&$V$396","v":"Ogrzewanie podłogowe  Umiarkowana-normalne warunki Zubadan Inverter 8kW 3f"},"Ogrzewanie podłogowe ","Umiarkowana-normalne warunki",4.83]
[null,null,null,null,null,null,null,null,null,null,null,null,null,null,null,null,null,null,{"$f":"T398&\" \"&U398&\" \"&$V$396","v":"Grzejniki niskotemperaturowe 45°C Umiarkowana-normalne warunki Zubadan Inverter 8kW 3f"},"Grzejniki niskotemperaturowe 45°C","Umiarkowana-normalne warunki",{"$f":"(V397+V399)/2","v":4.1150000000000002}]
[null,null,null,null,null,null,null,null,null,null,null,null,null,null,null,null,null,null,"Grzejniki Umiarkowana-normalne warunki Zubadan Inverter 8kW 3f","Grzejniki","Umiarkowana-normalne warunki",3.4]
[null,null,null,null,null,null,null,null,null,null,null,null,null,null,null,null,null,null,"Mieszane Umiarkowana-normalne warunki Zubadan Inverter 8kW 3f","Mieszane","Umiarkowana-normalne warunki",3.4]
[null,null,null,null,null,null,null,null,null,null,null,null,null,null,null,null,null,null,"Ogrzewanie podłogowe  Zimna-trudne warunki  Zubadan Inverter 8kW 3f","Ogrzewanie podłogowe ","Zimna-trudne warunki ",4.28]
[null,null,null,null,null,null,null,null,null,null,null,null,null,null,null,null,null,null,"Grzejniki niskotemperaturowe 45°C Zimna-trudne warunki  Zubadan Inverter 8kW 3f","Grzejniki niskotemperaturowe 45°C","Zimna-trudne warunki ",{"$f":"(V401+V403)/2","v":3.6900000000000004}]
[null,null,null,null,null,null,null,null,null,null,null,null,null,null,null,null,null,null,"Grzejniki Zimna-trudne warunki  Zubadan Inverter 8kW 3f","Grzejniki","Zimna-trudne warunki ",3.1]
[null,null,null,null,null,null,null,null,null,null,null,null,null,null,null,null,null,null,"Mieszane Zimna-trudne warunki  Zubadan Inverter 8kW 3f","Mieszane","Zimna-trudne warunki ",3.1]
[]
[]
[null,null,null,null,null,null,null,null,null,null,null,null,null,null,null,null,null,null,null,null,null,"Zubadan Inverter 8kW 1f"]
[null,null,null,null,null,null,null,null,null,null,null,null,null,null,null,null,null,null,{"$f":"T408&\" \"&U408&\" \"&$V$363","v":"Ogrzewanie podłogowe  Umiarkowana-normalne warunki Zubadan Inverter 8kW 3f"},"Ogrzewanie podłogowe ","Umiarkowana-normalne warunki",4.5999999999999996]
[null,null,null,null,null,null,null,null,null,null,null,null,null,null,null,null,null,null,{"$f":"T409&\" \"&U409&\" \"&$V$363","v":"Grzejniki niskotemperaturowe 45°C Umiarkowana-normalne warunki Zubadan Inverter 8kW 3f"},"Grzejniki niskotemperaturowe 45°C","Umiarkowana-normalne warunki",{"$f":"V410+W409","v":3.9649999999999999},{"$f":"(V408-V410)/2","v":0.63499999999999979}]
[null,null,null,null,null,null,null,null,null,null,null,null,null,null,null,null,null,null,"Grzejniki Umiarkowana-normalne warunki Zubadan Inverter 8kW 3f","Grzejniki","Umiarkowana-normalne warunki",3.33]
[null,null,null,null,null,null,null,null,null,null,null,null,null,null,null,null,null,null,"Mieszane Umiarkowana-normalne warunki Zubadan Inverter 8kW 3f","Mieszane","Umiarkowana-normalne warunki",3.33]
[null,null,null,null,null,null,null,null,null,null,null,null,null,null,null,null,null,null,"Ogrzewanie podłogowe  Zimna-trudne warunki  Zubadan Inverter 8kW 3f","Ogrzewanie podłogowe ","Zimna-trudne warunki ",4.08]
[null,null,null,null,null,null,null,null,null,null,null,null,null,null,null,null,null,null,"Grzejniki niskotemperaturowe 45°C Zimna-trudne warunki  Zubadan Inverter 8kW 3f","Grzejniki niskotemperaturowe 45°C","Zimna-trudne warunki ",{"$f":"V414+W413","v":3.64},{"$f":"(V412-V414)/2","v":0.43999999999999995}]
[null,null,null,null,null,null,null,null,null,null,null,null,null,null,null,null,null,null,"Grzejniki Zimna-trudne warunki  Zubadan Inverter 8kW 3f","Grzejniki","Zimna-trudne warunki ",3.2]
[null,null,null,null,null,null,null,null,null,null,null,null,null,null,null,null,null,null,"Mieszane Zimna-trudne warunki  Zubadan Inverter 8kW 3f","Mieszane","Zimna-trudne warunki ",3.2]
[]
[]
[]
[null,null,null,null,null,null,null,null,null,null,null,null,null,null,null,null,null,null,null,null,null,"HP 9kW, gen. J Mono"]
[null,null,null,null,null,null,null,null,null,null,null,null,null,null,null,null,null,null,{"$f":"T420&\" \"&U420&\" \"&$V$419","v":"Ogrzewanie podłogowe  Umiarkowana-normalne warunki HP 9kW, gen. J Mono"},"Ogrzewanie podłogowe ","Umiarkowana-normalne warunki",4.9000000000000004]
[null,null,null,null,null,null,null,null,null,null,null,null,null,null,null,null,null,null,{"$f":"T421&\" \"&U421&\" \"&$V$419","v":"Grzejniki niskotemperaturowe 45°C Umiarkowana-normalne warunki HP 9kW, gen. J Mono"},"Grzejniki niskotemperaturowe 45°C","Umiarkowana-normalne warunki",4.1100000000000003]
[null,null,null,null,null,null,null,null,null,null,null,null,null,null,null,null,null,null,"Grzejniki Umiarkowana-normalne warunki HP 9kW, gen. J Mono","Grzejniki","Umiarkowana-normalne warunki",3.32]
[null,null,null,null,null,null,null,null,null,null,null,null,null,null,null,null,null,null,"Mieszane Umiarkowana-normalne warunki HP 9kW, gen. J Mono","Mieszane","Umiarkowana-normalne warunki",3.32]
[null,null,null,null,null,null,null,null,null,null,null,null,null,null,null,null,null,null,"Ogrzewanie podłogowe  Zimna-trudne warunki  HP 9kW, gen. J Mono","Ogrzewanie podłogowe ","Zimna-trudne warunki ",4.18]
[null,null,null,null,null,null,null,null,null,null,null,null,null,null,null,null,null,null,"Grzejniki niskotemperaturowe 45°C Zimna-trudne warunki  HP 9kW, gen. J Mono","Grzejniki niskotemperaturowe 45°C","Zimna-trudne warunki ",3.58]
[null,null,null,null,null,null,null,null,null,null,null,null,null,null,null,null,null,null,"Grzejniki Zimna-trudne warunki  HP 9kW, gen. J Mono","Grzejniki","Zimna-trudne warunki ",2.98]
[null,null,null,null,null,null,null,null,null,null,null,null,null,null,null,null,null,null,"Mieszane Zimna-trudne warunki  HP 9kW, gen. J Mono","Mieszane","Zimna-trudne warunki ",2.98]
[]
[]
[null,null,null,null,null,null,null,null,null,null,null,null,null,null,null,null,null,null,null,null,null,"HP 12kW, gen. H Mono"]
[null,null,null,null,null,null,null,null,null,null,null,null,null,null,null,null,null,null,{"$f":"T431&\" \"&U431&\" \"&$V$430","v":"Ogrzewanie podłogowe  Umiarkowana-normalne warunki HP 12kW, gen. H Mono"},"Ogrzewanie podłogowe ","Umiarkowana-normalne warunki",4.82]
[null,null,null,null,null,null,null,null,null,null,null,null,null,null,null,null,null,null,{"$f":"T432&\" \"&U432&\" \"&$V$430","v":"Grzejniki niskotemperaturowe 45°C Umiarkowana-normalne warunki HP 12kW, gen. H Mono"},"Grzejniki niskotemperaturowe 45°C","Umiarkowana-normalne warunki",{"$f":"V433+W432","v":3.42}]
[null,null,null,null,null,null,null,null,null,null,null,null,null,null,null,null,null,null,"Grzejniki Umiarkowana-normalne warunki HP 12kW, gen. H Mono","Grzejniki","Umiarkowana-normalne warunki",3.42]
[null,null,null,null,null,null,null,null,null,null,null,null,null,null,null,null,null,null,"Mieszane Umiarkowana-normalne warunki HP 12kW, gen. H Mono","Mieszane","Umiarkowana-normalne warunki",3.42]
[null,null,null,null,null,null,null,null,null,null,null,null,null,null,null,null,null,null,"Ogrzewanie podłogowe  Zimna-trudne warunki  HP 12kW, gen. H Mono","Ogrzewanie podłogowe ","Zimna-trudne warunki ",4.29]
[null,null,null,null,null,null,null,null,null,null,null,null,null,null,null,null,null,null,"Grzejniki niskotemperaturowe 45°C Zimna-trudne warunki  HP 12kW, gen. H Mono","Grzejniki niskotemperaturowe 45°C","Zimna-trudne warunki ",{"$f":"V437+W436","v":3.1}]
[null,null,null,null,null,null,null,null,null,null,null,null,null,null,null,null,null,null,"Grzejniki Zimna-trudne warunki  HP 12kW, gen. H Mono","Grzejniki","Zimna-trudne warunki ",3.1]
[null,null,null,null,null,null,null,null,null,null,null,null,null,null,null,null,null,null,"Mieszane Zimna-trudne warunki  HP 12kW, gen. H Mono","Mieszane","Zimna-trudne warunki ",3.1]
[]
[]
[null,null,null,null,null,null,null,null,null,null,null,null,null,null,null,null,null,null,null,null,null,"HP 16kW, gen. H Mono"]
[null,null,null,null,null,null,null,null,null,null,null,null,null,null,null,null,null,null,{"$f":"T442&\" \"&U442&\" \"&$V$441","v":"Ogrzewanie podłogowe  Umiarkowana-normalne warunki HP 16kW, gen. H Mono"},"Ogrzewanie podłogowe ","Umiarkowana-normalne warunki",4.82]
[null,null,null,null,null,null,null,null,null,null,null,null,null,null,null,null,null,null,{"$f":"T443&\" \"&U443&\" \"&$V$441","v":"Grzejniki niskotemperaturowe 45°C Umiarkowana-normalne warunki HP 16kW, gen. H Mono"},"Grzejniki niskotemperaturowe 45°C","Umiarkowana-normalne warunki",{"$f":"V444+W443","v":3.33}]
[null,null,null,null,null,null,null,null,null,null,null,null,null,null,null,null,null,null,"Grzejniki Umiarkowana-normalne warunki HP 16kW, gen. H Mono","Grzejniki","Umiarkowana-normalne warunki",3.33]
[null,null,null,null,null,null,null,null,null,null,null,null,null,null,null,null,null,null,"Mieszane Umiarkowana-normalne warunki HP 16kW, gen. H Mono","Mieszane","Umiarkowana-normalne warunki",3.33]
[null,null,null,null,null,null,null,null,null,null,null,null,null,null,null,null,null,null,"Ogrzewanie podłogowe  Zimna-trudne warunki  HP 16kW, gen. H Mono","Ogrzewanie podłogowe ","Zimna-trudne warunki ",4.28]
[null,null,null,null,null,null,null,null,null,null,null,null,null,null,null,null,null,null,"Grzejniki niskotemperaturowe 45°C Zimna-trudne warunki  HP 16kW, gen. H Mono","Grzejniki niskotemperaturowe 45°C","Zimna-trudne warunki ",{"$f":"V448+W447","v":3.1}]
[null,null,null,null,null,null,null,null,null,null,null,null,null,null,null,null,null,null,"Grzejniki Zimna-trudne warunki  HP 16kW, gen. H Mono","Grzejniki","Zimna-trudne warunki ",3.1]
[null,null,null,null,null,null,null,null,null,null,null,null,null,null,null,null,null,null,"Mieszane Zimna-trudne warunki  HP 16kW, gen. H Mono","Mieszane","Zimna-trudne warunki ",3.1]
[]
[]
[null,null,null,null,null,null,null,null,null,null,null,null,null,null,null,null,null,null,null,null,null,"T-CAP 9kW, gen. H Mono"]
[null,null,null,null,null,null,null,null,null,null,null,null,null,null,null,null,null,null,{"$f":"T453&\" \"&U453&\" \"&$V$452","v":"Ogrzewanie podłogowe  Umiarkowana-normalne warunki T-CAP 9kW, gen. H Mono"},"Ogrzewanie podłogowe ","Umiarkowana-normalne warunki",4.59]
[null,null,null,null,null,null,null,null,null,null,null,null,null,null,null,null,null,null,{"$f":"T454&\" \"&U454&\" \"&$V$452","v":"Grzejniki niskotemperaturowe 45°C Umiarkowana-normalne warunki T-CAP 9kW, gen. H Mono"},"Grzejniki niskotemperaturowe 45°C","Umiarkowana-normalne warunki",{"$f":"V455+W454","v":3.32}]
[null,null,null,null,null,null,null,null,null,null,null,null,null,null,null,null,null,null,"Grzejniki Umiarkowana-normalne warunki T-CAP 9kW, gen. H Mono","Grzejniki","Umiarkowana-normalne warunki",3.32]
[null,null,null,null,null,null,null,null,null,null,null,null,null,null,null,null,null,null,"Mieszane Umiarkowana-normalne warunki T-CAP 9kW, gen. H Mono","Mieszane","Umiarkowana-normalne warunki",3.32]
[null,null,null,null,null,null,null,null,null,null,null,null,null,null,null,null,null,null,"Ogrzewanie podłogowe  Zimna-trudne warunki  T-CAP 9kW, gen. H Mono","Ogrzewanie podłogowe ","Zimna-trudne warunki ",4.08]
[null,null,null,null,null,null,null,null,null,null,null,null,null,null,null,null,null,null,"Grzejniki niskotemperaturowe 45°C Zimna-trudne warunki  T-CAP 9kW, gen. H Mono","Grzejniki niskotemperaturowe 45°C","Zimna-trudne warunki ",{"$f":"V459+W458","v":3.2}]
[null,null,null,null,null,null,null,null,null,null,null,null,null,null,null,null,null,null,"Grzejniki Zimna-trudne warunki  T-CAP 9kW, gen. H Mono","Grzejniki","Zimna-trudne warunki ",3.2]
[null,null,null,null,null,null,null,null,null,null,null,null,null,null,null,null,null,null,"Mieszane Zimna-trudne warunki  T-CAP 9kW, gen. H Mono","Mieszane","Zimna-trudne warunki ",3.2]
[]
[]
[null,null,null,null,null,null,null,null,null,null,null,null,null,null,null,null,null,null,null,null,null,"T-CAP 12kW, gen. H Mono"]
[null,null,null,null,null,null,null,null,null,null,null,null,null,null,null,null,null,null,{"$f":"T464&\" \"&U464&\" \"&$V$463","v":"Ogrzewanie podłogowe  Umiarkowana-normalne warunki T-CAP 12kW, gen. H Mono"},"Ogrzewanie podłogowe ","Umiarkowana-normalne warunki",4.32]
[null,null,null,null,null,null,null,null,null,null,null,null,null,null,null,null,null,null,{"$f":"T465&\" \"&U465&\" \"&$V$463","v":"Grzejniki niskotemperaturowe 45°C Umiarkowana-normalne warunki T-CAP 12kW, gen. H Mono"},"Grzejniki niskotemperaturowe 45°C","Umiarkowana-normalne warunki",{"$f":"V466+W465","v":3.32}]
[null,null,null,null,null,null,null,null,null,null,null,null,null,null,null,null,null,null,"Grzejniki Umiarkowana-normalne warunki T-CAP 12kW, gen. H Mono","Grzejniki","Umiarkowana-normalne warunki",3.32]
[null,null,null,null,null,null,null,null,null,null,null,null,null,null,null,null,null,null,"Mieszane Umiarkowana-normalne warunki T-CAP 12kW, gen. H Mono","Mieszane","Umiarkowana-normalne warunki",3.32]
[null,null,null,null,null,null,null,null,null,null,null,null,null,null,null,null,null,null,"Ogrzewanie podłogowe  Zimna-trudne warunki  T-CAP 12kW, gen. H Mono","Ogrzewanie podłogowe ","Zimna-trudne warunki ",4.08]
[null,null,null,null,null,null,null,null,null,null,null,null,null,null,null,null,null,null,"Grzejniki niskotemperaturowe 45°C Zimna-trudne warunki  T-CAP 12kW, gen. H Mono","Grzejniki niskotemperaturowe 45°C","Zimna-trudne warunki ",{"$f":"V470+W469","v":3.2}]
[null,null,null,null,null,null,null,null,null,null,null,null,null,null,null,null,null,null,"Grzejniki Zimna-trudne warunki  T-CAP 12kW, gen. H Mono","Grzejniki","Zimna-trudne warunki ",3.2]
[null,null,null,null,null,null,null,null,null,null,null,null,null,null,null,null,null,null,"Mieszane Zimna-trudne warunki  T-CAP 12kW, gen. H Mono","Mieszane","Zimna-trudne warunki ",3.2]
[]
[]
[null,null,null,null,null,null,null,null,null,null,null,null,null,null,null,null,null,null,null,null,null,"T-CAP 16kW, gen. H Mono"]
[null,null,null,null,null,null,null,null,null,null,null,null,null,null,null,null,null,null,{"$f":"T475&\" \"&U475&\" \"&$V$474","v":"Ogrzewanie podłogowe  Umiarkowana-normalne warunki T-CAP 16kW, gen. H Mono"},"Ogrzewanie podłogowe ","Umiarkowana-normalne warunki",4.08]
[null,null,null,null,null,null,null,null,null,null,null,null,null,null,null,null,null,null,{"$f":"T476&\" \"&U476&\" \"&$V$474","v":"Grzejniki niskotemperaturowe 45°C Umiarkowana-normalne warunki T-CAP 16kW, gen. H Mono"},"Grzejniki niskotemperaturowe 45°C","Umiarkowana-normalne warunki",{"$f":"V477+W476","v":3.32}]
[null,null,null,null,null,null,null,null,null,null,null,null,null,null,null,null,null,null,"Grzejniki Umiarkowana-normalne warunki T-CAP 16kW, gen. H Mono","Grzejniki","Umiarkowana-normalne warunki",3.32]
[null,null,null,null,null,null,null,null,null,null,null,null,null,null,null,null,null,null,"Mieszane Umiarkowana-normalne warunki T-CAP 16kW, gen. H Mono","Mieszane","Umiarkowana-normalne warunki",3.32]
[null,null,null,null,null,null,null,null,null,null,null,null,null,null,null,null,null,null,"Ogrzewanie podłogowe  Zimna-trudne warunki  T-CAP 16kW, gen. H Mono","Ogrzewanie podłogowe ","Zimna-trudne warunki ",3.83]
[null,null,null,null,null,null,null,null,null,null,null,null,null,null,null,null,null,null,"Grzejniki niskotemperaturowe 45°C Zimna-trudne warunki  T-CAP 16kW, gen. H Mono","Grzejniki niskotemperaturowe 45°C","Zimna-trudne warunki ",{"$f":"V481+W480","v":3.2}]
[null,null,null,null,null,null,null,null,null,null,null,null,null,null,null,null,null,null,"Grzejniki Zimna-trudne warunki  T-CAP 16kW, gen. H Mono","Grzejniki","Zimna-trudne warunki ",3.2]
[null,null,null,null,null,null,null,null,null,null,null,null,null,null,null,null,null,null,"Mieszane Zimna-trudne warunki  T-CAP 16kW, gen. H Mono","Mieszane","Zimna-trudne warunki ",3.2]
[]
[]
[null,null,null,null,null,null,null,null,null,null,null,null,null,null,null,null,null,null,null,null,null,"M-Thermal Mono 10kW"]
[null,null,null,null,null,null,null,null,null,null,null,null,null,null,null,null,null,null,{"$f":"T486&\" \"&U486&\" \"&$V$485","v":"Ogrzewanie podłogowe  Umiarkowana-normalne warunki M-Thermal Mono 10kW"},"Ogrzewanie podłogowe ","Umiarkowana-normalne warunki",4.95]
[null,null,null,null,null,null,null,null,null,null,null,null,null,null,null,null,null,null,{"$f":"T487&\" \"&U487&\" \"&$V$485","v":"Grzejniki niskotemperaturowe 45°C Umiarkowana-normalne warunki M-Thermal Mono 10kW"},"Grzejniki niskotemperaturowe 45°C","Umiarkowana-normalne warunki",4.1100000000000003]
[null,null,null,null,null,null,null,null,null,null,null,null,null,null,null,null,null,null,"Grzejniki Umiarkowana-normalne warunki M-Thermal Mono 10kW","Grzejniki","Umiarkowana-normalne warunki",3.75]
[null,null,null,null,null,null,null,null,null,null,null,null,null,null,null,null,null,null,"Mieszane Umiarkowana-normalne warunki M-Thermal Mono 10kW","Mieszane","Umiarkowana-normalne warunki",{"$f":"(V486+V488)/2","v":4.3499999999999996}]
[null,null,null,null,null,null,null,null,null,null,null,null,null,null,null,null,null,null,"Ogrzewanie podłogowe  Zimna-trudne warunki  M-Thermal Mono 10kW","Ogrzewanie podłogowe ","Zimna-trudne warunki ",4.95]
[null,null,null,null,null,null,null,null,null,null,null,null,null,null,null,null,null,null,"Grzejniki niskotemperaturowe 45°C Zimna-trudne warunki  M-Thermal Mono 10kW","Grzejniki niskotemperaturowe 45°C","Zimna-trudne warunki ",3.58]
[null,null,null,null,null,null,null,null,null,null,null,null,null,null,null,null,null,null,"Grzejniki Zimna-trudne warunki  M-Thermal Mono 10kW","Grzejniki","Zimna-trudne warunki ",3.75]
[null,null,null,null,null,null,null,null,null,null,null,null,null,null,null,null,null,null,"Mieszane Zimna-trudne warunki  M-Thermal Mono 10kW","Mieszane","Zimna-trudne warunki ",{"$f":"(V490+V492)/2","v":4.3499999999999996}]
[]
[]
[null,null,null,null,null,null,null,null,null,null,null,null,null,null,null,null,null,null,null,null,null,"M-Thermal Mono 12kW"]
[null,null,null,null,null,null,null,null,null,null,null,null,null,null,null,null,null,null,{"$f":"T497&\" \"&U497&\" \"&$V$496","v":"Ogrzewanie podłogowe  Umiarkowana-normalne warunki M-Thermal Mono 12kW"},"Ogrzewanie podłogowe ","Umiarkowana-normalne warunki",4.96]
[null,null,null,null,null,null,null,null,null,null,null,null,null,null,null,null,null,null,{"$f":"T498&\" \"&U498&\" \"&$V$496","v":"Grzejniki niskotemperaturowe 45°C Umiarkowana-normalne warunki M-Thermal Mono 12kW"},"Grzejniki niskotemperaturowe 45°C","Umiarkowana-normalne warunki",4.12]
[null,null,null,null,null,null,null,null,null,null,null,null,null,null,null,null,null,null,"Grzejniki Umiarkowana-normalne warunki M-Thermal Mono 12kW","Grzejniki","Umiarkowana-normalne warunki",3.7]
[null,null,null,null,null,null,null,null,null,null,null,null,null,null,null,null,null,null,"Mieszane Umiarkowana-normalne warunki M-Thermal Mono 12kW","Mieszane","Umiarkowana-normalne warunki",{"$f":"(V497+V499)/2","v":4.33}]
[null,null,null,null,null,null,null,null,null,null,null,null,null,null,null,null,null,null,"Ogrzewanie podłogowe  Zimna-trudne warunki  M-Thermal Mono 12kW","Ogrzewanie podłogowe ","Zimna-trudne warunki ",4.96]
[null,null,null,null,null,null,null,null,null,null,null,null,null,null,null,null,null,null,"Grzejniki niskotemperaturowe 45°C Zimna-trudne warunki  M-Thermal Mono 12kW","Grzejniki niskotemperaturowe 45°C","Zimna-trudne warunki ",3.6950000000000003]
[null,null,null,null,null,null,null,null,null,null,null,null,null,null,null,null,null,null,"Grzejniki Zimna-trudne warunki  M-Thermal Mono 12kW","Grzejniki","Zimna-trudne warunki ",3.7]
[null,null,null,null,null,null,null,null,null,null,null,null,null,null,null,null,null,null,"Mieszane Zimna-trudne warunki  M-Thermal Mono 12kW","Mieszane","Zimna-trudne warunki ",{"$f":"(V501+V503)/2","v":4.33}]
[]
[]
[null,null,null,null,null,null,null,null,null,null,null,null,null,null,null,null,null,null,null,null,null,"M-Thermal Mono 16kW"]
[null,null,null,null,null,null,null,null,null,null,null,null,null,null,null,null,null,null,{"$f":"T508&\" \"&U508&\" \"&$V$507","v":"Ogrzewanie podłogowe  Umiarkowana-normalne warunki M-Thermal Mono 16kW"},"Ogrzewanie podłogowe ","Umiarkowana-normalne warunki",4.5]
[null,null,null,null,null,null,null,null,null,null,null,null,null,null,null,null,null,null,{"$f":"T509&\" \"&U509&\" \"&$V$507","v":"Grzejniki niskotemperaturowe 45°C Umiarkowana-normalne warunki M-Thermal Mono 16kW"},"Grzejniki niskotemperaturowe 45°C","Umiarkowana-normalne warunki",{"$f":"V510+W509","v":3.5}]
[null,null,null,null,null,null,null,null,null,null,null,null,null,null,null,null,null,null,"Grzejniki Umiarkowana-normalne warunki M-Thermal Mono 16kW","Grzejniki","Umiarkowana-normalne warunki",3.5]
[null,null,null,null,null,null,null,null,null,null,null,null,null,null,null,null,null,null,"Mieszane Umiarkowana-normalne warunki M-Thermal Mono 16kW","Mieszane","Umiarkowana-normalne warunki",{"$f":"(V508+V510)/2","v":4}]
[null,null,null,null,null,null,null,null,null,null,null,null,null,null,null,null,null,null,"Ogrzewanie podłogowe  Zimna-trudne warunki  M-Thermal Mono 16kW","Ogrzewanie podłogowe ","Zimna-trudne warunki ",4.5]
[null,null,null,null,null,null,null,null,null,null,null,null,null,null,null,null,null,null,"Grzejniki niskotemperaturowe 45°C Zimna-trudne warunki  M-Thermal Mono 16kW","Grzejniki niskotemperaturowe 45°C","Zimna-trudne warunki ",{"$f":"V514+W513","v":3.5}]
[null,null,null,null,null,null,null,null,null,null,null,null,null,null,null,null,null,null,"Grzejniki Zimna-trudne warunki  M-Thermal Mono 16kW","Grzejniki","Zimna-trudne warunki ",3.5]
[null,null,null,null,null,null,null,null,null,null,null,null,null,null,null,null,null,null,"Mieszane Zimna-trudne warunki  M-Thermal Mono 16kW","Mieszane","Zimna-trudne warunki ",{"$f":"(V512+V514)/2","v":4}]
[]
[]
[null,null,null,null,null,null,null,null,null,null,null,null,null,null,null,null,null,null,null,null,null,"M-Thermal Mono 6kW"]
[null,null,null,null,null,null,null,null,null,null,null,null,null,null,null,null,null,null,{"$f":"T519&\" \"&U519&\" \"&$V$518","v":"Ogrzewanie podłogowe  Umiarkowana-normalne warunki M-Thermal Mono 6kW"},"Ogrzewanie podłogowe ","Umiarkowana-normalne warunki",4.96]
[null,null,null,null,null,null,null,null,null,null,null,null,null,null,null,null,null,null,{"$f":"T520&\" \"&U520&\" \"&$V$518","v":"Grzejniki niskotemperaturowe 45°C Umiarkowana-normalne warunki M-Thermal Mono 6kW"},"Grzejniki niskotemperaturowe 45°C","Umiarkowana-normalne warunki",4.1100000000000003]
[null,null,null,null,null,null,null,null,null,null,null,null,null,null,null,null,null,null,"Grzejniki Umiarkowana-normalne warunki M-Thermal Mono 6kW","Grzejniki","Umiarkowana-normalne warunki",3.71]
[null,null,null,null,null,null,null,null,null,null,null,null,null,null,null,null,null,null,"Mieszane Umiarkowana-normalne warunki M-Thermal Mono 6kW","Mieszane","Umiarkowana-normalne warunki",{"$f":"(V519+V521)/2","v":4.335}]
[null,null,null,null,null,null,null,null,null,null,null,null,null,null,null,null,null,null,"Ogrzewanie podłogowe  Zimna-trudne warunki  M-Thermal Mono 6kW","Ogrzewanie podłogowe ","Zimna-trudne warunki ",4.96]
[null,null,null,null,null,null,null,null,null,null,null,null,null,null,null,null,null,null,"Grzejniki niskotemperaturowe 45°C Zimna-trudne warunki  M-Thermal Mono 6kW","Grzejniki niskotemperaturowe 45°C","Zimna-trudne warunki ",3.58]
[null,null,null,null,null,null,null,null,null,null,null,null,null,null,null,null,null,null,"Grzejniki Zimna-trudne warunki  M-Thermal Mono 6kW","Grzejniki","Zimna-trudne warunki ",3.71]
[null,null,null,null,null,null,null,null,null,null,null,null,null,null,null,null,null,null,"Mieszane Zimna-trudne warunki  M-Thermal Mono 6kW","Mieszane","Zimna-trudne warunki ",{"$f":"(V523+V525)/2","v":4.335}]
[]
[]
[null,null,null,null,null,null,null,null,null,null,null,null,null,null,null,null,null,null,null,null,null,"M-Thermal Mono 8kW"]
[null,null,null,null,null,null,null,null,null,null,null,null,null,null,null,null,null,null,{"$f":"T530&\" \"&U530&\" \"&$V$529","v":"Ogrzewanie podłogowe  Umiarkowana-normalne warunki M-Thermal Mono 8kW"},"Ogrzewanie podłogowe ","Umiarkowana-normalne warunki",5.15]
[null,null,null,null,null,null,null,null,null,null,null,null,null,null,null,null,null,null,{"$f":"T531&\" \"&U531&\" \"&$V$529","v":"Grzejniki niskotemperaturowe 45°C Umiarkowana-normalne warunki M-Thermal Mono 8kW"},"Grzejniki niskotemperaturowe 45°C","Umiarkowana-normalne warunki",4.1100000000000003]
[null,null,null,null,null,null,null,null,null,null,null,null,null,null,null,null,null,null,"Grzejniki Umiarkowana-normalne warunki M-Thermal Mono 8kW","Grzejniki","Umiarkowana-normalne warunki",3.86]
[null,null,null,null,null,null,null,null,null,null,null,null,null,null,null,null,null,null,"Mieszane Umiarkowana-normalne warunki M-Thermal Mono 8kW","Mieszane","Umiarkowana-normalne warunki",{"$f":"(V530+V532)/2","v":4.5049999999999999}]
[null,null,null,null,null,null,null,null,null,null,null,null,null,null,null,null,null,null,"Ogrzewanie podłogowe  Zimna-trudne warunki  M-Thermal Mono 8kW","Ogrzewanie podłogowe ","Zimna-trudne warunki ",5.15]
[null,null,null,null,null,null,null,null,null,null,null,null,null,null,null,null,null,null,"Grzejniki niskotemperaturowe 45°C Zimna-trudne warunki  M-Thermal Mono 8kW","Grzejniki niskotemperaturowe 45°C","Zimna-trudne warunki ",3.58]
[null,null,null,null,null,null,null,null,null,null,null,null,null,null,null,null,null,null,"Grzejniki Zimna-trudne warunki  M-Thermal Mono 8kW","Grzejniki","Zimna-trudne warunki ",3.86]
[null,null,null,null,null,null,null,null,null,null,null,null,null,null,null,null,null,null,"Mieszane Zimna-trudne warunki  M-Thermal Mono 8kW","Mieszane","Zimna-trudne warunki ",{"$f":"(V534+V536)/2","v":4.5049999999999999}]
[]
[]
[null,null,null,null,null,null,null,null,null,null,null,null,null,null,null,null,null,null,null,null,null,"M-Thermal Mono 14kW"]
[null,null,null,null,null,null,null,null,null,null,null,null,null,null,null,null,null,null,{"$f":"T541&\" \"&U541&\" \"&$V$540","v":"Ogrzewanie podłogowe  Umiarkowana-normalne warunki M-Thermal Mono 14kW"},"Ogrzewanie podłogowe ","Umiarkowana-normalne warunki",4.5999999999999996]
[null,null,null,null,null,null,null,null,null,null,null,null,null,null,null,null,null,null,{"$f":"T542&\" \"&U542&\" \"&$V$540","v":"Grzejniki niskotemperaturowe 45°C Umiarkowana-normalne warunki M-Thermal Mono 14kW"},"Grzejniki niskotemperaturowe 45°C","Umiarkowana-normalne warunki",4.1100000000000003]
[null,null,null,null,null,null,null,null,null,null,null,null,null,null,null,null,null,null,"Grzejniki Umiarkowana-normalne warunki M-Thermal Mono 14kW","Grzejniki","Umiarkowana-normalne warunki",3.6]
[null,null,null,null,null,null,null,null,null,null,null,null,null,null,null,null,null,null,"Mieszane Umiarkowana-normalne warunki M-Thermal Mono 14kW","Mieszane","Umiarkowana-normalne warunki",{"$f":"(V541+V543)/2","v":4.0999999999999996}]
[null,null,null,null,null,null,null,null,null,null,null,null,null,null,null,null,null,null,"Ogrzewanie podłogowe  Zimna-trudne warunki  M-Thermal Mono 14kW","Ogrzewanie podłogowe ","Zimna-trudne warunki ",4.5999999999999996]
[null,null,null,null,null,null,null,null,null,null,null,null,null,null,null,null,null,null,"Grzejniki niskotemperaturowe 45°C Zimna-trudne warunki  M-Thermal Mono 14kW","Grzejniki niskotemperaturowe 45°C","Zimna-trudne warunki ",3.58]
[null,null,null,null,null,null,null,null,null,null,null,null,null,null,null,null,null,null,"Grzejniki Zimna-trudne warunki  M-Thermal Mono 14kW","Grzejniki","Zimna-trudne warunki ",3.6]
[null,null,null,null,null,null,null,null,null,null,null,null,null,null,null,null,null,null,"Mieszane Zimna-trudne warunki  M-Thermal Mono 14kW","Mieszane","Zimna-trudne warunki ",{"$f":"(V545+V547)/2","v":4.0999999999999996}]
[]
[null,null,null,null,null,null,null,null,null,null,null,null,null,null,null,null,null,null,null,null,null,"M-Thermal Split All In One 8kW"]
[null,null,null,null,null,null,null,null,null,null,null,null,null,null,null,null,null,null,{"$f":"T551&\" \"&U551&\" \"&$V$550","v":"Ogrzewanie podłogowe  Umiarkowana-normalne warunki M-Thermal Split All In One 8kW"},"Ogrzewanie podłogowe ","Umiarkowana-normalne warunki",5.2]
[null,null,null,null,null,null,null,null,null,null,null,null,null,null,null,null,null,null,{"$f":"T552&\" \"&U552&\" \"&$V$550","v":"Grzejniki niskotemperaturowe 45°C Umiarkowana-normalne warunki M-Thermal Split All In One 8kW"},"Grzejniki niskotemperaturowe 45°C","Umiarkowana-normalne warunki",4.1100000000000003]
[null,null,null,null,null,null,null,null,null,null,null,null,null,null,null,null,null,null,"Grzejniki Umiarkowana-normalne warunki M-Thermal Split All In One 8kW","Grzejniki","Umiarkowana-normalne warunki",3.95]
[null,null,null,null,null,null,null,null,null,null,null,null,null,null,null,null,null,null,"Mieszane Umiarkowana-normalne warunki M-Thermal Split All In One 8kW","Mieszane","Umiarkowana-normalne warunki",3.95]
[null,null,null,null,null,null,null,null,null,null,null,null,null,null,null,null,null,null,"Ogrzewanie podłogowe  Zimna-trudne warunki  M-Thermal Split All In One 8kW","Ogrzewanie podłogowe ","Zimna-trudne warunki ",4.18]
[null,null,null,null,null,null,null,null,null,null,null,null,null,null,null,null,null,null,"Grzejniki niskotemperaturowe 45°C Zimna-trudne warunki  M-Thermal Split All In One 8kW","Grzejniki niskotemperaturowe 45°C","Zimna-trudne warunki ",3.58]
[null,null,null,null,null,null,null,null,null,null,null,null,null,null,null,null,null,null,"Grzejniki Zimna-trudne warunki  M-Thermal Split All In One 8kW","Grzejniki","Zimna-trudne warunki ",2.98]
[null,null,null,null,null,null,null,null,null,null,null,null,null,null,null,null,null,null,"Mieszane Zimna-trudne warunki  M-Thermal Split All In One 8kW","Mieszane","Zimna-trudne warunki ",2.98]
[]
[null,null,null,null,null,null,null,null,null,null,null,null,null,null,null,null,null,null,null,null,null,"M-Thermal Split All In One 10kW"]
[null,null,null,null,null,null,null,null,null,null,null,null,null,null,null,null,null,null,{"$f":"T561&\" \"&U561&\" \"&$V$560","v":"Ogrzewanie podłogowe  Umiarkowana-normalne warunki M-Thermal Split All In One 10kW"},"Ogrzewanie podłogowe ","Umiarkowana-normalne warunki",5]
[null,null,null,null,null,null,null,null,null,null,null,null,null,null,null,null,null,null,{"$f":"T562&\" \"&U562&\" \"&$V$560","v":"Grzejniki niskotemperaturowe 45°C Umiarkowana-normalne warunki M-Thermal Split All In One 10kW"},"Grzejniki niskotemperaturowe 45°C","Umiarkowana-normalne warunki",4.1100000000000003]
[null,null,null,null,null,null,null,null,null,null,null,null,null,null,null,null,null,null,"Grzejniki Umiarkowana-normalne warunki M-Thermal Split All In One 10kW","Grzejniki","Umiarkowana-normalne warunki",3.8]
[null,null,null,null,null,null,null,null,null,null,null,null,null,null,null,null,null,null,"Mieszane Umiarkowana-normalne warunki M-Thermal Split All In One 10kW","Mieszane","Umiarkowana-normalne warunki",3.8]
[null,null,null,null,null,null,null,null,null,null,null,null,null,null,null,null,null,null,"Ogrzewanie podłogowe  Zimna-trudne warunki  M-Thermal Split All In One 10kW","Ogrzewanie podłogowe ","Zimna-trudne warunki ",4.18]
[null,null,null,null,null,null,null,null,null,null,null,null,null,null,null,null,null,null,"Grzejniki niskotemperaturowe 45°C Zimna-trudne warunki  M-Thermal Split All In One 10kW","Grzejniki niskotemperaturowe 45°C","Zimna-trudne warunki ",3.58]
[null,null,null,null,null,null,null,null,null,null,null,null,null,null,null,null,null,null,"Grzejniki Zimna-trudne warunki  M-Thermal Split All In One 10kW","Grzejniki","Zimna-trudne warunki ",2.98]
[null,null,null,null,null,null,null,null,null,null,null,null,null,null,null,null,null,null,"Mieszane Zimna-trudne warunki  M-Thermal Split All In One 10kW","Mieszane","Zimna-trudne warunki ",2.98]
[]
[null,null,null,null,null,null,null,null,null,null,null,null,null,null,null,null,null,null,null,null,null,"M-Thermal Split All In One 12kW"]
[null,null,null,null,null,null,null,null,null,null,null,null,null,null,null,null,null,null,{"$f":"T571&\" \"&U571&\" \"&$V$570","v":"Ogrzewanie podłogowe  Umiarkowana-normalne warunki M-Thermal Split All In One 12kW"},"Ogrzewanie podłogowe ","Umiarkowana-normalne warunki",4.95]
[null,null,null,null,null,null,null,null,null,null,null,null,null,null,null,null,null,null,{"$f":"T572&\" \"&U572&\" \"&$V$570","v":"Grzejniki niskotemperaturowe 45°C Umiarkowana-normalne warunki M-Thermal Split All In One 12kW"},"Grzejniki niskotemperaturowe 45°C","Umiarkowana-normalne warunki",4.12]
[null,null,null,null,null,null,null,null,null,null,null,null,null,null,null,null,null,null,"Grzejniki Umiarkowana-normalne warunki M-Thermal Split All In One 12kW","Grzejniki","Umiarkowana-normalne warunki",3.8]
[null,null,null,null,null,null,null,null,null,null,null,null,null,null,null,null,null,null,"Mieszane Umiarkowana-normalne warunki M-Thermal Split All In One 12kW","Mieszane","Umiarkowana-normalne warunki",3.8]
[null,null,null,null,null,null,null,null,null,null,null,null,null,null,null,null,null,null,"Ogrzewanie podłogowe  Zimna-trudne warunki  M-Thermal Split All In One 12kW","Ogrzewanie podłogowe ","Zimna-trudne warunki ",4.29]
[null,null,null,null,null,null,null,null,null,null,null,null,null,null,null,null,null,null,"Grzejniki niskotemperaturowe 45°C Zimna-trudne warunki  M-Thermal Split All In One 12kW","Grzejniki niskotemperaturowe 45°C","Zimna-trudne warunki ",3.6950000000000003]
[null,null,null,null,null,null,null,null,null,null,null,null,null,null,null,null,null,null,"Grzejniki Zimna-trudne warunki  M-Thermal Split All In One 12kW","Grzejniki","Zimna-trudne warunki ",3.1]
[null,null,null,null,null,null,null,null,null,null,null,null,null,null,null,null,null,null,"Mieszane Zimna-trudne warunki  M-Thermal Split All In One 12kW","Mieszane","Zimna-trudne warunki ",3.1]
[]
[null,null,null,null,null,null,null,null,null,null,null,null,null,null,null,null,null,null,null,null,null,"M-Thermal Split All In One 14kW"]
[null,null,null,null,null,null,null,null,null,null,null,null,null,null,null,null,null,null,{"$f":"T581&\" \"&U581&\" \"&$V$580","v":"Ogrzewanie podłogowe  Umiarkowana-normalne warunki M-Thermal Split All In One 14kW"},"Ogrzewanie podłogowe ","Umiarkowana-normalne warunki",4.6900000000000004]
[null,null,null,null,null,null,null,null,null,null,null,null,null,null,null,null,null,null,{"$f":"T582&\" \"&U582&\" \"&$V$580","v":"Grzejniki niskotemperaturowe 45°C Umiarkowana-normalne warunki M-Thermal Split All In One 14kW"},"Grzejniki niskotemperaturowe 45°C","Umiarkowana-normalne warunki",4.1100000000000003]
[null,null,null,null,null,null,null,null,null,null,null,null,null,null,null,null,null,null,"Grzejniki Umiarkowana-normalne warunki M-Thermal Split All In One 14kW","Grzejniki","Umiarkowana-normalne warunki",3]
[null,null,null,null,null,null,null,null,null,null,null,null,null,null,null,null,null,null,"Mieszane Umiarkowana-normalne warunki M-Thermal Split All In One 14kW","Mieszane","Umiarkowana-normalne warunki",3]
[null,null,null,null,null,null,null,null,null,null,null,null,null,null,null,null,null,null,"Ogrzewanie podłogowe  Zimna-trudne warunki  M-Thermal Split All In One 14kW","Ogrzewanie podłogowe ","Zimna-trudne warunki ",4.28]
[null,null,null,null,null,null,null,null,null,null,null,null,null,null,null,null,null,null,"Grzejniki niskotemperaturowe 45°C Zimna-trudne warunki  M-Thermal Split All In One 14kW","Grzejniki niskotemperaturowe 45°C","Zimna-trudne warunki ",3.58]
[null,null,null,null,null,null,null,null,null,null,null,null,null,null,null,null,null,null,"Grzejniki Zimna-trudne warunki  M-Thermal Split All In One 14kW","Grzejniki","Zimna-trudne warunki ",3.1]
[null,null,null,null,null,null,null,null,null,null,null,null,null,null,null,null,null,null,"Mieszane Zimna-trudne warunki  M-Thermal Split All In One 14kW","Mieszane","Zimna-trudne warunki ",3.1]
[]
[null,null,null,null,null,null,null,null,null,null,null,null,null,null,null,null,null,null,null,null,null,"M-Thermal Split All In One 16kW"]
[null,null,null,null,null,null,null,null,null,null,null,null,null,null,null,null,null,null,{"$f":"T591&\" \"&U591&\" \"&$V$590","v":"Ogrzewanie podłogowe  Umiarkowana-normalne warunki M-Thermal Split All In One 16kW"},"Ogrzewanie podłogowe ","Umiarkowana-normalne warunki",4.82]
[null,null,null,null,null,null,null,null,null,null,null,null,null,null,null,null,null,null,{"$f":"T592&\" \"&U592&\" \"&$V$590","v":"Grzejniki niskotemperaturowe 45°C Umiarkowana-normalne warunki M-Thermal Split All In One 16kW"},"Grzejniki niskotemperaturowe 45°C","Umiarkowana-normalne warunki",{"$f":"V593+W592","v":3.33}]
[null,null,null,null,null,null,null,null,null,null,null,null,null,null,null,null,null,null,"Grzejniki Umiarkowana-normalne warunki M-Thermal Split All In One 16kW","Grzejniki","Umiarkowana-normalne warunki",3.33]
[null,null,null,null,null,null,null,null,null,null,null,null,null,null,null,null,null,null,"Mieszane Umiarkowana-normalne warunki M-Thermal Split All In One 16kW","Mieszane","Umiarkowana-normalne warunki",3.33]
[null,null,null,null,null,null,null,null,null,null,null,null,null,null,null,null,null,null,"Ogrzewanie podłogowe  Zimna-trudne warunki  M-Thermal Split All In One 16kW","Ogrzewanie podłogowe ","Zimna-trudne warunki ",4.28]
[null,null,null,null,null,null,null,null,null,null,null,null,null,null,null,null,null,null,"Grzejniki niskotemperaturowe 45°C Zimna-trudne warunki  M-Thermal Split All In One 16kW","Grzejniki niskotemperaturowe 45°C","Zimna-trudne warunki ",{"$f":"V597+W596","v":3.1}]
[null,null,null,null,null,null,null,null,null,null,null,null,null,null,null,null,null,null,"Grzejniki Zimna-trudne warunki  M-Thermal Split All In One 16kW","Grzejniki","Zimna-trudne warunki ",3.1]
[null,null,null,null,null,null,null,null,null,null,null,null,null,null,null,null,null,null,"Mieszane Zimna-trudne warunki  M-Thermal Split All In One 16kW","Mieszane","Zimna-trudne warunki ",3.1]
[]
[]
[null,null,null,null,null,null,null,null,null,null,null,null,null,null,null,null,null,null,null,null,null,"CGK015V3L-B 6kW"]
[null,null,null,null,null,null,null,null,null,null,null,null,null,null,null,null,null,null,{"$f":"T602&\" \"&U602&\" \"&$V$601","v":"Ogrzewanie podłogowe  Umiarkowana-normalne warunki CGK015V3L-B 6kW"},"Ogrzewanie podłogowe ","Umiarkowana-normalne warunki",4.62]
[null,null,null,null,null,null,null,null,null,null,null,null,null,null,null,null,null,null,{"$f":"T603&\" \"&U603&\" \"&$V$601","v":"Grzejniki niskotemperaturowe 45°C Umiarkowana-normalne warunki CGK015V3L-B 6kW"},"Grzejniki niskotemperaturowe 45°C","Umiarkowana-normalne warunki",4.1100000000000003]
[null,null,null,null,null,null,null,null,null,null,null,null,null,null,null,null,null,null,"Grzejniki Umiarkowana-normalne warunki CGK015V3L-B 6kW","Grzejniki","Umiarkowana-normalne warunki",3.7]
[null,null,null,null,null,null,null,null,null,null,null,null,null,null,null,null,null,null,"Mieszane Umiarkowana-normalne warunki CGK015V3L-B 6kW","Mieszane","Umiarkowana-normalne warunki",{"$f":"(V602+V604)/2","v":4.16}]
[null,null,null,null,null,null,null,null,null,null,null,null,null,null,null,null,null,null,"Ogrzewanie podłogowe  Zimna-trudne warunki  CGK015V3L-B 6kW","Ogrzewanie podłogowe ","Zimna-trudne warunki ",4.62]
[null,null,null,null,null,null,null,null,null,null,null,null,null,null,null,null,null,null,"Grzejniki niskotemperaturowe 45°C Zimna-trudne warunki  CGK015V3L-B 6kW","Grzejniki niskotemperaturowe 45°C","Zimna-trudne warunki ",3.58]
[null,null,null,null,null,null,null,null,null,null,null,null,null,null,null,null,null,null,"Grzejniki Zimna-trudne warunki  CGK015V3L-B 6kW","Grzejniki","Zimna-trudne warunki ",3.7]
[null,null,null,null,null,null,null,null,null,null,null,null,null,null,null,null,null,null,"Mieszane Zimna-trudne warunki  CGK015V3L-B 6kW","Mieszane","Zimna-trudne warunki ",{"$f":"(V606+V608)/2","v":4.16}]
[]
[]
[null,null,null,null,null,null,null,null,null,null,null,null,null,null,null,null,null,null,null,null,null,"CGK-025V3L-B 10kW"]
[null,null,null,null,null,null,null,null,null,null,null,null,null,null,null,null,null,null,{"$f":"T613&\" \"&U613&\" \"&$V$612","v":"Ogrzewanie podłogowe  Umiarkowana-normalne warunki CGK-025V3L-B 10kW"},"Ogrzewanie podłogowe ","Umiarkowana-normalne warunki",4.5599999999999996]
[null,null,null,null,null,null,null,null,null,null,null,null,null,null,null,null,null,null,{"$f":"T614&\" \"&U614&\" \"&$V$612","v":"Grzejniki niskotemperaturowe 45°C Umiarkowana-normalne warunki CGK-025V3L-B 10kW"},"Grzejniki niskotemperaturowe 45°C","Umiarkowana-normalne warunki",4.1100000000000003]
[null,null,null,null,null,null,null,null,null,null,null,null,null,null,null,null,null,null,"Grzejniki Umiarkowana-normalne warunki CGK-025V3L-B 10kW","Grzejniki","Umiarkowana-normalne warunki",3.65]
[null,null,null,null,null,null,null,null,null,null,null,null,null,null,null,null,null,null,"Mieszane Umiarkowana-normalne warunki CGK-025V3L-B 10kW","Mieszane","Umiarkowana-normalne warunki",{"$f":"(V613+V615)/2","v":4.1049999999999995}]
[null,null,null,null,null,null,null,null,null,null,null,null,null,null,null,null,null,null,"Ogrzewanie podłogowe  Zimna-trudne warunki  CGK-025V3L-B 10kW","Ogrzewanie podłogowe ","Zimna-trudne warunki ",4.5599999999999996]
[null,null,null,null,null,null,null,null,null,null,null,null,null,null,null,null,null,null,"Grzejniki niskotemperaturowe 45°C Zimna-trudne warunki  CGK-025V3L-B 10kW","Grzejniki niskotemperaturowe 45°C","Zimna-trudne warunki ",3.58]
[null,null,null,null,null,null,null,null,null,null,null,null,null,null,null,null,null,null,"Grzejniki Zimna-trudne warunki  CGK-025V3L-B 10kW","Grzejniki","Zimna-trudne warunki ",3.65]
[null,null,null,null,null,null,null,null,null,null,null,null,null,null,null,null,null,null,"Mieszane Zimna-trudne warunki  CGK-025V3L-B 10kW","Mieszane","Zimna-trudne warunki ",{"$f":"(V617+V619)/2","v":4.1049999999999995}]
[]
[null,null,null,null,null,null,null,null,null,null,null,null,null,null,null,null,null,null,null,null,null,"CGK-030V3L-B 12kW"]
[null,null,null,null,null,null,null,null,null,null,null,null,null,null,null,null,null,null,{"$f":"T623&\" \"&U623&\" \"&$V$622","v":"Ogrzewanie podłogowe  Umiarkowana-normalne warunki CGK-030V3L-B 12kW"},"Ogrzewanie podłogowe ","Umiarkowana-normalne warunki",4.42]
[null,null,null,null,null,null,null,null,null,null,null,null,null,null,null,null,null,null,{"$f":"T624&\" \"&U624&\" \"&$V$622","v":"Grzejniki niskotemperaturowe 45°C Umiarkowana-normalne warunki CGK-030V3L-B 12kW"},"Grzejniki niskotemperaturowe 45°C","Umiarkowana-normalne warunki",4.12]
[null,null,null,null,null,null,null,null,null,null,null,null,null,null,null,null,null,null,"Grzejniki Umiarkowana-normalne warunki CGK-030V3L-B 12kW","Grzejniki","Umiarkowana-normalne warunki",3.54]
[null,null,null,null,null,null,null,null,null,null,null,null,null,null,null,null,null,null,"Mieszane Umiarkowana-normalne warunki CGK-030V3L-B 12kW","Mieszane","Umiarkowana-normalne warunki",{"$f":"(V623+V625)/2","v":3.98}]
[null,null,null,null,null,null,null,null,null,null,null,null,null,null,null,null,null,null,"Ogrzewanie podłogowe  Zimna-trudne warunki  CGK-030V3L-B 12kW","Ogrzewanie podłogowe ","Zimna-trudne warunki ",4.42]
[null,null,null,null,null,null,null,null,null,null,null,null,null,null,null,null,null,null,"Grzejniki niskotemperaturowe 45°C Zimna-trudne warunki  CGK-030V3L-B 12kW","Grzejniki niskotemperaturowe 45°C","Zimna-trudne warunki ",3.6950000000000003]
[null,null,null,null,null,null,null,null,null,null,null,null,null,null,null,null,null,null,"Grzejniki Zimna-trudne warunki  CGK-030V3L-B 12kW","Grzejniki","Zimna-trudne warunki ",3.54]
[null,null,null,null,null,null,null,null,null,null,null,null,null,null,null,null,null,null,"Mieszane Zimna-trudne warunki  CGK-030V3L-B 12kW","Mieszane","Zimna-trudne warunki ",{"$f":"(V627+V629)/2","v":3.98}]
[]
[]
[null,null,null,null,null,null,null,null,null,null,null,null,null,null,null,null,null,null,null,null,null,"CGK-040V3L-B 16kW"]
[null,null,null,null,null,null,null,null,null,null,null,null,null,null,null,null,null,null,{"$f":"T634&\" \"&U634&\" \"&$V$633","v":"Ogrzewanie podłogowe  Umiarkowana-normalne warunki CGK-040V3L-B 16kW"},"Ogrzewanie podłogowe ","Umiarkowana-normalne warunki",4.62]
[null,null,null,null,null,null,null,null,null,null,null,null,null,null,null,null,null,null,{"$f":"T635&\" \"&U635&\" \"&$V$633","v":"Grzejniki niskotemperaturowe 45°C Umiarkowana-normalne warunki CGK-040V3L-B 16kW"},"Grzejniki niskotemperaturowe 45°C","Umiarkowana-normalne warunki",{"$f":"V636+W635","v":3.7}]
[null,null,null,null,null,null,null,null,null,null,null,null,null,null,null,null,null,null,"Grzejniki Umiarkowana-normalne warunki CGK-040V3L-B 16kW","Grzejniki","Umiarkowana-normalne warunki",3.7]
[null,null,null,null,null,null,null,null,null,null,null,null,null,null,null,null,null,null,"Mieszane Umiarkowana-normalne warunki CGK-040V3L-B 16kW","Mieszane","Umiarkowana-normalne warunki",{"$f":"(V634+V636)/2","v":4.16}]
[null,null,null,null,null,null,null,null,null,null,null,null,null,null,null,null,null,null,"Ogrzewanie podłogowe  Zimna-trudne warunki  CGK-040V3L-B 16kW","Ogrzewanie podłogowe ","Zimna-trudne warunki ",4.62]
[null,null,null,null,null,null,null,null,null,null,null,null,null,null,null,null,null,null,"Grzejniki niskotemperaturowe 45°C Zimna-trudne warunki  CGK-040V3L-B 16kW","Grzejniki niskotemperaturowe 45°C","Zimna-trudne warunki ",{"$f":"V640+W639","v":3.7}]
[null,null,null,null,null,null,null,null,null,null,null,null,null,null,null,null,null,null,"Grzejniki Zimna-trudne warunki  CGK-040V3L-B 16kW","Grzejniki","Zimna-trudne warunki ",3.7]
[null,null,null,null,null,null,null,null,null,null,null,null,null,null,null,null,null,null,"Mieszane Zimna-trudne warunki  CGK-040V3L-B 16kW","Mieszane","Zimna-trudne warunki ",{"$f":"(V638+V640)/2","v":4.16}]
[]
[]
[null,null,null,null,null,null,null,null,null,null,null,null,null,null,null,null,null,null,null,null,null,"NE-F60HCR5INVM 6kW"]
[null,null,null,null,null,null,null,null,null,null,null,null,null,null,null,null,null,null,{"$f":"T645&\" \"&U645&\" \"&$V$644","v":"Ogrzewanie podłogowe  Umiarkowana-normalne warunki NE-F60HCR5INVM 6kW"},"Ogrzewanie podłogowe ","Umiarkowana-normalne warunki",{"$f":"4.62+(4.62*0.15)","v":5.3129999999999997}]
[null,null,null,null,null,null,null,null,null,null,null,null,null,null,null,null,null,null,{"$f":"T646&\" \"&U646&\" \"&$V$644","v":"Grzejniki niskotemperaturowe 45°C Umiarkowana-normalne warunki NE-F60HCR5INVM 6kW"},"Grzejniki niskotemperaturowe 45°C","Umiarkowana-normalne warunki",4.1100000000000003]
[null,null,null,null,null,null,null,null,null,null,null,null,null,null,null,null,null,null,"Grzejniki Umiarkowana-normalne warunki NE-F60HCR5INVM 6kW","Grzejniki","Umiarkowana-normalne warunki",{"$f":"3.7+(3.7*0.075)","v":3.9775}]
[null,null,null,null,null,null,null,null,null,null,null,null,null,null,null,null,null,null,"Mieszane Umiarkowana-normalne warunki NE-F60HCR5INVM 6kW","Mieszane","Umiarkowana-normalne warunki",{"$f":"(V645+V647)/2","v":4.6452499999999999}]
[null,null,null,null,null,null,null,null,null,null,null,null,null,null,null,null,null,null,"Ogrzewanie podłogowe  Zimna-trudne warunki  NE-F60HCR5INVM 6kW","Ogrzewanie podłogowe ","Zimna-trudne warunki ",{"$f":"4.62+(4.62*0.15)","v":5.3129999999999997}]
[null,null,null,null,null,null,null,null,null,null,null,null,null,null,null,null,null,null,"Grzejniki niskotemperaturowe 45°C Zimna-trudne warunki  NE-F60HCR5INVM 6kW","Grzejniki niskotemperaturowe 45°C","Zimna-trudne warunki ",3.58]
[null,null,null,null,null,null,null,null,null,null,null,null,null,null,null,null,null,null,"Grzejniki Zimna-trudne warunki  NE-F60HCR5INVM 6kW","Grzejniki","Zimna-trudne warunki ",{"$f":"3.7+(3.7*0.075)","v":3.9775}]
[null,null,null,null,null,null,null,null,null,null,null,null,null,null,null,null,null,null,"Mieszane Zimna-trudne warunki  NE-F60HCR5INVM 6kW","Mieszane","Zimna-trudne warunki ",{"$f":"(V649+V651)/2","v":4.6452499999999999}]
[]
[]
[null,null,null,null,null,null,null,null,null,null,null,null,null,null,null,null,null,null,null,null,null,"NE-F90HCR5TINVM 9kW"]
[null,null,null,null,null,null,null,null,null,null,null,null,null,null,null,null,null,null,{"$f":"T656&\" \"&U656&\" \"&$V$655","v":"Ogrzewanie podłogowe  Umiarkowana-normalne warunki NE-F90HCR5TINVM 9kW"},"Ogrzewanie podłogowe ","Umiarkowana-normalne warunki",{"$f":"4.56+(4.56*0.15)","v":5.2439999999999998}]
[null,null,null,null,null,null,null,null,null,null,null,null,null,null,null,null,null,null,{"$f":"T657&\" \"&U657&\" \"&$V$655","v":"Grzejniki niskotemperaturowe 45°C Umiarkowana-normalne warunki NE-F90HCR5TINVM 9kW"},"Grzejniki niskotemperaturowe 45°C","Umiarkowana-normalne warunki",4.1100000000000003]
[null,null,null,null,null,null,null,null,null,null,null,null,null,null,null,null,null,null,"Grzejniki Umiarkowana-normalne warunki NE-F90HCR5TINVM 9kW","Grzejniki","Umiarkowana-normalne warunki",{"$f":"3.65+(3.65*0.075)","v":3.9237500000000001}]
[null,null,null,null,null,null,null,null,null,null,null,null,null,null,null,null,null,null,"Mieszane Umiarkowana-normalne warunki NE-F90HCR5TINVM 9kW","Mieszane","Umiarkowana-normalne warunki",{"$f":"(V656+V658)/2","v":4.5838749999999999}]
[null,null,null,null,null,null,null,null,null,null,null,null,null,null,null,null,null,null,"Ogrzewanie podłogowe  Zimna-trudne warunki  NE-F90HCR5TINVM 9kW","Ogrzewanie podłogowe ","Zimna-trudne warunki ",{"$f":"4.56+(4.56*0.15)","v":5.2439999999999998}]
[null,null,null,null,null,null,null,null,null,null,null,null,null,null,null,null,null,null,"Grzejniki niskotemperaturowe 45°C Zimna-trudne warunki  NE-F90HCR5TINVM 9kW","Grzejniki niskotemperaturowe 45°C","Zimna-trudne warunki ",3.58]
[null,null,null,null,null,null,null,null,null,null,null,null,null,null,null,null,null,null,"Grzejniki Zimna-trudne warunki  NE-F90HCR5TINVM 9kW","Grzejniki","Zimna-trudne warunki ",{"$f":"3.65+(3.65*0.075)","v":3.9237500000000001}]
[null,null,null,null,null,null,null,null,null,null,null,null,null,null,null,null,null,null,"Mieszane Zimna-trudne warunki  NE-F90HCR5TINVM 9kW","Mieszane","Zimna-trudne warunki ",{"$f":"(V660+V662)/2","v":4.5838749999999999}]
[]
[null,null,null,null,null,null,null,null,null,null,null,null,null,null,null,null,null,null,null,null,null,"NE-F130HCR5TINVM 13kW"]
[null,null,null,null,null,null,null,null,null,null,null,null,null,null,null,null,null,null,{"$f":"T666&\" \"&U666&\" \"&$V$665","v":"Ogrzewanie podłogowe  Umiarkowana-normalne warunki NE-F130HCR5TINVM 13kW"},"Ogrzewanie podłogowe ","Umiarkowana-normalne warunki",{"$f":"4.42+(4.42*0.15)","v":5.0830000000000002}]
[null,null,null,null,null,null,null,null,null,null,null,null,null,null,null,null,null,null,{"$f":"T667&\" \"&U667&\" \"&$V$665","v":"Grzejniki niskotemperaturowe 45°C Umiarkowana-normalne warunki NE-F130HCR5TINVM 13kW"},"Grzejniki niskotemperaturowe 45°C","Umiarkowana-normalne warunki",4.12]
[null,null,null,null,null,null,null,null,null,null,null,null,null,null,null,null,null,null,"Grzejniki Umiarkowana-normalne warunki NE-F130HCR5TINVM 13kW","Grzejniki","Umiarkowana-normalne warunki",{"$f":"3.54+(3.54*0.075)","v":3.8054999999999999}]
[null,null,null,null,null,null,null,null,null,null,null,null,null,null,null,null,null,null,"Mieszane Umiarkowana-normalne warunki NE-F130HCR5TINVM 13kW","Mieszane","Umiarkowana-normalne warunki",{"$f":"(V666+V668)/2","v":4.4442500000000003}]
[null,null,null,null,null,null,null,null,null,null,null,null,null,null,null,null,null,null,"Ogrzewanie podłogowe  Zimna-trudne warunki  NE-F130HCR5TINVM 13kW","Ogrzewanie podłogowe ","Zimna-trudne warunki ",{"$f":"4.42+(4.42*0.15)","v":5.0830000000000002}]
[null,null,null,null,null,null,null,null,null,null,null,null,null,null,null,null,null,null,"Grzejniki niskotemperaturowe 45°C Zimna-trudne warunki  NE-F130HCR5TINVM 13kW","Grzejniki niskotemperaturowe 45°C","Zimna-trudne warunki ",3.6950000000000003]
[null,null,null,null,null,null,null,null,null,null,null,null,null,null,null,null,null,null,"Grzejniki Zimna-trudne warunki  NE-F130HCR5TINVM 13kW","Grzejniki","Zimna-trudne warunki ",{"$f":"3.54+(3.54*0.075)","v":3.8054999999999999}]
[null,null,null,null,null,null,null,null,null,null,null,null,null,null,null,null,null,null,"Mieszane Zimna-trudne warunki  NE-F130HCR5TINVM 13kW","Mieszane","Zimna-trudne warunki ",{"$f":"(V670+V672)/2","v":4.4442500000000003}]
[]
[]
[null,null,null,null,null,null,null,null,null,null,null,null,null,null,null,null,null,null,null,null,null,"NE-F160HCR5TINVM 16kW"]
[null,null,null,null,null,null,null,null,null,null,null,null,null,null,null,null,null,null,{"$f":"T677&\" \"&U677&\" \"&$V$676","v":"Ogrzewanie podłogowe  Umiarkowana-normalne warunki NE-F160HCR5TINVM 16kW"},"Ogrzewanie podłogowe ","Umiarkowana-normalne warunki",{"$f":"4.62+(4.62*0.15)","v":5.3129999999999997}]
[null,null,null,null,null,null,null,null,null,null,null,null,null,null,null,null,null,null,{"$f":"T678&\" \"&U678&\" \"&$V$676","v":"Grzejniki niskotemperaturowe 45°C Umiarkowana-normalne warunki NE-F160HCR5TINVM 16kW"},"Grzejniki niskotemperaturowe 45°C","Umiarkowana-normalne warunki",{"$f":"V679+W678","v":3.9775}]
[null,null,null,null,null,null,null,null,null,null,null,null,null,null,null,null,null,null,"Grzejniki Umiarkowana-normalne warunki NE-F160HCR5TINVM 16kW","Grzejniki","Umiarkowana-normalne warunki",{"$f":"3.7+(3.7*0.075)","v":3.9775}]
[null,null,null,null,null,null,null,null,null,null,null,null,null,null,null,null,null,null,"Mieszane Umiarkowana-normalne warunki NE-F160HCR5TINVM 16kW","Mieszane","Umiarkowana-normalne warunki",{"$f":"(V677+V679)/2","v":4.6452499999999999}]
[null,null,null,null,null,null,null,null,null,null,null,null,null,null,null,null,null,null,"Ogrzewanie podłogowe  Zimna-trudne warunki  NE-F160HCR5TINVM 16kW","Ogrzewanie podłogowe ","Zimna-trudne warunki ",{"$f":"4.62+(4.62*0.15)","v":5.3129999999999997}]
[null,null,null,null,null,null,null,null,null,null,null,null,null,null,null,null,null,null,"Grzejniki niskotemperaturowe 45°C Zimna-trudne warunki  NE-F160HCR5TINVM 16kW","Grzejniki niskotemperaturowe 45°C","Zimna-trudne warunki ",{"$f":"V683+W682","v":3.9775}]
[null,null,null,null,null,null,null,null,null,null,null,null,null,null,null,null,null,null,"Grzejniki Zimna-trudne warunki  NE-F160HCR5TINVM 16kW","Grzejniki","Zimna-trudne warunki ",{"$f":"3.7+(3.7*0.075)","v":3.9775}]
[null,null,null,null,null,null,null,null,null,null,null,null,null,null,null,null,null,null,"Mieszane Zimna-trudne warunki  NE-F160HCR5TINVM 16kW","Mieszane","Zimna-trudne warunki ",{"$f":"(V681+V683)/2","v":4.6452499999999999}]

{"sheet":"Pompy ciepła-tabele ","index":28,"n_rows":125,"n_cols":10,"rows_kept":125,"cut":false,"hidden":true,"merged":[[52,1,52,4],[74,1,74,4],[111,1,124,1]]}
[]
[]
[null,"NIBE SPLIT jednostka zewnętrzna "]
[null,"Zakres","Typ","Moc grzewcza nominalna ","Moc grzewcza maksymalna ","Pobór mocy elektrycznej","Jednostka ","COP","SCOP"]
[null,"2,0-6,0","AMS 10-6",2.67,7.06,0.5,"kW",4.2,4.8]
[null,"3,0-8,0","AMS 10-8",3.86,9.25,0.83,"kW",3.76,4.4000000000000004]
[null,"3,5-12,0","AMS 10-12",5.21,12.5,1.0900000000000001,"kW",3.86,4.4000000000000004]
[null,"4,0-16,0","AMS 10-16",7.03,16.87,1.45,"kW",3.92,4.5]
[null,null,null,null,null,null,null,null,null,"klimat umiarkowany"]
[]
[]
[]
[]
[null,"Powietrzne pompy ciepła NIBE SPLIT (jednostka wewnętrzna)"]
[]
[]
[null,"AMS 10-6","AMS 10-8","AMS 10-12","AMS 10-16"]
[null,"HK 200 S-6","HK 200 S","HK 200 S","VVM 310"]
[null,"HK 200 S","VVM 310","VVM 310","VVM 500"]
[null,"VVM 310","VVM 320","VVM 320","HBS 05-16"]
[null,"VVM 320","VVM 500","VVM 500","SMO 20/40"]
[null,"VVM 500","HBS 05-12","HBS 05-12"]
[null,"HBS 05-6","SMO 20/40","SMO 20/40"]
[null,"SMO 20/40"]
[]
[]
[]
[]
[]
[null,null,null,"Pobór mocy elektrycznej"]
[null,null,null,0.5]
[null,null,null,0.83]
[null,null,null,1.0900000000000001]
[null,null,null,1.45]
[]
[]
[]
[]
[]
[]
[]
[]
[]
[]
[]
[]
[]
[]
[]
[null,"Sterownik ","Centrala wewnętrzna ze sterownikiem "]
[null,"SMO 20/40"]
[]
[null,"Jednostki zewnętrzne NIBE SPLIT"]
[null,"Typ","Opis ","Cena netto [PLN]","Cena brutto [PLN]"]
[null,"AMS 10-6","Jednostka zewnętrzna o modulowanej mocy grzewczej do 6 kW",7500,9225]
[null,"AMS 10-8","Jednostka zewnętrzna o modulowanej mocy grzewczej do 8 kW",9500,11685]
[null,"AMS 10-12","Jednostka zewnętrzna o modulowanej mocy grzewczej do 12 kW",12500,15375]
[null,"AMS 10-16","Jednostka zewnętrzna o modulowanej mocy grzewczej do 16 kW",16500,20295]
[]
[]
[]
[]
[]
[]
[]
[]
[]
[]
[]
[]
[]
[]
[]
[]
[null,"Centrale/jednostki wewnętrzne i sterowniki do powietrznych pomp ciepłą NIBE SPLIT"]
[null,"Typ","Opis ","Cena netto [PLN]","Cena brutto [PLN]"]
[null,"HK 200S-6","Centrala wewnętrzna z wężownicowym, emaliowanym zbiornikiem c.w.u. i wymiennikiem (do AMS 10-6)",12000,14760]
[null,"HK 200S","Centrala wewnętrzna z wężownicowym zbiornikiem c.w.u. i wymiennikiem ( do AMS 10-8 i 10-12)",12000,14760]
[null,"WM 310","Centrala wewnętrzna z przepływowym zbiornikiem c.w.u, sterownikiem (do AMS 10 i HBS 05)",18500,22755]
[null,"WM 320","Centrala wewnętrzna z wężownicowym zbiornikiem c.w.u. , sterownikiem (do AMS 10-6 i HBS 05, AMS 10-8/12 kW i HBS 05-12)",16000,19680]
[null,"WM 500","Centrala wewnętrzna z przepływowym zbiornikiem c.w.u., sterownikiem (do AMS 10 i HBS 05) oraz dodatkową wężownicą solarną ",21500,26445]
[null,"HBS 05-6","Jednostka wewętrzna (wymiennik do AMS 10-6)",4600,5658]
[null,"HBS 05-12","Jednostka wewnętrzna (wymiennik do AMS 10-8 i 10-12)",5600,6888]
[null,"HBS 05-16","Jednostka wewnętrzna (wymiennik do AMS 10-16)",6600,8118]
[null,"SMO 20","Moduł do sterowania (podstawowy)",2000,2460]
[null,"SMO 40","Moduł do sterowania (zaawansowany)",3000,3690]
[]
[]
[]
[]
[null,"Moduły rozszerzające funkcje powietrznych pomp ciepła NIBE"]
[null,"Typ","Opis","Przeznaczenie ","Cena netto [PLN]","Cena brutto [PLN]"]
[null,"ACS 310","Chłodzenie aktywne ","WM",1980,2435.4]
[null,"F135","Moduł wentylacyjny ","WM, SMO 40",6000,7380]
[null,"BALI 10","Wspornik ścienny","F135",330,405.9]
[null,"POOL 40","Grupa basenowa","SMO 40 z pompami ciepła o mocy do 17 kW",1900,2337]
[null,"POOL 310","Grupa basenowa","WM 310/320",1300,1599]
[null,"POOL 500","Grupa basenowa ","WM 500",1200,1476]
[null,"MODBUS 40","Moduł wspópracy z systemem zarządzenia budynkiem ","SMO 40, WM",950,1168.5]
[null,"SCA 30","Moduł sterowania systemem solarnym ","WM 500",1200,1476]
[null,"SCA 35","Moduł sterowania systemem solarnym ","WM 310/320",800,984]
[null,"SOLAR 42","Moduł sterowania systemem solarnym ","SMO 40 z VPBS",1000,1230]
[]
[]
[]
[]
[]
[]
[]
[]
[]
[null,null,"NOWY DOM i kilkunastoletni dom "]
[null,null,"Typ","Cena netto [PLN]"]
[null,null,"SPLIT AMS 10-6 (6 kW)",30800,null,"sterownik SMO40"]
[null,null,"SPLIT AMS 10-8 (8 kW)",34800,null,"sterownik SMO40"]
[null,null,"SPLIT AMS 10-12 (12 kW)",39800,null,"sterownik SMO40"]
[]
[null,null,"+"]
[null,null,"8% VAT"]
[]
[null,null,"Stary dom ","słabe ocieplenie ","Monoblok"]
[null,null,"Typ ","Cena netto [PLN]"]
[null,null,"F2040 6kW+SHK200",34800]
[null,null,"F2040 8kW+SHK200",39800]
[null,null,"F2040 12kW+SHK200",45800]

{"sheet":"kredyty (2) do uproszczonego","index":29,"n_rows":501,"n_cols":205,"rows_kept":501,"cut":false,"hidden":true,"merged":[[15,160,15,161],[16,157,16,158],[16,160,16,161],[17,157,17,158],[17,160,18,162],[18,157,18,158],[11,157,11,158],[12,157,12,158],[13,157,13,158],[14,157,14,158],[15,157,15,158],[12,1,12,2],[12,28,12,29],[12,57,12,58],[12,86,12,87],[12,120,12,121],[11,1,11,2],[11,28,11,29],[11,57,11,58],[11,86,11,87],[11,120,11,121],[14,1,14,2],[14,28,14,29],[14,57,14,58],[14,86,14,87],[14,120,14,121],[13,1,13,2],[13,28,13,29],[13,57,13,58],[13,86,13,87],[13,120,13,121],[16,60,16,61],[15,1,15,2],[15,4,15,5],[15,28,15,29],[15,31,15,32],[15,57,15,58],[15,60,15,61],[16,1,16,2],[16,4,16,5],[16,28,16,29],[16,31,16,32],[16,57,16,58],[15,120,15,121],[16,86,16,87],[16,89,16,90],[16,120,16,121],[17,123,18,125],[15,123,15,124],[16,123,16,124],[15,86,15,87],[15,89,15,90],[18,1,18,2],[18,28,18,29],[17,1,17,2],[17,4,18,6],[17,28,17,29],[17,31,18,33],[17,57,17,58],[18,57,18,58],[18,86,18,87],[18,120,18,121],[17,60,18,62],[17,86,17,87],[17,89,18,91],[17,120,17,121],[11,183,11,184],[12,183,12,184],[13,183,13,184],[14,183,14,184],[15,183,15,184],[15,186,15,187],[16,183,16,184],[16,186,16,187],[17,183,17,184],[17,186,18,188],[18,183,18,184]]}
[null,null,null,null,null,null,null,null,null,null,null,null,null,null,null,null,null,null,null,null,null,null,null,null,null,null,null,null,null,null,null,null,null,null,null,null,null,null,null,null,null,null,null,null,null,null,null,null,null,null,null,null,null,null,null,null,null,null,null,null,null,null,null,null,null,null,null,null,null,null,null,null,null,null,null,null,null,null,null,null,null,null,null,null,null,null,null,null,null,null,null,null,null,null,null,null,null,null,null,null,null,null,null,null,null,null,null,null,null,null,null,null,null,null,"rata","ilość lat:",{"$f":"CT15","v":7}]
[null,"CA","Credit Agricole",null,null,null,null,null,null,null,null,null,null,null,null,null,null,null,null,null,null,null,null,null,null,null,null,null,null,null,"Alior Bank",null,null,null,null,null,null,null,null,null,null,null,null,null,null,null,null,null,null,null,null,null,null,null,null,null,null,null,null,"BNP",null,null,null,null,null,null,null,null,null,null,null,null,null,null,null,null,null,null,null,null,null,null,null,null,null,null,null,null,"Santander",null,null,null,null,null,null,null,null,null,null,null,null,null,null,null,null,null,null,null,null,null,null,null,null,"Credit Agricole",{"$f":"D15","v":420.7676274135535},null,null,null,null,null,null,null,"INBANK",null,null,null,null,null,null,null,null,null,null,null,null,null,null,null,null,null,null,null,null,null,null,null,"Ubezpieczenie Concordia",null,null,null,"Ubezpieczenie Ergo Hestia",null,null,null,null,null,null,null,null,"VELO Bank",null,null,null,null,null,null,null,null,null,null,null,null,null,null,null,null,null,null,null,null,null,null,null,null,null,"Cofidis"]
[null,null,null,null,null,null,null,null,null,null,null,"Kredyt ilość lat:",null,null,null,null,null,null,null,null,null,null,null,null,null,null,null,null,null,null,null,null,null,null,null,null,null,null,null,null,null,null,null,null,null,null,null,null,null,null,null,null,null,null,null,null,null,null,null,null,null,null,null,null,null,null,null,null,null,null,null,null,null,null,null,null,null,null,null,null,null,null,null,null,null,null,null,null,null,null,null,null,null,null,null,null,null,null,null,null,null,null,null,null,null,null,null,null,null,null,null,null,null,"Alior Bank",{"$f":"AE15","v":441.66397305062088}]
[null,null,null,null,null,null,null,null,null,null,null,3,null,null,null,null,null,null,null,null,null,null,null,null,null,null,null,null,null,null,null,null,null,null,null,null,null,null,null,null,null,null,null,null,null,null,null,null,null,null,null,null,null,null,null,null,null,null,null,null,null,null,null,null,null,null,null,null,null,null,null,null,null,null,null,null,null,null,null,null,null,null,null,null,null,null,null,null,null,null,null,null,null,null,null,null,null,null,null,null,null,null,null,null,null,null,null,null,null,null,null,null,null,"BNP Paribas",{"$f":"BH15","v":414.34944110411874},null,null,null,null,null,null,null,null,null,null,null,null,null,null,null,null,null,null,null,null,null,null,null,null,null,null,null,null,null,null,null,"Kwota instalacji "]
[null,"Okres kredytowania:",null,"120 miesięcy",null,null,null,null,null,null,null,4,null,null,null,null,null,null,null,null,null,null,null,null,null,null,null,null,"Okres kredytowania:",null,"120 miesięcy",null,null,null,null,null,null,null,null,null,null,null,null,null,null,null,null,null,null,null,null,null,null,null,null,null,null,"Okres kredytowania:",null,"120 miesięcy",null,null,null,null,null,null,null,null,null,null,null,null,null,null,null,null,null,null,null,null,null,null,null,null,null,null,"Okres kredytowania:",null,"120 miesięcy",null,null,null,null,null,null,null,null,null,null,null,null,null,null,null,null,null,null,null,null,null,null,null,null,"Inbank",{"$f":"DS15","v":426.95062491144478},null,null,null,null,null,"Okres kredytowania:",null,"150 miesięcy",null,null,null,null,null,null,null,null,null,null,null,null,null,null,null,null,null,null,null,null,null,null,null,60000,241,null,null,"cena netto:",{"$f":"(VLOOKUP('Kalkulator doboru'!D28,Koszty!Z6:AA13,2,0))+'Panasonic (2)'!DA7+'Panasonic (2)'!DF5-'Panasonic (2)'!DH6+'Panasonic (2)'!DH7","v":{"$error":"#N/A"}},null,null,null,null,null,"Okres kredytowania:",null,"120 miesięcy",null,null,null,null,null,null,null,null,null,null,null,null,null,null,null,null,null,null,null,null,null,null,null,"Okres kredytowania:",null,"120 miesięcy"]
[null,"Ilość lat:",null,{"$f":"VLOOKUP(I21,I22:J34,2,0)","v":8},null,null,null,null,null,null,null,5,null,null,null,null,null,null,null,null,null,null,null,null,null,null,null,null,"Ilość lat:",null,{"$f":"VLOOKUP(AJ21,AJ22:AK34,2,0)","v":8},null,null,null,null,null,null,null,null,null,null,null,null,null,null,null,null,null,null,null,null,null,null,null,null,null,null,"Ilośc lat:",null,{"$f":"VLOOKUP(BM21,BM22:BN34,2,0)","v":8},null,null,null,null,null,null,null,null,null,null,null,null,null,null,null,null,null,null,null,null,null,null,null,null,null,null,"Ilośc lat:",null,{"$f":"VLOOKUP(CP20,CP21:CQ33,2,0)","v":8},null,null,null,null,null,null,null,null,null,null,null,null,null,null,null,null,null,null,null,null,null,null,null,null,"Santander",{"$f":"CK15","v":436.53521291076822},null,null,null,null,null,"Ilośc lat:",null,{"$f":"'Kalkulator doboru'!C66","v":6},null,null,null,null,null,null,null,null,null,null,null,null,null,null,null,null,null,null,null,null,null,null,null,70000,281,null,null,"marża:",{"$f":"'Kalkulator doboru'!G69","v":0},null,null,null,null,null,"Ilośc lat:",null,{"$f":"VLOOKUP(FI20,FI21:FJ33,2,0)","v":8},null,null,null,null,null,null,null,null,null,null,null,null,null,null,null,null,null,null,null,null,null,null,null,"Ilośc lat:",null,{"$f":"VLOOKUP(FI20,FI21:FJ33,2,0)","v":8}]
[null,null,null,null,null,null,null,null,null,null,null,6,null,null,null,null,null,null,null,null,null,null,null,null,null,null,null,null,null,null,null,null,null,null,null,null,null,null,null,null,null,null,null,null,null,null,null,null,null,null,null,null,null,null,null,null,null,null,null,null,null,null,null,null,null,null,null,null,null,null,null,null,null,null,null,null,null,null,null,null,null,null,null,null,null,null,null,null,null,null,null,null,null,null,null,null,null,null,null,null,null,null,null,null,null,null,null,null,null,null,null,null,null,"VELO Bank",{"$f":"FE22","v":434.34690971256464},null,null,null,null,null,null,null,null,null,null,null,null,null,null,null,null,null,null,null,null,null,null,null,null,null,null,null,null,null,null,null,null,null,null,null,"vat",{"$f":"IF('Kalkulator doboru'!F71=\"Klient indywidualny Vat 8%\",8%,23%)*(EV5+EV6)","v":{"$error":"#N/A"}},null,"rata:"]
[null,null,null,null,null,null,null,null,null,null,null,7,null,null,null,null,null,null,null,null,null,null,null,null,null,null,null,null,null,null,null,null,null,null,null,null,null,null,null,null,null,null,null,null,null,null,null,null,null,null,null,null,null,null,null,null,null,null,null,null,null,null,null,null,null,null,null,null,null,null,null,null,null,null,null,null,null,null,null,null,null,null,null,null,null,null,null,null,null,null,null,null,null,null,null,null,null,null,null,null,null,null,null,null,null,null,null,null,null,null,null,null,null,"Cofidis",{"$f":"GE22","v":434.34690971256464},null,null,null,null,null,null,null,null,null,null,null,null,null,null,null,null,null,null,null,null,null,null,null,null,null,null,null,null,null,null,null,{"$f":"EQ6-EQ5","v":10000},{"$f":"ER6-ER5","v":40},null,null,"suma:",{"$f":"SUM(EV5:EV7)","v":{"$error":"#N/A"}},{"$f":"EV8","v":{"$error":"#N/A"}},{"$f":"EW8*0.006","v":{"$error":"#N/A"}}]
[null,null,null,null,null,null,null,null,null,null,null,8,null,null,null,null,null,null,null,null,null,null,null,null,null,null,null,null,null,null,null,null,null,null,null,null,null,null,null,null,null,null,null,null,null,null,null,null,null,null,null,null,null,null,null,null,null,null,null,null,null,null,null,null,null,null,null,null,null,null,null,null,null,null,null,null,null,null,null,null,null,null,null,null,null,null,null,null,null,null,null,null,null,null,null,null,null,null,null,null,null,null,null,null,null,null,null,null,null,null,null,null,null,"średnia",{"$f":"AVERAGE(DK2:DK8)","v":429.85152840223355},null,null,null,null,null,null,null,null,null,null,null,null,null,null,null,null,null,null,null,null,null,null,null,null,null,null,null,null,null,"cena netto bazowa:",{"$f":"IF('Kalkulator doboru'!F26=\"Ogrzewanie podłogowe \",VLOOKUP('Kalkulator doboru'!K6,Koszty!Q5:S40,2,0),VLOOKUP('Kalkulator doboru'!K6,Koszty!Q5:S40,3,0))+'Panasonic (2)'!DA7+'Panasonic (2)'!DF5","v":{"$error":"#N/A"}},1,{"$f":"ER8/EQ8","v":4.0000000000000001E-3}]
[null,null,null,null,null,null,null,null,null,null,null,9,null,null,null,null,null,null,null,null,null,null,null,null,null,null,null,null,null,null,null,null,null,null,null,null,null,null,null,null,null,null,null,null,null,null,null,null,null,null,null,null,null,null,null,null,null,null,null,null,null,null,null,null,null,null,null,null,null,null,null,null,null,null,null,null,null,null,null,null,null,null,null,null,null,null,null,null,null,null,null,null,null,null,null,null,null,null,null,null,null,null,null,null,null,null,null,null,null,null,null,null,null,null,null,null,null,null,null,null,null,null,null,null,null,null,null,null,null,null,null,null,null,null,null,null,null,null,null,null,null,null,null,null,"marża:",{"$f":"IF('Kalkulator doboru'!L1=1,'Kalkulator doboru'!G69,IF('Kalkulator doboru'!L1=2,'Kalkulator doboru'!#REF!,IF('Kalkulator doboru'!L1=3,'Kalkulator doboru'!E516,'Kalkulator doboru'!#REF!)))","v":{"$error":"#REF!"}}]
[null,null,null,null,"Cena brutto zestawu pv:","wkład własny:",null,null,null,null,null,10,null,null,null,null,null,null,null,null,null,null,null,null,null,null,null,null,null,null,null,"Cena brutto zestawu pv:","wkład własny:",null,null,null,null,null,null,null,null,null,null,null,null,null,null,null,null,null,null,null,null,null,null,null,null,null,null,null,"Cena brutto zestawu pv:","wkład własny:",null,null,null,null,null,null,null,null,null,null,null,null,null,null,null,null,null,null,null,null,null,null,null,null,null,null,null,"Cena brutto zestawu pv:","wkład własny:",null,null,null,null,null,null,null,null,null,null,null,null,null,null,null,null,null,null,null,null,null,null,"ilość lat:",{"$f":"D6","v":8},null,null,null,null,null,null,null,null,"Cena brutto zestawu pv:","wkład własny:",null,null,null,null,null,null,null,null,null,null,null,null,null,null,null,null,null,null,null,"vat 8%",{"$f":"(EP9+EP10)*0.08","v":{"$error":"#N/A"}},"Koszt pompy:","rata:",null,null,null,null,null,null,null,null,null,null,null,null,"Cena brutto zestawu pv:","wkład własny:",null,null,null,null,null,null,null,null,null,null,null,null,null,null,null,null,null,null,null,null,null,null,null,null,"Cena brutto zestawu pv:","wkład własny:"]
[null,"KWOTA  ",null,{"$f":"E12-F12","v":26278.173999999999},{"$f":"IF('Kalkulator doboru - uproszczony'!B65=\"TAK\",'Oferta (2)'!Q121,'Kalkulator doboru - uproszczony'!J54)","v":34278.173999999999},{"$f":"'Kalkulator doboru - uproszczony'!B29","v":8000},null,null,null,null,null,11,null,null,null,null,null,null,null,null,null,null,null,null,null,null,null,null,"KWOTA  ",null,{"$f":"AF12-AG12","v":26278.173999999999},{"$f":"IF('Kalkulator doboru - uproszczony'!B65=\"TAK\",'Oferta (2)'!Q121,'Kalkulator doboru - uproszczony'!J54)","v":34278.173999999999},{"$f":"'Kalkulator doboru - uproszczony'!B29","v":8000},null,null,null,null,null,null,null,null,null,null,null,null,null,null,null,null,null,null,null,null,null,null,null,null,"KWOTA  ",null,{"$f":"BI12-BJ12","v":26278.173999999999},{"$f":"IF('Kalkulator doboru - uproszczony'!B65=\"TAK\",'Oferta (2)'!Q121,'Kalkulator doboru - uproszczony'!J54)","v":34278.173999999999},{"$f":"'Kalkulator doboru - uproszczony'!B29","v":8000},null,null,null,null,null,null,null,null,null,null,null,null,null,null,null,null,null,null,null,null,null,null,null,null,"KWOTA  ",null,{"$f":"CL12-CM12","v":26278.173999999999},{"$f":"IF('Kalkulator doboru - uproszczony'!B65=\"TAK\",'Oferta (2)'!Q121,'Kalkulator doboru - uproszczony'!J54)","v":34278.173999999999},{"$f":"'Kalkulator doboru - uproszczony'!B29","v":8000},null,null,null,null,null,null,null,null,null,null,null,null,null,null,null,null,null,null,null,null,null,null,"Oprocentowanie",null,null,null,null,null,null,"KWOTA  ",null,{"$f":"DT12-DU12","v":26278.173999999999},{"$f":"IF('Kalkulator doboru - uproszczony'!B65=\"TAK\",'Oferta (2)'!Q121,'Kalkulator doboru - uproszczony'!J54)","v":34278.173999999999},{"$f":"'Kalkulator doboru - uproszczony'!B29","v":8000},null,null,null,null,null,null,null,null,null,null,null,null,null,null,null,null,null,null,null,"suma:",{"$f":"SUM(EP9:EP11)","v":{"$error":"#N/A"}},{"$f":"EP12","v":{"$error":"#N/A"}},{"$f":"(EQ12*ER9)+(EQ12*ER9)*0.26","v":{"$error":"#N/A"}},null,null,"do modelu uproszczonego",null,null,null,null,null,null,"KWOTA  ",null,{"$f":"FE12-FF12","v":26278.173999999999},{"$f":"IF('Kalkulator doboru - uproszczony'!B65=\"TAK\",'Oferta (2)'!Q121,'Kalkulator doboru - uproszczony'!J54)","v":34278.173999999999},{"$f":"'Kalkulator doboru - uproszczony'!B29","v":8000},null,null,null,null,null,null,null,null,null,null,null,null,null,null,null,null,null,null,null,null,null,"KWOTA  ",null,{"$f":"GE12-GF12","v":26278.173999999999},{"$f":"IF('Kalkulator doboru - uproszczony'!B65=\"TAK\",'Oferta (2)'!Q121,'Kalkulator doboru - uproszczony'!J54)","v":34278.173999999999},{"$f":"'Kalkulator doboru - uproszczony'!B29","v":8000}]
[null,"OPROCENTOWANIE ROCZNE",null,{"$f":"DJ13","v":0.11559999999999999},null," ",null,null,null,null,null,12,null,null,null,null,null,null,null,null,null,null,null,null,null,null,null,null,"OPROCENTOWANIE ROCZNE",null,{"$f":"DJ14","v":0.13},null," ",null,null,null,null,null,null,null,null,null,null,null,null,null,null,null,null,null,null,null,null,null,null,null,null,"OPROCENTOWANIE ROCZNE",null,{"$f":"DJ15","v":0.1111},null," ",null,null,null,null,null,null,null,null,null,null,null,null,null,null,null,null,null,null,null,null,null,null,null,null,"OPROCENTOWANIE ROCZNE",null,{"$f":"DJ16","v":0.1265},null," ",null,null,null,null,null,null,null,null,null,null,null,null,null,null,null,null,null,null,null,null,null,"Credit Agricole",0.11559999999999999,null,null,null,null,null,null,"OPROCENTOWANIE ROCZNE",null,{"$f":"DJ17","v":0.11990000000000001},"zmienne"," ",null,null,null,null,null,null,null,null,null,null,null,null,null,null,null,null,null,null,null,null,null,null,null,null,null,null,null,null,null,null,null,null,"OPROCENTOWANIE ROCZNE",null,{"$f":"DJ18","v":0.125},"zmienne"," ",null,null,null,null,null,null,null,null,null,null,null,null,null,null,null,null,null,null,null,null,null,"OPROCENTOWANIE ROCZNE",null,{"$f":"DJ19","v":0.125},"stałe"," "]
[null,"OPROCENTOWANIE MIESIECZNE",null,{"$f":"+D13/D19","v":9.6333333333333323E-3},null," ",null,null,null,null,null,12.5,null,null,null,null,null,null,null,null,null,null,null,null,null,null,null,null,"OPROCENTOWANIE MIESIECZNE",null,{"$f":"+AE13/AE19","v":1.0833333333333334E-2},null," ",null,null,null,null,null,null,null,null,null,null,null,null,null,null,null,null,null,null,null,null,null,null,null,null,"OPROCENTOWANIE MIESIECZNE",null,{"$f":"+BH13/BH19","v":9.2583333333333337E-3},null," ",null,null,null,null,null,null,null,null,null,null,null,null,null,null,null,null,null,null,null,null,null,null,null,null,"OPROCENTOWANIE MIESIECZNE",null,{"$f":"+CK13/CK19","v":1.0541666666666666E-2},null," ",null,null,null,null,null,null,null,null,null,null,null,null,null,null,null,null,null,null,null,null,null,"Alior Bank",0.13,null,null,null,null,null,null,"OPROCENTOWANIE MIESIECZNE",null,{"$f":"+DS13/DS19","v":9.9916666666666678E-3},null," ",null,null,null,null,null,null,null,null,null,null,null,null,null,null,null,null,null,null,null,null,null,null,null,null,null,"cena netto",{"$f":"(IF('Panasonic (2)'!A43=1,VLOOKUP('Kalkulator doboru - uproszczony'!M17,Koszty!Z6:AA13,2,0),IF('Panasonic (2)'!A43=2,VLOOKUP('Kalkulator doboru - uproszczony'!D526,Koszty!Z6:AA13,2,0),VLOOKUP('Kalkulator doboru - uproszczony'!J534,Koszty!Z26:AA32,2,0))))+Panasonic!AC31-Panasonic!AC32+Panasonic!CJ2+Panasonic!CM2+Panasonic!CP2","v":{"$error":"#N/A"}},null,null,null,null,null,"OPROCENTOWANIE MIESIECZNE",null,{"$f":"+FD13/FD19","v":1.0416666666666666E-2},null," ",null,null,null,null,null,null,null,null,null,null,null,null,null,null,null,null,null,null,null,null,null,"OPROCENTOWANIE MIESIECZNE",null,{"$f":"+GD13/GD19","v":1.0416666666666666E-2},null," "]
[null,"RATA MIESIĘCZNA",null,{"$f":"+E22","v":420.7676274135535},null,null,null,null,null,null,null,"liczba lat:",10,null,null,null,null,null,null,null,null,null,null,null,null,null,null,null,"RATA MIESIĘCZNA",null,{"$f":"+AF22","v":441.66397305062088},null,null,null,null,null,null,null,"liczba lat:",10,null,null,null,null,null,null,null,null,null,null,null,null,null,null,null,null,null,"RATA MIESIĘCZNA",null,{"$f":"+BI22","v":414.34944110411874},null,null,null,null,null,null,null,"liczba lat:",10,null,null,null,null,null,null,null,null,null,null,null,null,null,null,null,null,null,"RATA MIESIĘCZNA",null,{"$f":"+CL22","v":436.53521291076822},null,null,null,null,null,null,null,"liczba lat:",7,null,null,null,null,null,null,null,null,null,null,null,null,null,null,"BNP Paribas",0.1111,null,null,null,null,null,null,"RATA MIESIĘCZNA",null,{"$f":"+DT22","v":426.95062491144478},null,null,null,null,null,null,null,"liczba lat:",10,null,null,null,null,null,null,null,null,null,null,null,null,null,null,null,null,null,null,"marża:",{"$f":"'Kalkulator doboru - uproszczony'!J51","v":0},null,null,null,null,null,"RATA MIESIĘCZNA",null,{"$f":"+FE22","v":434.34690971256464},null,null,null,null,null,null,null,"liczba lat:",10,null,null,null,null,null,null,null,null,null,null,null,null,null,null,"RATA MIESIĘCZNA",null,{"$f":"+GE22","v":434.34690971256464},null,null,null,null,null,null,null,"liczba lat:",10]
[null,"SUMA KAPITAŁU I ODSETEK",null,{"$f":"SUM(E22:E381)","v":40393.692231701054},"KURS FX/PLN",null,1.2,null,null,null,null,null,null,null,"Średniomiesięczna kwota rachunku za energię elektryczną bez instalacji fotowoltaicznej","Średniomiesięczna kwota rachunku za energię elektryczną z instalacją fotowoltaiczną",null,null,null,null,null,null,null,null,null,null,null,null,"SUMA KAPITAŁU I ODSETEK",null,{"$f":"SUM(AF22:AF381)","v":42399.741412859636},"KURS FX/PLN",null,1.2,null,null,null,null,null,null,null,"Średniomiesięczna kwota rachunku za energię elektryczną bez instalacji fotowoltaicznej","Średniomiesięczna kwota rachunku za energię elektryczną z instalacją fotowoltaiczną",null,null,null,null,null,null,null,null,null,null,null,null,null,null,"SUMA KAPITAŁU I ODSETEK",null,{"$f":"SUM(BI22:BI381)","v":39777.546345995332},"KURS FX/PLN",null,1.2,null,null,null,null,null,null,null,"Średniomiesięczna kwota rachunku za energię elektryczną bez instalacji fotowoltaicznej","Średniomiesięczna kwota rachunku za energię elektryczną z instalacją fotowoltaiczną",null,null,null,null,null,null,null,null,null,null,null,null,null,null,"SUMA KAPITAŁU I ODSETEK",null,{"$f":"SUM(CL22:CL381)","v":41907.380439433757},"KURS FX/PLN",null,1.2,null,"liczba lat:",{"$f":"VLOOKUP(CP20,CP21:CQ33,2,0)","v":8},null,null,null,null,"Średniomiesięczna kwota rachunku za energię elektryczną bez instalacji fotowoltaicznej","Średniomiesięczna kwota rachunku za energię elektryczną z instalacją fotowoltaiczną",null,null,null,null,null,null,null,null,null,null,null,"Santander",0.1265,null,null,null,null,null,null,"SUMA KAPITAŁU I ODSETEK",null,{"$f":"SUM(DT22:DT381)","v":40987.259991498693},"KURS FX/PLN",null,1.2,null,null,null,null,null,null,null,"Średniomiesięczna kwota rachunku za energię elektryczną bez instalacji fotowoltaicznej","Średniomiesięczna kwota rachunku za energię elektryczną z instalacją fotowoltaiczną",null,null,null,null,null,null,null,null,null,null,null,null,null,null,null,"vat",{"$f":"IF('Kalkulator doboru - uproszczony'!G53=\"Klient indywidualny Vat 8%\",8%,23%)*(EV14+EV15)","v":{"$error":"#N/A"}},null,"rata:",null,null,null,"SUMA KAPITAŁU I ODSETEK",null,{"$f":"SUM(FE22:FE381)","v":41697.303332406147},"KURS FX/PLN",null,1.2,null,null,null,null,null,null,null,"Średniomiesięczna kwota rachunku za energię elektryczną bez instalacji fotowoltaicznej","Średniomiesięczna kwota rachunku za energię elektryczną z instalacją fotowoltaiczną",null,null,null,null,null,null,null,null,null,null,null,"SUMA KAPITAŁU I ODSETEK",null,{"$f":"SUM(GE22:GE381)","v":41697.303332406147},"KURS FX/PLN",null,1.2,null,null,null,null,null,null,null,"Średniomiesięczna kwota rachunku za energię elektryczną bez instalacji fotowoltaicznej","Średniomiesięczna kwota rachunku za energię elektryczną z instalacją fotowoltaiczną"]
[null,"SUMA ODSETEK",null,{"$f":"SUM(C22:C381)","v":14115.518231701575},"KWOTA KREDYTU W PLN",null,50000,null,null,null,null,null,null,1,232.53108195461175,15.239699999999999,null,null,null,null,null,null,null,null,null,null,null,null,"SUMA ODSETEK",null,{"$f":"SUM(AD22:AD381)","v":16121.567412859404},"KWOTA KREDYTU W PLN",null,50000,null,null,null,null,null,null,1,232.53108195461175,15.239699999999999,null,null,null,null,null,null,null,null,null,null,null,null,null,null,"SUMA ODSETEK",null,{"$f":"SUM(BG22:BG381)","v":18071.66725964018},"KWOTA KREDYTU W PLN",null,50000,null,null,null,null,null,null,1,232.53108195461175,0,null,null,null,null,null,null,null,null,null,null,null,null,null,null,"SUMA ODSETEK",null,{"$f":"SUM(CJ22:CJ381)","v":16487.731269611231},"KWOTA KREDYTU W PLN",null,50000,null,null,null,null,null,null,1,0,0,null,null,null,null,null,null,null,null,null,null,null,"Inbank",0.11990000000000001,null,null,null,null,null,null,"SUMA ODSETEK",null,{"$f":"SUM(DR22:DR381)","v":17172.015504301595},"KWOTA KREDYTU W PLN",null,50000,null,null,null,null,null,null,1,232.53108195461175,15.239699999999999,null,null,null,null,null,null,null,null,null,null,null,null,null,null,null,"suma:",{"$f":"SUM(EV14:EV16)","v":{"$error":"#N/A"}},{"$f":"EV17","v":{"$error":"#N/A"}},{"$f":"EW17*0.006","v":{"$error":"#N/A"}},null,null,null,"SUMA ODSETEK",null,{"$f":"SUM(FC22:FC381)","v":16643.963481090617},"KWOTA KREDYTU W PLN",null,50000,null,null,null,null,null,null,1,232.53108195461175,15.239699999999999,null,null,null,null,null,null,null,null,null,null,null,"SUMA ODSETEK",null,{"$f":"SUM(GC22:GC381)","v":16643.963481090617},"KWOTA KREDYTU W PLN",null,50000,null,null,null,null,null,null,1,232.53108195461175,15.239699999999999]
[null,"LICZBA RAT KREDYTOWYCH",null,{"$f":"(VLOOKUP(I21,I22:J34,2,0))*12","v":96},"Wypełniamy tylko pola zaznaczone kolorem czerwonym!",null,null,null,null,null,null,null,null,2,239.50701441325012,15.346377899999998,null,null,null,null,null,null,null,null,null,null,null,null,"LICZBA RAT KREDYTOWYCH",null,{"$f":"(VLOOKUP(AJ21,AJ22:AK34,2,0))*12","v":96},"Wypełniamy tylko pola zaznaczone kolorem czerwonym!",null,null,null,null,null,null,null,null,2,239.50701441325012,15.346377899999998,null,null,null,null,null,null,null,null,null,null,null,null,null,null,"LICZBA RAT KREDYTOWYCH",null,{"$f":"VLOOKUP(BM21,BM22:BN34,2,0)*12","v":96},"Wypełniamy tylko pola zaznaczone kolorem czerwonym!",null,null,null,null,null,null,null,null,2,0,0,null,null,null,null,null,null,null,null,null,null,null,null,null,null,"LICZBA RAT KREDYTOWYCH",null,{"$f":"VLOOKUP(CP20,CP21:CQ33,2,0)*12","v":96},"Wypełniamy tylko pola zaznaczone kolorem czerwonym!",null,null,null,null,null,null,null,null,2,0,0,null,null,null,null,null,null,null,null,null,null,null,"VELO Bank",{"$f":"IF(GE18<13,16%,IF(GE18<25,14%,IF(GE18<37,13.5%,IF(GE18<61,13%,12.5%))))","v":0.125},null,null,null,null,null,null,"LICZBA RAT KREDYTOWYCH",null,{"$f":"VLOOKUP(DX20,DX21:DY33,2,0)*12","v":96},"Wypełniamy tylko pola zaznaczone kolorem czerwonym!",null,null,null,null,null,null,null,null,2,239.50701441325012,15.346377899999998,null,null,null,null,null,null,null,null,null,null,null,null,null,null,null,null,null,null,null,null,null,null,"LICZBA RAT KREDYTOWYCH",null,{"$f":"VLOOKUP(FI20,FI21:FJ33,2,0)*12","v":96},"Wypełniamy tylko pola zaznaczone kolorem czerwonym!",null,null,null,null,null,null,null,null,2,239.50701441325012,15.346377899999998,null,null,null,null,null,null,null,null,null,null,null,"LICZBA RAT KREDYTOWYCH",null,{"$f":"VLOOKUP(CP20,CP21:CQ33,2,0)*12","v":96},"Wypełniamy tylko pola zaznaczone kolorem czerwonym!",null,null,null,null,null,null,null,null,2,239.50701441325012,15.346377899999998]
[null,"ILOŚĆ RAT W ROKU",null,12,null,null,null,null,null,null,null,null,null,3,246.69222484564762,15.453802545299999,null,null,null,null,null,null,null,null,null,null,null,null,"ILOŚĆ RAT W ROKU",null,12,null,null,null,null,null,null,null,null,null,3,246.69222484564762,15.453802545299999,null,null,null,null,null,null,null,null,null,null,null,null,null,null,"ILOŚĆ RAT W ROKU",null,12,null,null,null,null,null,null,null,null,null,3,0,0,null,null,null,null,null,null,null,null,null,null,null,null,null,null,"ILOŚĆ RAT W ROKU",null,12,null,null,null,null,null,null,null,null,null,3,0,0,null,null,null,null,null,null,null,null,null,null,null,"Cofidis",0.125,null,null,null,null,null,null,"ILOŚĆ RAT W ROKU",null,12,null,null,null,null,null,null,null,null,null,3,246.69222484564762,15.453802545299999,null,null,null,null,null,null,null,null,null,null,null,null,null,null,null,null,null,null,null,null,null,null,"ILOŚĆ RAT W ROKU",null,12,null,null,null,null,null,null,null,null,null,3,246.69222484564762,15.453802545299999,null,null,null,null,null,null,null,null,null,null,null,"ILOŚĆ RAT W ROKU",null,12,null,null,null,null,null,null,null,null,null,3,246.69222484564762,15.453802545299999]
[null,"baloon",null,0,"Real PV baloon",{"$f":"+D20/((1+D14)^D18)","v":0},null,null,null,null,null,null,null,4,254.09299159101707,15.561979163117099,null,null,null,null,null,null,null,null,null,null,null,null,"baloon",null,0,"Real PV baloon",{"$f":"+AE20/((1+AE14)^AE18)","v":0},null,null,null,null,null,null,null,4,254.09299159101707,15.561979163117099,null,null,null,null,null,null,null,null,null,null,null,null,null,null,"baloon",null,0,"Real PV baloon",{"$f":"+BH20/((1+BH14)^BH18)","v":0},null,null,null,null,null,null,null,4,0,0,null,null,null,null,null,null,null,null,null,null,null,null,null,null,"baloon",null,0,"Real PV baloon",{"$f":"+CK20/((1+CK14)^CK18)","v":0},null,null,{"$f":"'Kalkulator doboru - uproszczony'!B28","v":8},null,null,null,null,4,0,0,null,null,null,null,null,null,null,null,null,null,null,null,null,null,null,null,null,null,null,"baloon",null,0,"Real PV baloon",{"$f":"+DS20/((1+DS14)^DS18)","v":0},null,null,{"$f":"'Kalkulator doboru - uproszczony'!B28","v":8},null,null,null,null,4,254.09299159101707,15.561979163117099,null,null,null,null,null,null,null,null,null,null,null,null,null,null,null,null,null,null,null,null,null,null,"baloon",null,0,"Real PV baloon",{"$f":"+FD20/((1+FD14)^FD18)","v":0},null,null,{"$f":"'Kalkulator doboru - uproszczony'!B28","v":8},null,null,null,null,4,254.09299159101707,15.561979163117099,null,null,null,null,null,null,null,null,null,null,null,"baloon",null,0,"Real PV baloon",{"$f":"+GD20/((1+GD14)^GD18)","v":0},null,null,{"$f":"'Kalkulator doboru - uproszczony'!B28","v":8},null,null,null,null,4,254.09299159101707,15.561979163117099]
[0,"Kwota wyjściowa","Odsetki","Kapitał","Rata ","Kwota pozostała do spłaty","Rata w PLN",null,{"$f":"'Kalkulator doboru - uproszczony'!B28","v":8},null,null,null,null,5,261.7157813387476,15.670913017258918,null,null,null,null,null,null,null,null,null,null,null,0,"Kwota wyjściowa","Odsetki","Kapitał","Rata ","Kwota pozostała do spłaty","Rata w PLN",null,{"$f":"'Kalkulator doboru - uproszczony'!B28","v":8},null,null,null,null,5,261.7157813387476,15.670913017258918,null,null,null,null,null,null,null,null,null,null,null,null,null,0,"Kwota wyjściowa","Odsetki","Kapitał","Rata ","Kwota pozostała do spłaty","Rata w PLN",null,{"$f":"'Kalkulator doboru - uproszczony'!B28","v":8},null,null,null,null,5,0,0,null,null,null,null,null,null,null,null,null,null,null,null,null,0,"Kwota wyjściowa","Odsetki","Kapitał","Rata ","Kwota pozostała do spłaty","Rata w PLN",null,1,1,null,null,null,5,0,0,null,null,null,null,null,null,null,null,null,null,null,null,null,null,null,null,null,null,0,"Kwota wyjściowa","Odsetki","Kapitał","Rata ","Kwota pozostała do spłaty","Rata w PLN",null,1,1,null,null,null,5,261.7157813387476,15.670913017258918,null,null,null,null,null,null,null,null,null,null,null,null,null,null,null,null,null,null,null,null,null,0,"Kwota wyjściowa","Odsetki","Kapitał","Rata ","Kwota pozostała do spłaty","Rata w PLN",null,1,1,null,null,null,5,261.7157813387476,15.670913017258918,null,null,null,null,null,null,null,null,null,null,0,"Kwota wyjściowa","Odsetki","Kapitał","Rata ","Kwota pozostała do spłaty","Rata w PLN",null,1,1,null,null,null,5,261.7157813387476,15.670913017258918]
[1,{"$f":"+D12","v":26278.173999999999},{"$f":"+B22*$D$13/$D$19","v":253.14640953333333},{"$f":"+E22-C22","v":167.62121788022017},{"$f":"IF(A22-$D$18<=0,$D$12*((1+$D$14)^$D$18*$D$14)/((1+$D$14)^$D$18-1),0)","v":420.7676274135535},{"$f":"IF(A22-$D$18<=0,B22-D22,0)","v":26110.552782119779},{"$f":"E22*$G$16","v":504.92115289626418},null,1,1,null,null,null,6,269.56725477891001,15.78060940837973,null,null,null,null,null,null,null,null,null,null,null,1,{"$f":"+AE12","v":26278.173999999999},{"$f":"+AC22*$AE$13/$AE$19","v":284.68021833333336},{"$f":"+AF22-AD22","v":156.98375471728752},{"$f":"IF(AB22-$AE$18<=0,$AE$12*((1+$AE$14)^$AE$18*$AE$14)/((1+$AE$14)^$AE$18-1),0)","v":441.66397305062088},{"$f":"IF(AB22-$AE$18<=0,AC22-AE22,0)","v":26121.190245282713},{"$f":"AF22*$AH$16","v":529.99676766074504},null,1,1,null,null,null,6,269.56725477891001,15.78060940837973,null,null,null,null,null,null,null,null,null,null,null,null,null,1,{"$f":"+BH12","v":26278.173999999999},{"$f":"+BF22*$AE$13/$AE$19","v":284.68021833333336},{"$f":"+BI22-BG22","v":129.66922277078538},{"$f":"IF(BE22-$BH$18<=0,$BH$12*((1+$BH$14)^$BH$18*$BH$14)/((1+$BH$14)^$BH$18-1),0)","v":414.34944110411874},{"$f":"IF(BE22-$AE$18<=0,BF22-BH22,0)","v":26148.504777229213},{"$f":"BI22*$AH$16","v":497.21932932494246},null,1,1,null,null,null,6,0,0,null,null,null,null,null,null,null,null,null,null,null,null,null,1,{"$f":"+CK12","v":26278.173999999999},{"$f":"+CI22*$AE$13/$AE$19","v":284.68021833333336},{"$f":"+CL22-CJ22","v":151.85499457743487},{"$f":"IF(CH22-CK18<=0,CK12*((1+CK14)^CK18*CK14)/((1+CK14)^CK18-1),0)","v":436.53521291076822},{"$f":"IF(CH22-$AE$18<=0,CI22-CK22,0)","v":26126.319005422563},{"$f":"CL22*$AH$16","v":523.84225549292182},null,2,2,null,null,null,6,0,0,null,null,null,null,null,null,null,null,null,null,null,null,null,null,null,null,null,null,1,{"$f":"+DS12","v":26278.173999999999},{"$f":"+DQ22*$AE$13/$AE$19","v":284.68021833333336},{"$f":"+DT22-DR22","v":142.27040657811142},{"$f":"IF(DP22-$DS$18<=0,$DS$12*((1+$DS$14)^$DS$18*$DS$14)/((1+$DS$14)^$DS$18-1),0)","v":426.95062491144478},{"$f":"IF(DP22-$AE$18<=0,DQ22-DS22,0)","v":26135.903593421888},{"$f":"DT22*$AH$16","v":512.34074989373369},null,2,2,null,null,null,6,269.56725477891001,15.78060940837973,null,null,null,null,null,null,null,null,null,null,null,null,null,null,null,null,null,null,null,null,null,1,{"$f":"+FD12","v":26278.173999999999},{"$f":"+FB22*$AE$13/$AE$19","v":284.68021833333336},{"$f":"+FE22-FC22","v":149.66669137923128},{"$f":"IF(FA22-$FD$18<=0,$FD$12*((1+$FD$14)^$FD$18*$FD$14)/((1+$FD$14)^$FD$18-1),0)","v":434.34690971256464},{"$f":"IF(FA22-$AE$18<=0,FB22-FD22,0)","v":26128.507308620767},{"$f":"FE22*$FG$16","v":521.2162916550775},null,2,2,null,null,null,6,269.56725477891001,15.78060940837973,null,null,null,null,null,null,null,null,null,null,1,{"$f":"+GD12","v":26278.173999999999},{"$f":"+GB22*$AE$13/$AE$19","v":284.68021833333336},{"$f":"+GE22-GC22","v":149.66669137923128},{"$f":"IF(GA22-$GD$18<=0,$GD$12*((1+$GD$14)^$GD$18*$GD$14)/((1+$GD$14)^$GD$18-1),0)","v":434.34690971256464},{"$f":"IF(GA22-$AE$18<=0,GB22-GD22,0)","v":26128.507308620767},{"$f":"GE22*$GG$16","v":521.2162916550775},null,2,2,null,null,null,6,269.56725477891001,15.78060940837973]
[{"$f":"+A22+1","v":2},{"$f":"IF(A23-$D$18<=0,+F22,0)","v":26110.552782119779},251.53165846775389,169.23596894579961,420.7676274135535,25941.31681317398,504.92115289626418,null,2,2,null,null,null,7,277.65427242227736,15.891073674238388,null,null,null,null,null,null,null,null,null,null,null,{"$f":"+AB22+1","v":2},{"$f":"IF(AB23-$D$18<=0,+AG22,0)","v":26121.190245282713},{"$f":"+AC23*$AE$13/$AE$19","v":282.97956099056273},158.68441206005815,{"$f":"IF(AB23-$AE$18<=0,$AE$12*((1+$AE$14)^$AE$18*$AE$14)/((1+$AE$14)^$AE$18-1),0)","v":441.66397305062088},{"$f":"IF(AB23-$AE$18<=0,AC23-AE23,0)","v":25962.505833222654},{"$f":"AF23*$AH$16","v":529.99676766074504},null,2,2,null,null,null,7,277.65427242227736,15.891073674238388,null,null,null,null,null,null,null,null,null,null,null,null,null,{"$f":"+BE22+1","v":2},{"$f":"IF(BE23-$D$18<=0,+BJ22,0)","v":26148.504777229213},{"$f":"+BF23*$AE$13/$AE$19","v":283.27546841998316},131.07397268413558,{"$f":"IF(BE23-$BH$18<=0,$BH$12*((1+$BH$14)^$BH$18*$BH$14)/((1+$BH$14)^$BH$18-1),0)","v":414.34944110411874},{"$f":"IF(BE23-$AE$18<=0,BF23-BH23,0)","v":26017.430804545078},{"$f":"BI23*$AH$16","v":497.21932932494246},null,2,2,null,null,null,7,0,0,null,null,null,null,null,null,null,null,null,null,null,null,null,{"$f":"+CH22+1","v":2},{"$f":"IF(CH23-$D$18<=0,+CM22,0)","v":26126.319005422563},{"$f":"+CI23*$AE$13/$AE$19","v":283.03512255874443},153.50009035202379,{"$f":"IF(CH23-$CK$18<=0,$CK$12*((1+$CK$14)^$CK$18*$CK$14)/((1+$CK$14)^$CK$18-1),0)","v":436.53521291076822},{"$f":"IF(CH23-$AE$18<=0,CI23-CK23,0)","v":25972.81891507054},{"$f":"CL23*$AH$16","v":523.84225549292182},null,3,3,null,null,null,7,0,0,null,null,null,null,null,null,null,null,null,null,null,null,null,null,null,null,null,null,{"$f":"+DP22+1","v":2},{"$f":"IF(DP23-$D$18<=0,+DU22,0)","v":26135.903593421888},{"$f":"+DQ23*$AE$13/$AE$19","v":283.13895559540379},143.81166931604099,{"$f":"IF(DP23-$DS$18<=0,$DS$12*((1+$DS$14)^$DS$18*$DS$14)/((1+$DS$14)^$DS$18-1),0)","v":426.95062491144478},{"$f":"IF(DP23-$AE$18<=0,DQ23-DS23,0)","v":25992.091924105847},{"$f":"DT23*$AH$16","v":512.34074989373369},null,3,3,null,null,null,7,277.65427242227736,15.891073674238388,null,null,null,null,null,null,null,null,null,null,null,null,null,null,null,null,null,null,null,null,null,{"$f":"+FA22+1","v":2},{"$f":"IF(FA23-$D$18<=0,+FF22,0)","v":26128.507308620767},{"$f":"+FB23*$AE$13/$AE$19","v":283.058829176725},151.28808053583964,{"$f":"IF(FA23-$FD$18<=0,$FD$12*((1+$FD$14)^$FD$18*$FD$14)/((1+$FD$14)^$FD$18-1),0)","v":434.34690971256464},{"$f":"IF(FA23-$AE$18<=0,FB23-FD23,0)","v":25977.219228084927},{"$f":"FE23*$FG$16","v":521.2162916550775},null,3,3,null,null,null,7,277.65427242227736,15.891073674238388,null,null,null,null,null,null,null,null,null,null,{"$f":"+GA22+1","v":2},{"$f":"IF(GA23-$D$18<=0,+GF22,0)","v":26128.507308620767},{"$f":"+GB23*$AE$13/$AE$19","v":283.058829176725},151.28808053583964,{"$f":"IF(GA23-$GD$18<=0,$GD$12*((1+$GD$14)^$GD$18*$GD$14)/((1+$GD$14)^$GD$18-1),0)","v":434.34690971256464},{"$f":"IF(GA23-$AE$18<=0,GB23-GD23,0)","v":25977.219228084927},{"$f":"GE23*$GG$16","v":521.2162916550775},null,3,3,null,null,null,7,277.65427242227736,15.891073674238388]
[3,25941.31681317398,249.90135196690935,170.86627544664415,420.7676274135535,25770.450537727334,504.92115289626418,null,3,3,null,null,null,8,285.98390059494562,16.002311189958057,null,null,null,null,null,null,null,null,null,null,null,3,25962.505833222654,281.2604798599121,160.40349319070879,441.66397305062088,25802.102340031946,529.99676766074504,null,3,3,null,null,null,8,285.98390059494562,16.002311189958057,null,null,null,null,null,null,null,null,null,null,null,null,null,3,26017.430804545078,281.85550038257168,132.49394072154706,{"$f":"IF(BE24-$BH$18<=0,$BH$12*((1+$BH$14)^$BH$18*$BH$14)/((1+$BH$14)^$BH$18-1),0)","v":414.34944110411874},25884.936863823532,497.21932932494246,null,3,3,null,null,null,8,0,0,null,null,null,null,null,null,null,null,null,null,null,null,null,3,25972.81891507054,281.37220491326417,155.16300799750405,436.53521291076822,25817.655907073036,523.84225549292182,null,4,4,null,null,null,8,0,0,null,null,null,null,null,null,null,null,null,null,null,null,null,null,null,null,null,null,3,25992.091924105847,281.58099584448001,145.36962906696476,426.95062491144478,25846.722295038882,512.34074989373369,null,4,4,null,null,null,8,285.98390059494562,16.002311189958057,null,null,null,null,null,null,null,null,null,null,null,null,null,null,null,null,null,null,null,null,null,3,25977.219228084927,281.41987497092003,152.9270347416446,434.34690971256464,25824.292193343281,521.2162916550775,null,4,4,null,null,null,8,285.98390059494562,16.002311189958057,null,null,null,null,null,null,null,null,null,null,3,25977.219228084927,281.41987497092003,152.9270347416446,434.34690971256464,25824.292193343281,521.2162916550775,null,4,4,null,null,null,8,285.98390059494562,16.002311189958057]
[4,25770.450537727334,248.25534018010663,172.51228723344687,420.7676274135535,25597.938250493888,504.92115289626418,null,4,4,null,null,null,9,294.56341761279401,16.114327368287764,null,null,null,null,null,null,null,null,null,null,null,4,25802.102340031946,279.52277535034608,162.1411977002748,441.66397305062088,25639.961142331671,529.99676766074504,null,4,4,null,null,null,9,294.56341761279401,16.114327368287764,null,null,null,null,null,null,null,null,null,null,null,null,null,4,25884.936863823532,280.42014935808828,133.92929174603046,414.34944110411874,25751.007572077502,497.21932932494246,null,4,4,null,null,null,9,0,0,null,null,null,null,null,null,null,null,null,null,null,null,null,4,25817.655907073036,279.69127232662458,156.84394058414364,436.53521291076822,25660.811966488895,523.84225549292182,null,5,5,null,null,null,9,0,0,null,null,null,null,null,null,null,null,null,null,null,null,null,null,null,null,null,null,4,25846.722295038882,280.0061581962546,146.94446671519017,426.95062491144478,25699.777828323691,512.34074989373369,null,5,5,null,null,null,9,294.56341761279401,16.114327368287764,null,null,null,null,null,null,null,null,null,null,null,null,null,null,null,null,null,null,null,null,null,4,25824.292193343281,279.76316542788555,154.58374428467909,434.34690971256464,25669.708449058602,521.2162916550775,null,5,5,null,null,null,9,294.56341761279401,16.114327368287764,null,null,null,null,null,null,null,null,null,null,4,25824.292193343281,279.76316542788555,154.58374428467909,434.34690971256464,25669.708449058602,521.2162916550775,null,5,5,null,null,null,9,294.56341761279401,16.114327368287764]
[5,25597.938250493888,246.5934718130911,174.1741556004624,420.7676274135535,25423.764094893424,504.92115289626418,null,5,5,null,null,null,10,303.40032014117782,16.227127659865779,null,null,null,null,null,null,null,null,null,null,null,5,25639.961142331671,277.76624570859309,163.89772734202779,441.66397305062088,25476.063414989643,529.99676766074504,null,5,5,null,null,null,10,303.40032014117782,16.227127659865779,null,null,null,null,null,null,null,null,null,null,null,null,null,5,25751.007572077502,278.96924869750632,135.38019240661242,414.34944110411874,25615.627379670888,497.21932932494246,null,5,5,null,null,null,10,0,0,null,null,null,null,null,null,null,null,null,null,null,null,null,5,25660.811966488895,277.99212963696306,158.54308327380517,436.53521291076822,25502.268883215089,523.84225549292182,null,6,6,null,null,null,10,0,0,null,null,null,null,null,null,null,null,null,null,null,null,null,null,null,null,null,null,5,25699.777828323691,278.41425980683999,148.53636510460478,426.95062491144478,25551.241463219085,512.34074989373369,null,6,6,null,null,null,10,303.40032014117782,16.227127659865779,null,null,null,null,null,null,null,null,null,null,null,null,null,null,null,null,null,null,null,null,null,5,25669.708449058602,278.08850819813489,156.25840151442975,434.34690971256464,25513.450047544171,521.2162916550775,null,6,6,null,null,null,10,303.40032014117782,16.227127659865779,null,null,null,null,null,null,null,null,null,null,5,25669.708449058602,278.08850819813489,156.25840151442975,434.34690971256464,25513.450047544171,521.2162916550775,null,6,6,null,null,null,10,303.40032014117782,16.227127659865779]
[6,25423.764094893424,244.91559411413996,175.85203329941353,420.7676274135535,25247.912061594012,504.92115289626418,null,6,6,null,null,null,11,312.50232974541319,16.34071755348484,null,null,null,null,null,null,null,null,null,null,null,6,25476.063414989643,275.99068699572115,165.67328605489973,441.66397305062088,25310.390128934745,529.99676766074504,null,6,6,null,null,null,11,312.50232974541319,16.34071755348484,null,null,null,null,null,null,null,null,null,null,null,null,null,6,25615.627379670888,277.50262994643464,136.8468111576841,414.34944110411874,25478.780568513204,497.21932932494246,null,6,6,null,null,null,11,0,0,null,null,null,null,null,null,null,null,null,null,null,null,null,6,25502.268883215089,276.27457956816346,160.26063334260476,436.53521291076822,25342.008249872484,523.84225549292182,null,7,7,null,null,null,11,0,0,null,null,null,null,null,null,null,null,null,null,null,null,null,null,null,null,null,null,6,25551.241463219085,276.80511585154011,150.14550905990467,426.95062491144478,25401.09595415918,512.34074989373369,null,7,7,null,null,null,11,312.50232974541319,16.34071755348484,null,null,null,null,null,null,null,null,null,null,null,null,null,null,null,null,null,null,null,null,null,6,25513.450047544171,276.3957088483952,157.95120086416944,434.34690971256464,25355.498846680002,521.2162916550775,null,7,7,null,null,null,11,312.50232974541319,16.34071755348484,null,null,null,null,null,null,null,null,null,null,6,25513.450047544171,276.3957088483952,157.95120086416944,434.34690971256464,25355.498846680002,521.2162916550775,null,7,7,null,null,null,11,312.50232974541319,16.34071755348484]
[7,25247.912061594012,243.22155286002229,177.54607455353121,420.7676274135535,25070.365987040481,504.92115289626418,null,7,7,null,null,null,12,321.87739963777562,16.455102576359234,null,null,null,null,null,null,null,null,null,null,null,7,25310.390128934745,274.19589306345978,167.4680799871611,441.66397305062088,25142.922048947585,529.99676766074504,null,7,7,null,null,null,12,321.87739963777562,16.455102576359234,null,null,null,null,null,null,null,null,null,null,null,null,null,7,25478.780568513204,276.02012282555972,138.32931827855901,414.34944110411874,25340.451250234644,497.21932932494246,null,7,7,null,null,null,12,0,0,null,null,null,null,null,null,null,null,null,null,null,null,null,7,25342.008249872484,274.53842270695191,161.99679020381632,436.53521291076822,25180.011459668669,523.84225549292182,null,8,8,null,null,null,12,0,0,null,null,null,null,null,null,null,null,null,null,null,null,null,null,null,null,null,null,7,25401.09595415918,275.17853950339116,151.77208540805361,426.95062491144478,25249.323868751126,512.34074989373369,null,8,8,null,null,null,12,321.87739963777562,16.455102576359234,null,null,null,null,null,null,null,null,null,null,null,null,null,null,null,null,null,null,null,null,null,7,25355.498846680002,274.68457083903337,159.66233887353127,434.34690971256464,25195.836507806471,521.2162916550775,null,8,8,null,null,null,12,321.87739963777562,16.455102576359234,null,null,null,null,null,null,null,null,null,null,7,25355.498846680002,274.68457083903337,159.66233887353127,434.34690971256464,25195.836507806471,521.2162916550775,null,8,8,null,null,null,12,321.87739963777562,16.455102576359234]
[8,25070.365987040481,241.51119234182329,179.25643507173021,420.7676274135535,24891.109551968751,504.92115289626418,null,8,8,null,null,null,13,331.53372162690891,16.570288294393748,null,null,null,null,null,null,null,null,null,null,null,8,25142.922048947585,272.3816555302655,169.28231752035538,441.66397305062088,24973.639731427229,529.99676766074504,null,8,8,null,null,null,13,331.53372162690891,16.570288294393748,null,null,null,null,null,null,null,null,null,null,null,null,null,8,25340.451250234644,274.52155521087531,139.82788589324343,414.34944110411874,25200.623364341402,497.21932932494246,null,8,8,null,null,null,13,0,0,null,null,null,null,null,null,null,null,null,null,null,null,null,8,25180.011459668669,272.78345747974396,163.75175543102426,436.53521291076822,25016.259704237644,523.84225549292182,null,9,9,null,null,null,13,0,0,null,null,null,null,null,null,null,null,null,null,null,null,null,null,null,null,null,null,8,25249.323868751126,273.53434191147056,153.41628299997421,426.95062491144478,25095.907585751153,512.34074989373369,null,9,9,null,null,null,13,331.53372162690891,16.570288294393748,null,null,null,null,null,null,null,null,null,null,null,null,null,null,null,null,null,null,null,null,null,8,25195.836507806471,272.95489550123676,161.39201421132788,434.34690971256464,25034.444493595143,521.2162916550775,null,9,9,null,null,null,13,331.53372162690891,16.570288294393748,null,null,null,null,null,null,null,null,null,null,8,25195.836507806471,272.95489550123676,161.39201421132788,434.34690971256464,25034.444493595143,521.2162916550775,null,9,9,null,null,null,13,331.53372162690891,16.570288294393748]
[9,24891.109551968751,239.7843553506323,180.9832720629212,420.7676274135535,24710.126279905831,504.92115289626418,null,9,9,null,null,null,14,341.47973327571617,16.686280312454503,null,null,null,null,null,null,null,null,null,null,null,9,24973.639731427229,270.54776375712834,171.11620929349255,441.66397305062088,24802.523522133735,529.99676766074504,null,9,9,null,null,null,14,341.47973327571617,16.686280312454503,null,null,null,null,null,null,null,null,null,null,null,null,null,9,25200.623364341402,273.00675311369849,141.34268799042025,414.34944110411874,25059.28067635098,497.21932932494246,null,9,9,null,null,null,14,0,0,null,null,null,null,null,null,null,null,null,null,null,null,null,9,25016.259704237644,271.00948012924113,165.5257327815271,436.53521291076822,24850.733971456117,523.84225549292182,null,10,10,null,null,null,14,0,0,null,null,null,null,null,null,null,null,null,null,null,null,null,null,null,null,null,null,9,25095.907585751153,271.87233217897079,155.07829273247398,426.95062491144478,24940.82929301868,512.34074989373369,null,10,10,null,null,null,14,341.47973327571617,16.686280312454503,null,null,null,null,null,null,null,null,null,null,null,null,null,null,null,null,null,null,null,null,null,9,25034.444493595143,271.20648201394738,163.14042769861726,434.34690971256464,24871.304065896526,521.2162916550775,null,10,10,null,null,null,14,341.47973327571617,16.686280312454503,null,null,null,null,null,null,null,null,null,null,9,25034.444493595143,271.20648201394738,163.14042769861726,434.34690971256464,24871.304065896526,521.2162916550775,null,10,10,null,null,null,14,341.47973327571617,16.686280312454503]
[10,24710.126279905831,238.04088316309284,182.72674425046065,420.7676274135535,24527.399535655371,504.92115289626418,null,10,10,null,null,null,15,351.72412527398768,16.803084274641684,null,null,null,null,null,null,null,null,null,null,null,10,24802.523522133735,268.69400482311545,172.96996822750543,441.66397305062088,24629.553553906229,529.99676766074504,null,10,10,null,null,null,15,351.72412527398768,16.803084274641684,null,null,null,null,null,null,null,null,null,null,null,null,null,10,25059.28067635098,271.47554066046899,142.87390044364975,414.34944110411874,24916.40677590733,497.21932932494246,null,10,10,null,null,null,15,0,0,null,null,null,null,null,null,null,null,null,null,null,null,null,10,24850.733971456117,269.21628469077461,167.31892821999361,436.53521291076822,24683.415043236124,523.84225549292182,null,11,10,null,null,null,15,0,0,null,null,null,null,null,null,null,null,null,null,null,null,null,null,null,null,null,null,10,24940.82929301868,270.19231734103568,156.7583075704091,426.95062491144478,24784.07098544827,512.34074989373369,null,11,10,null,null,null,15,351.72412527398768,16.803084274641684,null,null,null,null,null,null,null,null,null,null,null,null,null,null,null,null,null,null,null,null,null,10,24871.304065896526,269.4391273805457,164.90778233201894,434.34690971256464,24706.396283564507,521.2162916550775,null,11,10,null,null,null,15,351.72412527398768,16.803084274641684,null,null,null,null,null,null,null,null,null,null,10,24871.304065896526,269.4391273805457,164.90778233201894,434.34690971256464,24706.396283564507,521.2162916550775,null,11,10,null,null,null,15,351.72412527398768,16.803084274641684]
[11,24527.399535655371,236.28061552681342,184.48701188674008,420.7676274135535,24342.912523768631,504.92115289626418,null,11,10,null,null,null,16,362.27584903220736,16.920705864564177,null,null,null,null,null,null,null,null,null,null,null,11,24629.553553906229,266.82016350065084,174.84380954997005,441.66397305062088,24454.70974435626,529.99676766074504,null,11,10,null,null,null,16,362.27584903220736,16.920705864564177,null,null,null,null,null,null,null,null,null,null,null,null,null,11,24916.40677590733,269.92774007232941,144.42170103178933,414.34944110411874,24771.985074875542,497.21932932494246,null,11,10,null,null,null,16,0,0,null,null,null,null,null,null,null,null,null,null,null,null,null,11,24683.415043236124,267.40366296839136,169.13154994237686,436.53521291076822,24514.283493293748,523.84225549292182,null,12,10,null,null,null,16,0,0,null,null,null,null,null,null,null,null,null,null,null,null,null,null,null,null,null,null,11,24784.07098544827,268.49410234235626,158.45652256908852,426.95062491144478,24625.614462879181,512.34074989373369,null,12,10,null,null,null,16,362.27584903220736,16.920705864564177,null,null,null,null,null,null,null,null,null,null,null,null,null,null,null,null,null,null,null,null,null,11,24706.396283564507,267.65262640528221,166.69428330728243,434.34690971256464,24539.702000257224,521.2162916550775,null,12,10,null,null,null,16,362.27584903220736,16.920705864564177,null,null,null,null,null,null,null,null,null,null,11,24706.396283564507,267.65262640528221,166.69428330728243,434.34690971256464,24539.702000257224,521.2162916550775,null,12,10,null,null,null,16,362.27584903220736,16.920705864564177]
[12,24342.912523768631,234.50339064563778,186.26423676791572,420.7676274135535,24156.648287000717,504.92115289626418,null,12,10,null,null,null,17,373.14412450317354,17.039150805616124,null,null,null,null,null,null,null,null,null,null,null,12,24454.70974435626,264.92602223052614,176.73795082009474,441.66397305062088,24277.971793536166,529.99676766074504,null,12,10,null,null,null,17,373.14412450317354,17.039150805616124,null,null,null,null,null,null,null,null,null,null,null,null,null,12,24771.985074875542,268.36317164448502,145.98626945963372,414.34944110411874,24625.998805415908,497.21932932494246,null,12,10,null,null,null,17,0,0,null,null,null,null,null,null,null,null,null,null,null,null,null,12,24514.283493293748,265.57140451068227,170.96380840008595,436.53521291076822,24343.31968489366,523.84225549292182,null,12.5,10,null,null,null,17,0,0,null,null,null,null,null,null,null,null,null,null,null,null,null,null,null,null,null,null,12,24625.614462879181,266.77749001452446,160.17313489692032,426.95062491144478,24465.441327982262,512.34074989373369,null,12.5,10,null,null,null,17,373.14412450317354,17.039150805616124,null,null,null,null,null,null,null,null,null,null,null,null,null,null,null,null,null,null,null,null,null,12,24539.702000257224,265.84677166945329,168.50013804311135,434.34690971256464,24371.201862214111,521.2162916550775,null,12.5,10,null,null,null,17,373.14412450317354,17.039150805616124,null,null,null,null,null,null,null,null,null,null,12,24539.702000257224,265.84677166945329,168.50013804311135,434.34690971256464,24371.201862214111,521.2162916550775,null,12.5,10,null,null,null,17,373.14412450317354,17.039150805616124]
[13,24156.648287000717,232.70904516477356,188.05858224877994,420.7676274135535,23968.589704751936,504.92115289626418,null,12.5,10,null,null,null,18,384.33844823826877,17.158424861255437,null,null,null,null,null,null,null,null,null,null,null,13,24277.971793536166,263.01136109664179,178.65261195397909,441.66397305062088,24099.319181582188,529.99676766074504,null,12.5,10,null,null,null,18,384.33844823826877,17.158424861255437,null,null,null,null,null,null,null,null,null,null,null,null,null,13,24625.998805415908,266.78165372533903,147.56778737877971,414.34944110411874,24478.431018037129,497.21932932494246,null,12.5,10,null,null,null,18,0,0,null,null,null,null,null,null,null,null,null,null,null,null,null,13,24343.31968489366,263.71929658634798,172.81591632442024,436.53521291076822,24170.50376856924,523.84225549292182,null,null,null,null,null,null,18,0,0,null,null,null,null,null,null,null,null,null,null,null,null,null,null,null,null,null,null,13,24465.441327982262,265.04228105314115,161.90834385830362,426.95062491144478,24303.532984123958,512.34074989373369,null,null,null,null,null,null,18,384.33844823826877,17.158424861255437,null,null,null,null,null,null,null,null,null,null,null,null,null,null,null,null,null,null,null,null,null,13,24371.201862214111,264.02135350731953,170.32555620524511,434.34690971256464,24200.876306008868,521.2162916550775,null,null,null,null,null,null,18,384.33844823826877,17.158424861255437,null,null,null,null,null,null,null,null,null,null,13,24371.201862214111,264.02135350731953,170.32555620524511,434.34690971256464,24200.876306008868,521.2162916550775,null,null,null,null,null,null,18,384.33844823826877,17.158424861255437]
[14,23968.589704751936,230.89741415577694,189.87021325777656,420.7676274135535,23778.719491494157,504.92115289626418,null,null,null,null,null,null,19,395.86860168541688,17.278533835284225,null,null,null,null,null,null,null,null,null,null,null,14,24099.319181582188,261.0759578004737,180.58801525014718,441.66397305062088,23918.73116633204,529.99676766074504,null,null,null,null,null,null,19,395.86860168541688,17.278533835284225,null,null,null,null,null,null,null,null,null,null,null,null,null,14,24478.431018037129,265.18300269540225,149.16643840871649,414.34944110411874,24329.264579628412,497.21932932494246,null,null,null,null,null,null,19,0,0,null,null,null,null,null,null,null,null,null,null,null,null,null,14,24170.50376856924,261.84712415950008,174.68808875126814,436.53521291076822,23995.815679817973,523.84225549292182,null,null,null,null,null,null,19,0,0,null,null,null,null,null,null,null,null,null,null,null,null,null,null,null,null,null,null,14,24303.532984123958,263.28827399467622,163.66235091676856,426.95062491144478,24139.870633207189,512.34074989373369,null,null,null,null,null,null,19,395.86860168541688,17.278533835284225,null,null,null,null,null,null,null,null,null,null,null,null,null,null,null,null,null,null,null,null,null,14,24200.876306008868,262.17615998176274,172.1707497308019,434.34690971256464,24028.705556278066,521.2162916550775,null,null,null,null,null,null,19,395.86860168541688,17.278533835284225,null,null,null,null,null,null,null,null,null,null,14,24200.876306008868,262.17615998176274,172.1707497308019,434.34690971256464,24028.705556278066,521.2162916550775,null,null,null,null,null,null,19,395.86860168541688,17.278533835284225]
[15,23778.719491494157,229.06833110139371,191.69929631215979,420.7676274135535,23587.020195181998,504.92115289626418,null,null,null,null,null,null,20,407.74465973597938,17.399483572131214,null,null,null,null,null,null,null,null,null,null,null,15,23918.73116633204,259.11958763526377,182.54438541535711,441.66397305062088,23736.186780916683,529.99676766074504,null,null,null,null,null,null,20,407.74465973597938,17.399483572131214,null,null,null,null,null,null,null,null,null,null,null,null,null,15,24329.264579628412,263.56703294597446,150.78240815814428,414.34944110411874,24178.482171470267,497.21932932494246,null,null,null,null,null,null,20,0,0,null,null,null,null,null,null,null,null,null,null,null,null,null,15,23995.815679817973,259.95466986469472,176.5805430460735,436.53521291076822,23819.235136771898,523.84225549292182,null,null,null,null,null,null,20,0,0,null,null,null,null,null,null,null,null,null,null,null,null,null,null,null,null,null,null,15,24139.870633207189,261.51526519307788,165.4353597183669,426.95062491144478,23974.435273488823,512.34074989373369,null,null,null,null,null,null,20,407.74465973597938,17.399483572131214,null,null,null,null,null,null,null,null,null,null,null,null,null,null,null,null,null,null,null,null,null,15,24028.705556278066,260.31097685967904,174.03593285288559,434.34690971256464,23854.669623425179,521.2162916550775,null,null,null,null,null,null,20,407.74465973597938,17.399483572131214,null,null,null,null,null,null,null,null,null,null,15,24028.705556278066,260.31097685967904,174.03593285288559,434.34690971256464,23854.669623425179,521.2162916550775,null,null,null,null,null,null,20,407.74465973597938,17.399483572131214]
[16,23587.020195181998,227.22162788025324,193.54599953330026,420.7676274135535,23393.474195648698,504.92115289626418,null,null,null,null,null,null,21,419.9769995280588,17.521279957136134,null,null,null,null,null,null,null,null,null,null,null,16,23736.186780916683,257.14202345993073,184.52194959069016,441.66397305062088,23551.664831325994,529.99676766074504,null,null,null,null,null,null,21,419.9769995280588,17.521279957136134,null,null,null,null,null,null,null,null,null,null,null,null,null,16,24178.482171470267,261.93355685759457,152.41588424652417,414.34944110411874,24026.066287223741,497.21932932494246,null,null,null,null,null,null,21,0,0,null,null,null,null,null,null,null,null,null,null,null,null,null,16,23819.235136771898,258.04171398169558,178.49349892907264,436.53521291076822,23640.741637842824,523.84225549292182,null,null,null,null,null,null,21,0,0,null,null,null,null,null,null,null,null,null,null,null,null,null,null,null,null,null,null,16,23974.435273488823,259.72304879612892,167.22757611531586,426.95062491144478,23807.207697373509,512.34074989373369,null,null,null,null,null,null,21,419.9769995280588,17.521279957136134,null,null,null,null,null,null,null,null,null,null,null,null,null,null,null,null,null,null,null,null,null,16,23854.669623425179,258.42558758710612,175.92132212545852,434.34690971256464,23678.748301299722,521.2162916550775,null,null,null,null,null,null,21,419.9769995280588,17.521279957136134,null,null,null,null,null,null,null,null,null,null,16,23854.669623425179,258.42558758710612,175.92132212545852,434.34690971256464,23678.748301299722,521.2162916550775,null,null,null,null,null,null,21,419.9769995280588,17.521279957136134]
[17,23393.474195648698,225.35713475141577,195.41049266213773,420.7676274135535,23198.063702986561,504.92115289626418,null,null,null,null,null,null,22,432.57630951390053,17.643928916836085,null,null,null,null,null,null,null,null,null,null,null,17,23551.664831325994,255.14303567269826,186.52093737792262,441.66397305062088,23365.143893948072,529.99676766074504,null,null,null,null,null,null,22,432.57630951390053,17.643928916836085,null,null,null,null,null,null,null,null,null,null,null,null,null,17,24026.066287223741,260.28238477825721,154.06705632586153,414.34944110411874,23871.99923089788,497.21932932494246,null,null,null,null,null,null,22,0,0,null,null,null,null,null,null,null,null,null,null,null,null,null,17,23640.741637842824,256.10803440996392,180.4271785008043,436.53521291076822,23460.314459342018,523.84225549292182,null,null,null,null,null,null,22,0,0,null,null,null,null,null,null,null,null,null,null,null,null,null,null,null,null,null,null,17,23807.207697373509,257.91141672154635,169.03920818989843,426.95062491144478,23638.168489183612,512.34074989373369,null,null,null,null,null,null,22,432.57630951390053,17.643928916836085,null,null,null,null,null,null,null,null,null,null,null,null,null,null,null,null,null,null,null,null,null,17,23678.748301299722,256.51977326408036,177.82713644848428,434.34690971256464,23500.921164851239,521.2162916550775,null,null,null,null,null,null,22,432.57630951390053,17.643928916836085,null,null,null,null,null,null,null,null,null,null,17,23678.748301299722,256.51977326408036,177.82713644848428,434.34690971256464,23500.921164851239,521.2162916550775,null,null,null,null,null,null,22,432.57630951390053,17.643928916836085]
[18,23198.063702986561,223.47468033877053,197.29294707478297,420.7676274135535,23000.770755911777,504.92115289626418,null,null,null,null,null,null,23,445.55359879931757,17.767436419253936,null,null,null,null,null,null,null,null,null,null,null,18,23365.143893948072,253.12239218443744,188.54158086618344,441.66397305062088,23176.60231308189,529.99676766074504,null,null,null,null,null,null,23,445.55359879931757,17.767436419253936,null,null,null,null,null,null,null,null,null,null,null,null,null,18,23871.99923089788,258.61332500139372,155.73611610272502,414.34944110411874,23716.263114795154,497.21932932494246,null,null,null,null,null,null,23,0,0,null,null,null,null,null,null,null,null,null,null,null,null,null,18,23460.314459342018,254.15340664287189,182.38180626789634,436.53521291076822,23277.932653074124,523.84225549292182,null,null,null,null,null,null,23,0,0,null,null,null,null,null,null,null,null,null,null,null,null,null,null,null,null,null,null,18,23638.168489183612,256.08015863282247,170.8704662786223,426.95062491144478,23467.29802290499,512.34074989373369,null,null,null,null,null,null,23,445.55359879931757,17.767436419253936,null,null,null,null,null,null,null,null,null,null,null,null,null,null,null,null,null,null,null,null,null,18,23500.921164851239,254.59331261922179,179.75359709334285,434.34690971256464,23321.167567757897,521.2162916550775,null,null,null,null,null,null,23,445.55359879931757,17.767436419253936,null,null,null,null,null,null,null,null,null,null,18,23500.921164851239,254.59331261922179,179.75359709334285,434.34690971256464,23321.167567757897,521.2162916550775,null,null,null,null,null,null,23,445.55359879931757,17.767436419253936]
[19,23000.770755911777,221.57409161528344,199.19353579827006,420.7676274135535,22801.577220113508,504.92115289626418,null,null,null,null,null,null,24,458.92020676329713,17.891808474188714,null,null,null,null,null,null,null,null,null,null,null,19,23176.60231308189,251.07985839172048,190.5841146589004,441.66397305062088,22986.018198422989,529.99676766074504,null,null,null,null,null,null,24,458.92020676329713,17.891808474188714,null,null,null,null,null,null,null,null,null,null,null,null,null,19,23716.263114795154,256.92618374361422,157.42325736050452,414.34944110411874,23558.83985743465,497.21932932494246,null,null,null,null,null,null,24,0,0,null,null,null,null,null,null,null,null,null,null,null,null,null,19,23277.932653074124,252.17760374163637,184.35760916913185,436.53521291076822,23093.575043904992,523.84225549292182,null,null,null,null,null,null,24,0,0,null,null,null,null,null,null,null,null,null,null,null,null,null,null,null,null,null,null,19,23467.29802290499,254.22906191480408,172.7215629966407,426.95062491144478,23294.576459908349,512.34074989373369,null,null,null,null,null,null,24,458.92020676329713,17.891808474188714,null,null,null,null,null,null,null,null,null,null,null,null,null,null,null,null,null,null,null,null,null,19,23321.167567757897,252.64598198404391,181.70092772852072,434.34690971256464,23139.466640029375,521.2162916550775,null,null,null,null,null,null,24,458.92020676329713,17.891808474188714,null,null,null,null,null,null,null,null,null,null,19,23321.167567757897,252.64598198404391,181.70092772852072,434.34690971256464,23139.466640029375,521.2162916550775,null,null,null,null,null,null,24,458.92020676329713,17.891808474188714]
[20,22801.577220113508,219.65519388709345,201.11243352646005,420.7676274135535,22600.464786587047,504.92115289626418,null,null,null,null,null,null,25,472.68781296619608,18.017051133508033,null,null,null,null,null,null,null,null,null,null,null,20,22986.018198422989,249.01519714958238,192.6487759010385,441.66397305062088,22793.369422521951,529.99676766074504,null,null,null,null,null,null,25,472.68781296619608,18.017051133508033,null,null,null,null,null,null,null,null,null,null,null,null,null,20,23558.83985743465,255.22076512220872,159.12867598191002,414.34944110411874,23399.711181452742,497.21932932494246,null,null,null,null,null,null,25,0,0,null,null,null,null,null,null,null,null,null,null,null,null,null,20,23093.575043904992,250.18039630897076,186.35481660179747,436.53521291076822,22907.220227303194,523.84225549292182,null,null,null,null,null,null,25,0,0,null,null,null,null,null,null,null,null,null,null,null,null,null,null,null,null,null,null,20,23294.576459908349,252.35791164900709,174.59271326243768,426.95062491144478,23119.98374664591,512.34074989373369,null,null,null,null,null,null,25,472.68781296619608,18.017051133508033,null,null,null,null,null,null,null,null,null,null,null,null,null,null,null,null,null,null,null,null,null,20,23139.466640029375,250.67755526698491,183.66935444557973,434.34690971256464,22955.797285583794,521.2162916550775,null,null,null,null,null,null,25,472.68781296619608,18.017051133508033,null,null,null,null,null,null,null,null,null,null,20,23139.466640029375,250.67755526698491,183.66935444557973,434.34690971256464,22955.797285583794,521.2162916550775,null,null,null,null,null,null,25,472.68781296619608,18.017051133508033]
[21,22600.464786587047,217.71781077745518,203.04981663609831,420.7676274135535,22397.414969950947,504.92115289626418,null,null,null,null,null,null,null,null,null,null,null,null,null,null,null,null,null,null,null,null,21,22793.369422521951,246.92816874398781,194.73580430663307,441.66397305062088,22598.633618215317,529.99676766074504,null,null,null,null,null,null,null,null,null,null,null,null,null,null,null,null,null,null,null,null,null,null,21,23399.711181452742,253.49687113240472,160.85256997171402,414.34944110411874,23238.858611481028,497.21932932494246,null,null,null,null,null,null,null,null,null,null,null,null,null,null,null,null,null,null,null,null,null,null,21,22907.220227303194,248.16155246245128,188.37366044831694,436.53521291076822,22718.846566854878,523.84225549292182,null,null,null,null,null,null,null,null,null,null,null,null,null,null,null,null,null,null,null,null,null,null,null,null,null,null,null,21,23119.98374664591,250.46649058866402,176.48413432278076,426.95062491144478,22943.499612323129,512.34074989373369,null,null,null,null,null,null,null,null,null,null,null,null,null,null,null,null,null,null,null,null,null,null,null,null,null,null,null,null,null,null,21,22955.797285583794,248.68780392715777,185.65910578540687,434.34690971256464,22770.138179798389,521.2162916550775,null,null,null,null,null,null,null,null,null,null,null,null,null,null,null,null,null,null,null,21,22955.797285583794,248.68780392715777,185.65910578540687,434.34690971256464,22770.138179798389,521.2162916550775]
[22,22397.414969950947,215.76176421052745,205.00586320302605,420.7676274135535,22192.40910674792,504.92115289626418,null,null,null,null,null,null,null,null,null,null,null,null,null,null,null,null,null,null,null,null,22,22598.633618215317,244.81853086399929,196.8454421866216,441.66397305062088,22401.788176028695,529.99676766074504,null,null,null,null,null,null,null,null,null,null,null,null,null,null,null,null,null,null,null,null,null,null,22,23238.858611481028,251.7543016243778,162.59513947974094,414.34944110411874,23076.263472001287,497.21932932494246,null,null,null,null,null,null,null,null,null,null,null,null,null,null,null,null,null,null,null,null,null,null,22,22718.846566854878,246.12083780759451,190.41437510317371,436.53521291076822,22528.432191751705,523.84225549292182,null,null,null,null,null,null,null,null,null,null,null,null,null,null,null,null,null,null,null,null,null,null,null,null,null,null,null,22,22943.499612323129,248.5545791335006,178.39604577794418,426.95062491144478,22765.103566545185,512.34074989373369,null,null,null,null,null,null,null,null,null,null,null,null,null,null,null,null,null,null,null,null,null,null,null,null,null,null,null,null,null,null,22,22770.138179798389,246.67649694781588,187.67041276474876,434.34690971256464,22582.467767033639,521.2162916550775,null,null,null,null,null,null,null,null,null,null,null,null,null,null,null,null,null,null,null,22,22770.138179798389,246.67649694781588,187.67041276474876,434.34690971256464,22582.467767033639,521.2162916550775]
[23,22192.40910674792,213.78687439500496,206.98075301854854,420.7676274135535,21985.42835372937,504.92115289626418,null,null,null,null,null,null,null,null,null,null,null,null,null,null,null,null,null,null,null,null,23,22401.788176028695,242.6860385736442,198.97793447697669,441.66397305062088,22202.810241551717,529.99676766074504,null,null,null,null,null,null,null,null,null,null,null,null,null,null,null,null,null,null,null,null,null,null,23,23076.263472001287,249.99285428001394,164.3565868241048,414.34944110411874,22911.906885177181,497.21932932494246,null,null,null,null,null,null,null,null,null,null,null,null,null,null,null,null,null,null,null,null,null,null,23,22528.432191751705,244.05801541064349,192.47719750012473,436.53521291076822,22335.954994251581,523.84225549292182,null,null,null,null,null,null,null,null,null,null,null,null,null,null,null,null,null,null,null,null,null,null,null,null,null,null,null,23,22765.103566545185,246.62195530423949,180.32866960720528,426.95062491144478,22584.774896937979,512.34074989373369,null,null,null,null,null,null,null,null,null,null,null,null,null,null,null,null,null,null,null,null,null,null,null,null,null,null,null,null,null,null,23,22582.467767033639,244.64340080953107,189.70350890303357,434.34690971256464,22392.764258130606,521.2162916550775,null,null,null,null,null,null,null,null,null,null,null,null,null,null,null,null,null,null,null,23,22582.467767033639,244.64340080953107,189.70350890303357,434.34690971256464,22392.764258130606,521.2162916550775]
[24,21985.42835372937,211.79295980759295,208.97466760596055,420.7676274135535,21776.453686123408,504.92115289626418,null,null,null,null,null,null,null,{"$f":"O16","v":"Średniomiesięczna kwota rachunku za energię elektryczną bez instalacji fotowoltaicznej"},{"$f":"P16","v":"Średniomiesięczna kwota rachunku za energię elektryczną z instalacją fotowoltaiczną"},"rata kredytu","Średniomiesięczny koszt energii elektrycznej wraz z ratą kredytu z instalacją fotowoltaiczną",null,null,null,null,null,null,null,null,null,24,22202.810241551717,240.53044428347695,201.13352876714393,441.66397305062088,22001.676712784574,529.99676766074504,null,null,null,null,null,null,null,{"$f":"AP16","v":"Średniomiesięczna kwota rachunku za energię elektryczną bez instalacji fotowoltaicznej"},{"$f":"AQ16","v":"Średniomiesięczna kwota rachunku za energię elektryczną z instalacją fotowoltaiczną"},"rata kredytu","Średniomiesięczny koszt energii elektrycznej wraz z ratą kredytu z instalacją fotowoltaiczną",null,null,null,null,null,null,null,null,null,null,null,24,22911.906885177181,248.21232458941947,166.13711651469927,414.34944110411874,22745.769768662482,497.21932932494246,null,null,null,null,null,null,null,{"$f":"BS16","v":"Średniomiesięczna kwota rachunku za energię elektryczną bez instalacji fotowoltaicznej"},{"$f":"BT16","v":"Średniomiesięczna kwota rachunku za energię elektryczną z instalacją fotowoltaiczną"},"rata kredytu","Średniomiesięczny koszt energii elektrycznej wraz z ratą kredytu z instalacją fotowoltaiczną",null,null,null,null,null,null,null,null,null,null,null,24,22335.954994251581,241.97284577105881,194.56236713970941,436.53521291076822,22141.392627111873,523.84225549292182,null,null,null,null,null,null,null,{"$f":"CV16","v":"Średniomiesięczna kwota rachunku za energię elektryczną bez instalacji fotowoltaicznej"},{"$f":"CW16","v":"Średniomiesięczna kwota rachunku za energię elektryczną z instalacją fotowoltaiczną"},"rata kredytu","Średniomiesięczny koszt energii elektrycznej wraz z ratą kredytu z instalacją fotowoltaiczną",null,null,null,null,null,null,null,null,null,null,null,null,null,null,null,null,24,22584.774896937979,244.66839471682809,182.28223019461669,426.95062491144478,22402.492666743361,512.34074989373369,null,null,null,null,null,null,null,{"$f":"ED16","v":"Średniomiesięczna kwota rachunku za energię elektryczną bez instalacji fotowoltaicznej"},{"$f":"EE16","v":"Średniomiesięczna kwota rachunku za energię elektryczną z instalacją fotowoltaiczną"},"rata kredytu","Średniomiesięczny koszt energii elektrycznej wraz z ratą kredytu z instalacją fotowoltaiczną",null,null,null,null,null,null,null,null,null,null,null,null,null,null,null,null,null,null,null,24,22392.764258130606,242.58827946308156,191.75863024948308,434.34690971256464,22201.005627881124,521.2162916550775,null,null,null,null,null,null,null,{"$f":"FO16","v":"Średniomiesięczna kwota rachunku za energię elektryczną bez instalacji fotowoltaicznej"},{"$f":"FP16","v":"Średniomiesięczna kwota rachunku za energię elektryczną z instalacją fotowoltaiczną"},"rata kredytu","Średniomiesięczny koszt energii elektrycznej wraz z ratą kredytu z instalacją fotowoltaiczną",null,null,null,null,null,null,null,null,24,22392.764258130606,242.58827946308156,191.75863024948308,434.34690971256464,22201.005627881124,521.2162916550775,null,null,null,null,null,null,null,{"$f":"GO16","v":"Średniomiesięczna kwota rachunku za energię elektryczną bez instalacji fotowoltaicznej"},{"$f":"GP16","v":"Średniomiesięczna kwota rachunku za energię elektryczną z instalacją fotowoltaiczną"},"rata kredytu","Średniomiesięczny koszt energii elektrycznej wraz z ratą kredytu z instalacją fotowoltaiczną"]
[25,21776.453686123408,209.77983717632216,210.98779023723134,420.7676274135535,21565.465895886176,504.92115289626418,null,null,null,null,null,null,1,232.53108195461175,15.239699999999999,{"$f":"$E$22","v":420.7676274135535},{"$f":"IF(N46<=$M$15,P46+Q46,P46)","v":436.00732741355353},null,null,null,null,null,null,null,null,null,25,22001.676712784574,238.35149772183289,203.312475328788,441.66397305062088,21798.364237455786,529.99676766074504,null,null,null,null,null,null,1,232.53108195461175,15.239699999999999,{"$f":"$AF$22","v":441.66397305062088},{"$f":"IF(AO46<=$AN$15,AQ46+AR46,AQ46)","v":456.90367305062091},null,null,null,null,null,null,null,null,null,null,null,25,22745.769768662482,246.41250582717689,167.93693527694185,414.34944110411874,22577.832833385539,497.21932932494246,null,null,null,null,null,null,1,0,0,{"$f":"$AF$22","v":441.66397305062088},{"$f":"IF(BR46<=$AN$15,BT46+BU46,BT46)","v":441.66397305062088},null,null,null,null,null,null,null,null,null,null,null,25,22141.392627111873,239.86508679371195,196.67012611705627,436.53521291076822,21944.722500994816,523.84225549292182,null,null,null,null,null,null,1,0,0,{"$f":"$AF$22","v":441.66397305062088},{"$f":"IF(CU46<=$AN$15,CW46+CX46,CW46)","v":441.66397305062088},null,null,null,null,null,null,null,null,null,null,null,null,null,null,null,null,25,22402.492666743361,242.69367055638642,184.25695435505835,426.95062491144478,22218.235712388301,512.34074989373369,null,null,null,null,null,null,1,232.53108195461175,15.239699999999999,{"$f":"$AF$22","v":441.66397305062088},{"$f":"IF(EC46<=$AN$15,EE46+EF46,EE46)","v":456.90367305062091},null,null,null,null,null,null,null,null,null,null,null,null,null,null,null,null,null,null,null,25,22201.005627881124,240.5108943020455,193.83601541051914,434.34690971256464,22007.169612470607,521.2162916550775,null,null,null,null,null,null,1,232.53108195461175,15.239699999999999,{"$f":"$AF$22","v":441.66397305062088},{"$f":"IF(FN46<=$AN$15,FP46+FQ46,FP46)","v":456.90367305062091},null,null,null,null,null,null,null,null,25,22201.005627881124,240.5108943020455,193.83601541051914,434.34690971256464,22007.169612470607,521.2162916550775,null,null,null,null,null,null,1,232.53108195461175,15.239699999999999,{"$f":"$AF$22","v":441.66397305062088},{"$f":"IF(GN46<=$AN$15,GP46+GQ46,GP46)","v":456.90367305062091}]
[26,21565.465895886176,207.74732146370351,213.02030594984998,420.7676274135535,21352.445589936327,504.92115289626418,null,null,null,null,null,null,2,239.50701441325012,15.346377899999998,{"$f":"$E$22","v":420.7676274135535},436.11400531355349,null,null,null,null,null,null,null,null,null,26,21798.364237455786,236.14894590577103,205.51502714484985,441.66397305062088,21592.849210310935,529.99676766074504,null,null,null,null,null,null,2,239.50701441325012,15.346377899999998,{"$f":"$AF$22","v":441.66397305062088},{"$f":"IF(AO47<=$AN$15,AQ47+AR47,AQ47)","v":457.01035095062088},null,null,null,null,null,null,null,null,null,null,null,26,22577.832833385539,244.59318902834335,169.75625207577539,414.34944110411874,22408.076581309764,497.21932932494246,null,null,null,null,null,null,2,0,0,{"$f":"$AF$22","v":441.66397305062088},{"$f":"IF(BR47<=$AN$15,BT47+BU47,BT47)","v":441.66397305062088},null,null,null,null,null,null,null,null,null,null,null,26,21944.722500994816,237.73449376077716,198.80071914999107,436.53521291076822,21745.921781844823,523.84225549292182,null,null,null,null,null,null,2,0,0,{"$f":"$AF$22","v":441.66397305062088},{"$f":"IF(CU47<=$AN$15,CW47+CX47,CW47)","v":441.66397305062088},null,null,null,null,null,null,null,null,null,null,null,null,null,null,null,null,26,22218.235712388301,240.69755355087327,186.25307136057151,426.95062491144478,22031.982641027731,512.34074989373369,null,null,null,null,null,null,2,239.50701441325012,15.346377899999998,{"$f":"$AF$22","v":441.66397305062088},{"$f":"IF(EC47<=$AN$15,EE47+EF47,EE47)","v":457.01035095062088},null,null,null,null,null,null,null,null,null,null,null,null,null,null,null,null,null,null,null,26,22007.169612470607,238.41100413509824,195.9359055774664,434.34690971256464,21811.233706893141,521.2162916550775,null,null,null,null,null,null,2,239.50701441325012,15.346377899999998,{"$f":"$AF$22","v":441.66397305062088},{"$f":"IF(FN47<=$AN$15,FP47+FQ47,FP47)","v":457.01035095062088},null,null,null,null,null,null,null,null,26,22007.169612470607,238.41100413509824,195.9359055774664,434.34690971256464,21811.233706893141,521.2162916550775,null,null,null,null,null,null,2,239.50701441325012,15.346377899999998,{"$f":"$AF$22","v":441.66397305062088},{"$f":"IF(GN47<=$AN$15,GP47+GQ47,GP47)","v":457.01035095062088}]
[27,21352.445589936327,205.69522584971995,215.07240156383355,420.7676274135535,21137.373188372494,504.92115289626418,null,null,null,null,null,null,3,246.69222484564762,15.453802545299999,420.7676274135535,436.22142995885349,null,null,null,null,null,null,null,null,null,27,21592.849210310935,233.9225331117018,207.74143993891909,441.66397305062088,21385.107770372015,529.99676766074504,null,null,null,null,null,null,3,246.69222484564762,15.453802545299999,441.66397305062088,457.11777559592088,null,null,null,null,null,null,null,null,null,null,null,27,22408.076581309764,242.75416296418913,171.5952781399296,414.34944110411874,22236.481303169836,497.21932932494246,null,null,null,null,null,null,3,0,0,441.66397305062088,441.66397305062088,null,null,null,null,null,null,null,null,null,null,null,27,21745.921781844823,235.58081930331892,200.9543936074493,436.53521291076822,21544.967388237375,523.84225549292182,null,null,null,null,null,null,3,0,0,441.66397305062088,441.66397305062088,null,null,null,null,null,null,null,null,null,null,null,null,null,null,null,null,27,22031.982641027731,238.6798119444671,188.27081296697767,426.95062491144478,21843.711828060754,512.34074989373369,null,null,null,null,null,null,3,246.69222484564762,15.453802545299999,441.66397305062088,457.11777559592088,null,null,null,null,null,null,null,null,null,null,null,null,null,null,null,null,null,null,null,27,21811.233706893141,236.28836515800904,198.0585445545556,434.34690971256464,21613.175162338586,521.2162916550775,null,null,null,null,null,null,3,246.69222484564762,15.453802545299999,441.66397305062088,457.11777559592088,null,null,null,null,null,null,null,null,27,21811.233706893141,236.28836515800904,198.0585445545556,434.34690971256464,21613.175162338586,521.2162916550775,null,null,null,null,null,null,3,246.69222484564762,15.453802545299999,441.66397305062088,457.11777559592088]
[28,21137.373188372494,203.62336171465503,217.14426569889847,420.7676274135535,20920.228922673596,504.92115289626418,null,null,null,null,null,null,4,254.09299159101707,15.561979163117099,420.7676274135535,436.32960657667059,null,null,null,null,null,null,null,null,null,28,21385.107770372015,231.67200084569683,209.99197220492405,441.66397305062088,21175.115798167091,529.99676766074504,null,null,null,null,null,null,4,254.09299159101707,15.561979163117099,441.66397305062088,457.22595221373797,null,null,null,null,null,null,null,null,null,null,null,28,22236.481303169836,240.89521411767325,173.45422698644549,414.34944110411874,22063.027076183389,497.21932932494246,null,null,null,null,null,null,4,0,0,441.66397305062088,441.66397305062088,null,null,null,null,null,null,null,null,null,null,null,28,21544.967388237375,233.40381337257156,203.13139953819666,436.53521291076822,21341.835988699178,523.84225549292182,null,null,null,null,null,null,4,0,0,441.66397305062088,441.66397305062088,null,null,null,null,null,null,null,null,null,null,null,null,null,null,null,null,28,21843.711828060754,236.64021147065819,190.31041344078659,426.95062491144478,21653.401414619966,512.34074989373369,null,null,null,null,null,null,4,254.09299159101707,15.561979163117099,441.66397305062088,457.22595221373797,null,null,null,null,null,null,null,null,null,null,null,null,null,null,null,null,null,null,null,28,21613.175162338586,234.14273092533469,200.20417878722995,434.34690971256464,21412.970983551357,521.2162916550775,null,null,null,null,null,null,4,254.09299159101707,15.561979163117099,441.66397305062088,457.22595221373797,null,null,null,null,null,null,null,null,28,21613.175162338586,234.14273092533469,200.20417878722995,434.34690971256464,21412.970983551357,521.2162916550775,null,null,null,null,null,null,4,254.09299159101707,15.561979163117099,441.66397305062088,457.22595221373797]
[29,20920.228922673596,201.53153862175563,219.23608879179787,420.7676274135535,20700.992833881799,504.92115289626418,null,null,null,null,null,null,5,261.7157813387476,15.670913017258918,420.7676274135535,436.4385404308124,null,null,null,null,null,null,null,null,null,29,21175.115798167091,229.39708781347682,212.26688523714407,441.66397305062088,20962.848912929949,529.99676766074504,null,null,null,null,null,null,5,261.7157813387476,15.670913017258918,441.66397305062088,457.33488606787978,null,null,null,null,null,null,null,null,null,null,null,29,22063.027076183389,239.01612665865341,175.33331444546533,414.34944110411874,21887.693761737923,497.21932932494246,null,null,null,null,null,null,5,0,0,441.66397305062088,441.66397305062088,null,null,null,null,null,null,null,null,null,null,null,29,21341.835988699178,231.20322321090779,205.33198969986043,436.53521291076822,21136.503998999317,523.84225549292182,null,null,null,null,null,null,5,0,0,441.66397305062088,441.66397305062088,null,null,null,null,null,null,null,null,null,null,null,null,null,null,null,null,29,21653.401414619966,234.57851532504966,192.37210958639511,426.95062491144478,21461.029305033571,512.34074989373369,null,null,null,null,null,null,5,261.7157813387476,15.670913017258918,441.66397305062088,457.33488606787978,null,null,null,null,null,null,null,null,null,null,null,null,null,null,null,null,null,null,null,29,21412.970983551357,231.97385232180636,202.37305739075828,434.34690971256464,21210.597926160597,521.2162916550775,null,null,null,null,null,null,5,261.7157813387476,15.670913017258918,441.66397305062088,457.33488606787978,null,null,null,null,null,null,null,null,29,21412.970983551357,231.97385232180636,202.37305739075828,434.34690971256464,21210.597926160597,521.2162916550775,null,null,null,null,null,null,5,261.7157813387476,15.670913017258918,441.66397305062088,457.33488606787978]
[30,20700.992833881799,199.41956429972799,221.3480631138255,420.7676274135535,20479.644770767973,504.92115289626418,null,null,null,null,null,null,6,269.56725477891001,15.78060940837973,420.7676274135535,436.54823682193324,null,null,null,null,null,null,null,null,null,30,20962.848912929949,227.09752989007447,214.56644316054641,441.66397305062088,20748.282469769401,529.99676766074504,null,null,null,null,null,null,6,269.56725477891001,15.78060940837973,441.66397305062088,457.44458245900063,null,null,null,null,null,null,null,null,null,null,null,30,21887.693761737923,237.11668241882751,177.23275868529123,414.34944110411874,21710.461003052631,497.21932932494246,null,null,null,null,null,null,6,0,0,441.66397305062088,441.66397305062088,null,null,null,null,null,null,null,null,null,null,null,30,21136.503998999317,228.97879332249261,207.55641958827562,436.53521291076822,20928.94757941104,523.84225549292182,null,null,null,null,null,null,6,0,0,441.66397305062088,441.66397305062088,null,null,null,null,null,null,null,null,null,null,null,null,null,null,null,null,30,21461.029305033571,232.49448413786368,194.4561407735811,426.95062491144478,21266.573164259989,512.34074989373369,null,null,null,null,null,null,6,269.56725477891001,15.78060940837973,441.66397305062088,457.44458245900063,null,null,null,null,null,null,null,null,null,null,null,null,null,null,null,null,null,null,null,30,21210.597926160597,229.78147753340647,204.56543217915817,434.34690971256464,21006.032493981438,521.2162916550775,null,null,null,null,null,null,6,269.56725477891001,15.78060940837973,441.66397305062088,457.44458245900063,null,null,null,null,null,null,null,null,30,21210.597926160597,229.78147753340647,204.56543217915817,434.34690971256464,21006.032493981438,521.2162916550775,null,null,null,null,null,null,6,269.56725477891001,15.78060940837973,441.66397305062088,457.44458245900063]
[31,20479.644770767973,197.2872446250648,223.4803827884887,420.7676274135535,20256.164387979483,504.92115289626418,null,null,null,null,null,null,7,277.65427242227736,15.891073674238388,420.7676274135535,436.65870108779188,null,null,null,null,null,null,null,null,null,31,20748.282469769401,224.77306008916852,216.89091296145236,441.66397305062088,20531.39155680795,529.99676766074504,null,null,null,null,null,null,7,277.65427242227736,15.891073674238388,441.66397305062088,457.55504672485927,null,null,null,null,null,null,null,null,null,null,null,31,21710.461003052631,235.1966608664035,179.15278023771523,414.34944110411874,21531.308222814914,497.21932932494246,null,null,null,null,null,null,7,0,0,441.66397305062088,441.66397305062088,null,null,null,null,null,null,null,null,null,null,null,31,20928.94757941104,226.7302654436196,209.80494746714862,436.53521291076822,20719.142631943891,523.84225549292182,null,null,null,null,null,null,7,0,0,441.66397305062088,441.66397305062088,null,null,null,null,null,null,null,null,null,null,null,null,null,null,null,null,31,21266.573164259989,230.38787594614988,196.5627489652949,426.95062491144478,21070.010415294695,512.34074989373369,null,null,null,null,null,null,7,277.65427242227736,15.891073674238388,441.66397305062088,457.55504672485927,null,null,null,null,null,null,null,null,null,null,null,null,null,null,null,null,null,null,null,31,21006.032493981438,227.56535201813224,206.78155769443239,434.34690971256464,20799.250936287004,521.2162916550775,null,null,null,null,null,null,7,277.65427242227736,15.891073674238388,441.66397305062088,457.55504672485927,null,null,null,null,null,null,null,null,31,21006.032493981438,227.56535201813224,206.78155769443239,434.34690971256464,20799.250936287004,521.2162916550775,null,null,null,null,null,null,7,277.65427242227736,15.891073674238388,441.66397305062088,457.55504672485927]
[32,20256.164387979483,195.13438360420233,225.63324380935117,420.7676274135535,20030.531144170131,504.92115289626418,null,null,null,null,null,null,8,285.98390059494562,16.002311189958057,420.7676274135535,436.76993860351155,null,null,null,null,null,null,null,null,null,32,20531.39155680795,222.42340853208614,219.24056451853474,441.66397305062088,20312.150992289415,529.99676766074504,null,null,null,null,null,null,8,285.98390059494562,16.002311189958057,441.66397305062088,457.66628424057893,null,null,null,null,null,null,null,null,null,null,null,32,21531.308222814914,233.25583908049489,181.09360202362384,414.34944110411874,21350.214620791292,497.21932932494246,null,null,null,null,null,null,8,0,0,441.66397305062088,441.66397305062088,null,null,null,null,null,null,null,null,null,null,null,32,20719.142631943891,224.45737851272551,212.07783439804271,436.53521291076822,20507.064797545849,523.84225549292182,null,null,null,null,null,null,8,0,0,441.66397305062088,441.66397305062088,null,null,null,null,null,null,null,null,null,null,null,null,null,null,null,null,32,21070.010415294695,228.25844616569256,198.69217874575222,426.95062491144478,20871.318236548945,512.34074989373369,null,null,null,null,null,null,8,285.98390059494562,16.002311189958057,441.66397305062088,457.66628424057893,null,null,null,null,null,null,null,null,null,null,null,null,null,null,null,null,null,null,null,32,20799.250936287004,225.32521847644253,209.02169123612211,434.34690971256464,20590.229245050883,521.2162916550775,null,null,null,null,null,null,8,285.98390059494562,16.002311189958057,441.66397305062088,457.66628424057893,null,null,null,null,null,null,null,null,32,20799.250936287004,225.32521847644253,209.02169123612211,434.34690971256464,20590.229245050883,521.2162916550775,null,null,null,null,null,null,8,285.98390059494562,16.002311189958057,441.66397305062088,457.66628424057893]
[33,20030.531144170131,192.96078335550558,227.80684405804791,420.7676274135535,19802.724300112084,504.92115289626418,null,null,null,null,null,null,9,294.56341761279401,16.114327368287764,420.7676274135535,436.88195478184127,null,null,null,null,null,null,null,null,null,33,20312.150992289415,220.04830241646866,221.61567063415222,441.66397305062088,20090.535321655261,529.99676766074504,null,null,null,null,null,null,9,294.56341761279401,16.114327368287764,441.66397305062088,457.77830041890866,null,null,null,null,null,null,null,null,null,null,null,33,21350.214620791292,231.29399172523901,183.05544937887973,414.34944110411874,21167.159171412412,497.21932932494246,null,null,null,null,null,null,9,0,0,441.66397305062088,441.66397305062088,null,null,null,null,null,null,null,null,null,null,null,33,20507.064797545849,222.15986864008005,214.37534427068817,436.53521291076822,20292.689453275161,523.84225549292182,null,null,null,null,null,null,9,0,0,441.66397305062088,441.66397305062088,null,null,null,null,null,null,null,null,null,null,null,null,null,null,null,null,33,20871.318236548945,226.10594756261358,200.8446773488312,426.95062491144478,20670.473559200113,512.34074989373369,null,null,null,null,null,null,9,294.56341761279401,16.114327368287764,441.66397305062088,457.77830041890866,null,null,null,null,null,null,null,null,null,null,null,null,null,null,null,null,null,null,null,33,20590.229245050883,223.06081682138458,211.28609289118006,434.34690971256464,20378.943152159703,521.2162916550775,null,null,null,null,null,null,9,294.56341761279401,16.114327368287764,441.66397305062088,457.77830041890866,null,null,null,null,null,null,null,null,33,20590.229245050883,223.06081682138458,211.28609289118006,434.34690971256464,20378.943152159703,521.2162916550775,null,null,null,null,null,null,9,294.56341761279401,16.114327368287764,441.66397305062088,457.77830041890866]
[34,19802.724300112084,190.76624409107976,230.00138332247374,420.7676274135535,19572.722916789611,504.92115289626418,null,null,null,null,null,null,10,303.40032014117782,16.227127659865779,420.7676274135535,436.9947550734193,null,null,null,null,null,null,null,null,null,34,20090.535321655261,217.64746598459865,224.01650706602223,441.66397305062088,19866.518814589239,529.99676766074504,null,null,null,null,null,null,10,303.40032014117782,16.227127659865779,441.66397305062088,457.89110071048668,null,null,null,null,null,null,null,null,null,null,null,34,21167.159171412412,229.31089102363447,185.03855008048427,414.34944110411874,20982.120621331927,497.21932932494246,null,null,null,null,null,null,10,0,0,441.66397305062088,441.66397305062088,null,null,null,null,null,null,null,null,null,null,null,34,20292.689453275161,219.8374690771476,216.69774383362062,436.53521291076822,20075.99170944154,523.84225549292182,null,null,null,null,null,null,10,0,0,441.66397305062088,441.66397305062088,null,null,null,null,null,null,null,null,null,null,null,null,null,null,null,null,34,20670.473559200113,223.93013022466789,203.02049468677689,426.95062491144478,20467.453064513335,512.34074989373369,null,null,null,null,null,null,10,303.40032014117782,16.227127659865779,441.66397305062088,457.89110071048668,null,null,null,null,null,null,null,null,null,null,null,null,null,null,null,null,null,null,null,34,20378.943152159703,220.77188414839679,213.57502556416785,434.34690971256464,20165.368126595535,521.2162916550775,null,null,null,null,null,null,10,303.40032014117782,16.227127659865779,441.66397305062088,457.89110071048668,null,null,null,null,null,null,null,null,34,20378.943152159703,220.77188414839679,213.57502556416785,434.34690971256464,20165.368126595535,521.2162916550775,null,null,null,null,null,null,10,303.40032014117782,16.227127659865779,441.66397305062088,457.89110071048668]
[35,19572.722916789611,188.55056409840657,232.21706331514693,420.7676274135535,19340.505853474464,504.92115289626418,null,null,null,null,null,null,11,312.50232974541319,16.34071755348484,420.7676274135535,16.34071755348484,null,null,null,null,null,null,null,null,null,35,19866.518814589239,215.22062049138344,226.44335255923744,441.66397305062088,19640.075462030003,529.99676766074504,null,null,null,null,null,null,11,312.50232974541319,16.34071755348484,441.66397305062088,16.34071755348484,null,null,null,null,null,null,null,null,null,null,null,35,20982.120621331927,227.3063067310959,187.04313437302284,414.34944110411874,20795.077486958904,497.21932932494246,null,null,null,null,null,null,11,0,0,441.66397305062088,0,null,null,null,null,null,null,null,null,null,null,null,35,20075.99170944154,217.48991018561671,219.04530272515152,436.53521291076822,19856.946406716386,523.84225549292182,null,null,null,null,null,null,11,0,0,441.66397305062088,0,null,null,null,null,null,null,null,null,null,null,null,null,null,null,null,null,35,20467.453064513335,221.73074153222782,205.21988337921695,426.95062491144478,20262.233181134117,512.34074989373369,null,null,null,null,null,null,11,312.50232974541319,16.34071755348484,441.66397305062088,16.34071755348484,null,null,null,null,null,null,null,null,null,null,null,null,null,null,null,null,null,null,null,35,20165.368126595535,218.45815470478496,215.88875500777968,434.34690971256464,19949.479371587757,521.2162916550775,null,null,null,null,null,null,11,312.50232974541319,16.34071755348484,441.66397305062088,16.34071755348484,null,null,null,null,null,null,null,null,35,20165.368126595535,218.45815470478496,215.88875500777968,434.34690971256464,19949.479371587757,521.2162916550775,null,null,null,null,null,null,11,312.50232974541319,16.34071755348484,441.66397305062088,16.34071755348484]
[36,19340.505853474464,186.31353972180398,234.45408769174952,420.7676274135535,19106.051765782715,504.92115289626418,null,null,null,null,null,null,12,321.87739963777562,16.455102576359234,420.7676274135535,16.455102576359234,null,null,null,null,null,null,null,null,null,36,19640.075462030003,212.7674841719917,228.89648887862919,441.66397305062088,19411.178973151375,529.99676766074504,null,null,null,null,null,null,12,321.87739963777562,16.455102576359234,441.66397305062088,16.455102576359234,null,null,null,null,null,null,null,null,null,null,null,36,20795.077486958904,225.28000610872149,189.06943499539724,414.34944110411874,20606.008051963508,497.21932932494246,null,null,null,null,null,null,12,0,0,441.66397305062088,0,null,null,null,null,null,null,null,null,null,null,null,36,19856.946406716386,215.11691940609418,221.41829350467404,436.53521291076822,19635.528113211712,523.84225549292182,null,null,null,null,null,null,12,0,0,441.66397305062088,0,null,null,null,null,null,null,null,null,null,null,null,null,null,null,null,null,36,20262.233181134117,219.50752612895295,207.44309878249183,426.95062491144478,20054.790082351625,512.34074989373369,null,null,null,null,null,null,12,321.87739963777562,16.455102576359234,441.66397305062088,16.455102576359234,null,null,null,null,null,null,null,null,null,null,null,null,null,null,null,null,null,null,null,36,19949.479371587757,216.11935985886737,218.22754985369727,434.34690971256464,19731.251821734058,521.2162916550775,null,null,null,null,null,null,12,321.87739963777562,16.455102576359234,441.66397305062088,16.455102576359234,null,null,null,null,null,null,null,null,36,19949.479371587757,216.11935985886737,218.22754985369727,434.34690971256464,19731.251821734058,521.2162916550775,null,null,null,null,null,null,12,321.87739963777562,16.455102576359234,441.66397305062088,16.455102576359234]
[37,19106.051765782715,184.05496534370681,236.71266206984669,420.7676274135535,18869.339103712868,504.92115289626418,null,null,null,null,null,null,13,331.53372162690891,16.570288294393748,420.7676274135535,16.570288294393748,null,null,null,null,null,null,null,null,null,37,19411.178973151375,210.28777220913992,231.37620084148097,441.66397305062088,19179.802772309893,529.99676766074504,null,null,null,null,null,null,13,331.53372162690891,16.570288294393748,441.66397305062088,16.570288294393748,null,null,null,null,null,null,null,null,null,null,null,37,20606.008051963508,223.23175389627136,191.11768720784738,414.34944110411874,20414.890364755662,497.21932932494246,null,null,null,null,null,null,13,0,0,441.66397305062088,0,null,null,null,null,null,null,null,null,null,null,null,37,19635.528113211712,212.7182212264602,223.81699168430802,436.53521291076822,19411.711121527405,523.84225549292182,null,null,null,null,null,null,13,0,0,441.66397305062088,0,null,null,null,null,null,null,null,null,null,null,null,null,null,null,null,null,37,20054.790082351625,217.26022589214259,209.69039901930219,426.95062491144478,19845.099683332322,512.34074989373369,null,null,null,null,null,null,13,331.53372162690891,16.570288294393748,441.66397305062088,16.570288294393748,null,null,null,null,null,null,null,null,null,null,null,null,null,null,null,null,null,null,null,37,19731.251821734058,213.75522806878564,220.591681643779,434.34690971256464,19510.66014009028,521.2162916550775,null,null,null,null,null,null,13,331.53372162690891,16.570288294393748,441.66397305062088,16.570288294393748,null,null,null,null,null,null,null,null,37,19731.251821734058,213.75522806878564,220.591681643779,434.34690971256464,19510.66014009028,521.2162916550775,null,null,null,null,null,null,13,331.53372162690891,16.570288294393748,441.66397305062088,16.570288294393748]
[38,18869.339103712868,181.77463336576727,238.99299404778623,420.7676274135535,18630.346109665083,504.92115289626418,null,{"$f":"SUM(E22:E141)","v":40393.692231701054},null,null,null,null,14,341.47973327571617,16.686280312454503,420.7676274135535,16.686280312454503,null,null,null,null,null,null,null,null,null,38,19179.802772309893,207.78119670002386,233.88277635059703,441.66397305062088,18945.919995959295,529.99676766074504,null,{"$f":"SUM(AF22:AF141)","v":42399.741412859636},null,null,null,null,14,341.47973327571617,16.686280312454503,441.66397305062088,16.686280312454503,null,null,null,null,null,null,null,null,null,null,null,38,20414.890364755662,221.16131228485301,193.18812881926573,414.34944110411874,20221.702235936395,497.21932932494246,null,{"$f":"SUM(BI22:BI141)","v":39777.546345995332},null,null,null,null,14,0,0,441.66397305062088,0,null,null,null,null,null,null,null,null,null,null,null,38,19411.711121527405,210.29353714988022,226.241675760888,436.53521291076822,19185.469445766517,523.84225549292182,null,{"$f":"SUM(CL22:CL141)","v":41907.380439433757},null,null,null,null,14,0,0,441.66397305062088,0,null,null,null,null,null,null,null,null,null,null,null,null,null,null,null,null,38,19845.099683332322,214.98857990276682,211.96204500867796,426.95062491144478,19633.137638323646,512.34074989373369,null,{"$f":"SUM(DT22:DT141)","v":40987.259991498693},null,null,null,null,14,341.47973327571617,16.686280312454503,441.66397305062088,16.686280312454503,null,null,null,null,null,null,null,null,null,null,null,null,null,null,null,null,null,null,null,38,19510.66014009028,211.36548485097805,222.98142486158659,434.34690971256464,19287.678715228692,521.2162916550775,null,{"$f":"SUM(FE22:FE141)","v":41697.303332406147},null,null,null,null,14,341.47973327571617,16.686280312454503,441.66397305062088,16.686280312454503,null,null,null,null,null,null,null,null,38,19510.66014009028,211.36548485097805,222.98142486158659,434.34690971256464,19287.678715228692,521.2162916550775,null,{"$f":"SUM(GE22:GE141)","v":41697.303332406147},null,null,null,null,14,341.47973327571617,16.686280312454503,441.66397305062088,16.686280312454503]
[39,18630.346109665083,179.47233418977362,241.29529322377988,420.7676274135535,18389.050816441304,504.92115289626418,null,null,null,null,null,null,15,351.72412527398768,16.803084274641684,420.7676274135535,16.803084274641684,null,null,null,null,null,null,null,null,null,39,18945.919995959295,205.24746662289238,236.41650642772851,441.66397305062088,18709.503489531566,529.99676766074504,null,null,null,null,null,null,15,351.72412527398768,16.803084274641684,441.66397305062088,16.803084274641684,null,null,null,null,null,null,null,null,null,null,null,39,20221.702235936395,219.06844088931095,195.28100021480779,414.34944110411874,20026.421235721587,497.21932932494246,null,null,null,null,null,null,15,0,0,441.66397305062088,0,null,null,null,null,null,null,null,null,null,null,null,39,19185.469445766517,207.84258566247061,228.69262724829761,436.53521291076822,18956.776818518221,523.84225549292182,null,null,null,null,null,null,15,0,0,441.66397305062088,0,null,null,null,null,null,null,null,null,null,null,null,null,null,null,null,null,39,19633.137638323646,212.69232441517283,214.25830049627194,426.95062491144478,19418.879337827373,512.34074989373369,null,null,null,null,null,null,15,351.72412527398768,16.803084274641684,441.66397305062088,16.803084274641684,null,null,null,null,null,null,null,null,null,null,null,null,null,null,null,null,null,null,null,39,19287.678715228692,208.94985274831083,225.39705696425381,434.34690971256464,19062.281658264437,521.2162916550775,null,null,null,null,null,null,15,351.72412527398768,16.803084274641684,441.66397305062088,16.803084274641684,null,null,null,null,null,null,null,null,39,19287.678715228692,208.94985274831083,225.39705696425381,434.34690971256464,19062.281658264437,521.2162916550775,null,null,null,null,null,null,15,351.72412527398768,16.803084274641684,441.66397305062088,16.803084274641684]
[40,18389.050816441304,177.14785619838457,243.61977121516892,420.7676274135535,18145.431045226134,504.92115289626418,null,null,null,null,null,null,16,362.27584903220736,16.920705864564177,420.7676274135535,16.920705864564177,null,null,null,null,null,null,null,null,null,40,18709.503489531566,202.68628780325864,238.97768524736225,441.66397305062088,18470.525804284203,529.99676766074504,null,null,null,null,null,null,16,362.27584903220736,16.920705864564177,441.66397305062088,16.920705864564177,null,null,null,null,null,null,null,null,null,null,null,40,20026.421235721587,216.9528967203172,197.39654438380154,414.34944110411874,19829.024691337785,497.21932932494246,null,null,null,null,null,null,16,0,0,441.66397305062088,0,null,null,null,null,null,null,null,null,null,null,null,40,18956.776818518221,205.36508220061407,231.17013071015415,436.53521291076822,18725.606687808067,523.84225549292182,null,null,null,null,null,null,16,0,0,441.66397305062088,0,null,null,null,null,null,null,null,null,null,null,null,null,null,null,null,null,40,19418.879337827373,210.37119282646321,216.57943208498156,426.95062491144478,19202.299905742391,512.34074989373369,null,null,null,null,null,null,16,362.27584903220736,16.920705864564177,441.66397305062088,16.920705864564177,null,null,null,null,null,null,null,null,null,null,null,null,null,null,null,null,null,null,null,40,19062.281658264437,206.50805129786474,227.8388584146999,434.34690971256464,18834.442799849738,521.2162916550775,null,null,null,null,null,null,16,362.27584903220736,16.920705864564177,441.66397305062088,16.920705864564177,null,null,null,null,null,null,null,null,40,19062.281658264437,206.50805129786474,227.8388584146999,434.34690971256464,18834.442799849738,521.2162916550775,null,null,null,null,null,null,16,362.27584903220736,16.920705864564177,441.66397305062088,16.920705864564177]
[41,18145.431045226134,174.80098573567841,245.96664167787509,420.7676274135535,17899.46440354826,504.92115289626418,null,null,null,null,null,null,17,373.14412450317354,17.039150805616124,420.7676274135535,17.039150805616124,null,null,null,null,null,null,null,null,null,41,18470.525804284203,200.09736287974556,241.56661017087532,441.66397305062088,18228.959194113329,529.99676766074504,null,null,null,null,null,null,17,373.14412450317354,17.039150805616124,441.66397305062088,17.039150805616124,null,null,null,null,null,null,null,null,null,null,null,41,19829.024691337785,214.81443415615934,199.5350069479594,414.34944110411874,19629.489684389824,497.21932932494246,null,null,null,null,null,null,17,0,0,441.66397305062088,0,null,null,null,null,null,null,null,null,null,null,null,41,18725.606687808067,202.86073911792073,233.67447379284749,436.53521291076822,18491.932214015222,523.84225549292182,null,null,null,null,null,null,17,0,0,441.66397305062088,0,null,null,null,null,null,null,null,null,null,null,null,null,null,null,null,null,41,19202.299905742391,208.02491564554259,218.92570926590219,426.95062491144478,18983.374196476489,512.34074989373369,null,null,null,null,null,null,17,373.14412450317354,17.039150805616124,441.66397305062088,17.039150805616124,null,null,null,null,null,null,null,null,null,null,null,null,null,null,null,null,null,null,null,41,18834.442799849738,204.03979699837217,230.30711271419247,434.34690971256464,18604.135687135546,521.2162916550775,null,null,null,null,null,null,17,373.14412450317354,17.039150805616124,441.66397305062088,17.039150805616124,null,null,null,null,null,null,null,null,41,18834.442799849738,204.03979699837217,230.30711271419247,434.34690971256464,18604.135687135546,521.2162916550775,null,null,null,null,null,null,17,373.14412450317354,17.039150805616124,441.66397305062088,17.039150805616124]
[42,17899.46440354826,172.43150708751489,248.33612032603861,420.7676274135535,17651.12828322222,504.92115289626418,null,null,null,null,null,null,18,384.33844823826877,17.158424861255437,420.7676274135535,17.158424861255437,null,null,null,null,null,null,null,null,null,42,18228.959194113329,197.48039126956107,244.18358178105981,441.66397305062088,17984.775612332269,529.99676766074504,null,null,null,null,null,null,18,384.33844823826877,17.158424861255437,441.66397305062088,17.158424861255437,null,null,null,null,null,null,null,null,null,null,null,42,19629.489684389824,212.65280491422311,201.69663618989563,414.34944110411874,19427.793048199928,497.21932932494246,null,null,null,null,null,null,18,0,0,441.66397305062088,0,null,null,null,null,null,null,null,null,null,null,null,42,18491.932214015222,200.32926565183155,236.20594725893667,436.53521291076822,18255.726266756286,523.84225549292182,null,null,null,null,null,null,18,0,0,441.66397305062088,0,null,null,null,null,null,null,null,null,null,null,null,null,null,null,null,null,42,18983.374196476489,205.65322046182862,221.29740444961615,426.95062491144478,18762.076792026874,512.34074989373369,null,null,null,null,null,null,18,384.33844823826877,17.158424861255437,441.66397305062088,17.158424861255437,null,null,null,null,null,null,null,null,null,null,null,null,null,null,null,null,null,null,null,42,18604.135687135546,201.54480327730175,232.80210643526289,434.34690971256464,18371.333580700284,521.2162916550775,null,null,null,null,null,null,18,384.33844823826877,17.158424861255437,441.66397305062088,17.158424861255437,null,null,null,null,null,null,null,null,42,18604.135687135546,201.54480327730175,232.80210643526289,434.34690971256464,18371.333580700284,521.2162916550775,null,null,null,null,null,null,18,384.33844823826877,17.158424861255437,441.66397305062088,17.158424861255437]
[43,17651.12828322222,170.03920246170739,250.72842495184611,420.7676274135535,17400.399858270375,504.92115289626418,null,null,null,null,null,null,19,395.86860168541688,17.278533835284225,420.7676274135535,17.278533835284225,null,null,null,null,null,null,null,null,null,43,17984.775612332269,194.8350691335996,246.82890391702128,441.66397305062088,17737.946708415249,529.99676766074504,null,null,null,null,null,null,19,395.86860168541688,17.278533835284225,441.66397305062088,17.278533835284225,null,null,null,null,null,null,null,null,null,null,null,43,19427.793048199928,210.4677580221659,203.88168308195284,414.34944110411874,19223.911365117976,497.21932932494246,null,null,null,null,null,null,19,0,0,441.66397305062088,0,null,null,null,null,null,null,null,null,null,null,null,43,18255.726266756286,197.77036788985978,238.76484502090844,436.53521291076822,18016.961421735377,523.84225549292182,null,null,null,null,null,null,19,0,0,441.66397305062088,0,null,null,null,null,null,null,null,null,null,null,null,null,null,null,null,null,43,18762.076792026874,203.25583191362446,223.69479299782031,426.95062491144478,18538.381999029054,512.34074989373369,null,null,null,null,null,null,19,395.86860168541688,17.278533835284225,441.66397305062088,17.278533835284225,null,null,null,null,null,null,null,null,null,null,null,null,null,null,null,null,null,null,null,43,18371.333580700284,199.02278045758644,235.3241292549782,434.34690971256464,18136.009451445305,521.2162916550775,null,null,null,null,null,null,19,395.86860168541688,17.278533835284225,441.66397305062088,17.278533835284225,null,null,null,null,null,null,null,null,43,18371.333580700284,199.02278045758644,235.3241292549782,434.34690971256464,18136.009451445305,521.2162916550775,null,null,null,null,null,null,19,395.86860168541688,17.278533835284225,441.66397305062088,17.278533835284225]
[44,17400.399858270375,167.6238519680046,253.1437754455489,420.7676274135535,17147.256082824828,504.92115289626418,null,null,null,null,null,null,20,407.74465973597938,17.399483572131214,420.7676274135535,17.399483572131214,null,null,null,null,null,null,null,null,null,44,17737.946708415249,192.16108934116519,249.50288370945569,441.66397305062088,17488.443824705795,529.99676766074504,null,null,null,null,null,null,20,407.74465973597938,17.399483572131214,441.66397305062088,17.399483572131214,null,null,null,null,null,null,null,null,null,null,null,44,19223.911365117976,208.25903978877807,206.09040131534067,414.34944110411874,19017.820963802635,497.21932932494246,null,null,null,null,null,null,20,0,0,441.66397305062088,0,null,null,null,null,null,null,null,null,null,null,null,44,18016.961421735377,195.18374873546659,241.35146417530163,436.53521291076822,17775.609957560075,523.84225549292182,null,null,null,null,null,null,20,0,0,441.66397305062088,0,null,null,null,null,null,null,null,null,null,null,null,null,null,null,null,null,44,18538.381999029054,200.8324716561481,226.11815325529668,426.95062491144478,18312.263845773756,512.34074989373369,null,null,null,null,null,null,20,407.74465973597938,17.399483572131214,441.66397305062088,17.399483572131214,null,null,null,null,null,null,null,null,null,null,null,null,null,null,null,null,null,null,null,44,18136.009451445305,196.47343572399083,237.87347398857381,434.34690971256464,17898.135977456732,521.2162916550775,null,null,null,null,null,null,20,407.74465973597938,17.399483572131214,441.66397305062088,17.399483572131214,null,null,null,null,null,null,null,null,44,18136.009451445305,196.47343572399083,237.87347398857381,434.34690971256464,17898.135977456732,521.2162916550775,null,null,null,null,null,null,20,407.74465973597938,17.399483572131214,441.66397305062088,17.399483572131214]
[45,17147.256082824828,165.18523359787918,255.58239381567432,420.7676274135535,16891.673689009152,504.92115289626418,null,null,null,null,null,null,21,419.9769995280588,17.521279957136134,420.7676274135535,17.521279957136134,null,null,null,null,null,null,null,null,null,45,17488.443824705795,189.45814143431278,252.2058316163081,441.66397305062088,17236.237993089486,529.99676766074504,null,null,null,null,null,null,21,419.9769995280588,17.521279957136134,441.66397305062088,17.521279957136134,null,null,null,null,null,null,null,null,null,null,null,45,19017.820963802635,206.02639377452854,208.3230473295902,414.34944110411874,18809.497916473043,497.21932932494246,null,null,null,null,null,null,21,0,0,441.66397305062088,0,null,null,null,null,null,null,null,null,null,null,null,45,17775.609957560075,192.5691078735675,243.96610503720072,436.53521291076822,17531.643852522873,523.84225549292182,null,null,null,null,null,null,21,0,0,441.66397305062088,0,null,null,null,null,null,null,null,null,null,null,null,null,null,null,null,null,45,18312.263845773756,198.38285832921568,228.5677665822291,426.95062491144478,18083.696079191526,512.34074989373369,null,null,null,null,null,null,21,419.9769995280588,17.521279957136134,441.66397305062088,17.521279957136134,null,null,null,null,null,null,null,null,null,null,null,null,null,null,null,null,null,null,null,45,17898.135977456732,193.89647308911461,240.45043662345003,434.34690971256464,17657.685540833281,521.2162916550775,null,null,null,null,null,null,21,419.9769995280588,17.521279957136134,441.66397305062088,17.521279957136134,null,null,null,null,null,null,null,null,45,17898.135977456732,193.89647308911461,240.45043662345003,434.34690971256464,17657.685540833281,521.2162916550775,null,null,null,null,null,null,21,419.9769995280588,17.521279957136134,441.66397305062088,17.521279957136134]
[46,16891.673689009152,162.72312320412149,258.04450420943203,420.7676274135535,16633.62918479972,504.92115289626418,null,null,null,null,null,null,22,432.57630951390053,17.643928916836085,420.7676274135535,17.643928916836085,null,null,null,null,null,null,null,null,null,46,17236.237993089486,186.72591159180277,254.93806145881811,441.66397305062088,16981.299931630667,529.99676766074504,null,null,null,null,null,null,22,432.57630951390053,17.643928916836085,441.66397305062088,17.643928916836085,null,null,null,null,null,null,null,null,null,null,null,46,18809.497916473043,203.76956076179133,210.57988034232741,414.34944110411874,18598.918036130715,497.21932932494246,null,null,null,null,null,null,22,0,0,441.66397305062088,0,null,null,null,null,null,null,null,null,null,null,null,46,17531.643852522873,189.92614173566446,246.60907117510376,436.53521291076822,17285.034781347771,523.84225549292182,null,null,null,null,null,null,22,0,0,441.66397305062088,0,null,null,null,null,null,null,null,null,null,null,null,null,null,null,null,null,46,18083.696079191526,195.9067075245749,231.04391738686988,426.95062491144478,17852.652161804657,512.34074989373369,null,null,null,null,null,null,22,432.57630951390053,17.643928916836085,441.66397305062088,17.643928916836085,null,null,null,null,null,null,null,null,null,null,null,null,null,null,null,null,null,null,null,46,17657.685540833281,191.29159335902725,243.05531635353739,434.34690971256464,17414.630224479744,521.2162916550775,null,null,null,null,null,null,22,432.57630951390053,17.643928916836085,441.66397305062088,17.643928916836085,null,null,null,null,null,null,null,null,46,17657.685540833281,191.29159335902725,243.05531635353739,434.34690971256464,17414.630224479744,521.2162916550775,null,null,null,null,null,null,22,432.57630951390053,17.643928916836085,441.66397305062088,17.643928916836085]
[47,16633.62918479972,160.2372944802373,260.53033293331623,420.7676274135535,16373.098851866403,504.92115289626418,null,null,null,null,null,null,23,445.55359879931757,17.767436419253936,420.7676274135535,17.767436419253936,null,null,null,null,null,null,null,null,null,47,16981.299931630667,183.96408259266556,257.69989045795535,441.66397305062088,16723.600041172711,529.99676766074504,null,null,null,null,null,null,23,445.55359879931757,17.767436419253936,441.66397305062088,17.767436419253936,null,null,null,null,null,null,null,null,null,null,null,47,18598.918036130715,201.48827872474942,212.86116237936932,414.34944110411874,18386.056873751346,497.21932932494246,null,null,null,null,null,null,23,0,0,441.66397305062088,0,null,null,null,null,null,null,null,null,null,null,null,47,17285.034781347771,187.25454346460086,249.28066944616737,436.53521291076822,17035.754111901602,523.84225549292182,null,null,null,null,null,null,23,0,0,441.66397305062088,0,null,null,null,null,null,null,null,null,null,null,null,null,null,null,null,null,47,17852.652161804657,193.4037317528838,233.54689315856098,426.95062491144478,17619.105268646097,512.34074989373369,null,null,null,null,null,null,23,445.55359879931757,17.767436419253936,441.66397305062088,17.767436419253936,null,null,null,null,null,null,null,null,null,null,null,null,null,null,null,null,null,null,null,47,17414.630224479744,188.65849409853058,245.68841561403406,434.34690971256464,17168.941808865711,521.2162916550775,null,null,null,null,null,null,23,445.55359879931757,17.767436419253936,441.66397305062088,17.767436419253936,null,null,null,null,null,null,null,null,47,17414.630224479744,188.65849409853058,245.68841561403406,434.34690971256464,17168.941808865711,521.2162916550775,null,null,null,null,null,null,23,445.55359879931757,17.767436419253936,441.66397305062088,17.767436419253936]
[48,16373.098851866403,157.72751893964633,263.04010847390714,420.7676274135535,16110.058743392496,504.92115289626418,null,null,null,null,null,null,24,458.92020676329713,17.891808474188714,420.7676274135535,17.891808474188714,null,null,null,null,null,null,null,null,null,48,16723.600041172711,181.17233377937103,260.49163927124982,441.66397305062088,16463.10840190146,529.99676766074504,null,null,null,null,null,null,24,458.92020676329713,17.891808474188714,441.66397305062088,17.891808474188714,null,null,null,null,null,null,null,null,null,null,null,48,18386.056873751346,199.18228279897292,215.16715830514582,414.34944110411874,18170.889715446199,497.21932932494246,null,null,null,null,null,null,24,0,0,441.66397305062088,0,null,null,null,null,null,null,null,null,null,null,null,48,17035.754111901602,184.55400287893403,251.98121003183419,436.53521291076822,16783.772901869768,523.84225549292182,null,null,null,null,null,null,24,0,0,441.66397305062088,0,null,null,null,null,null,null,null,null,null,null,null,null,null,null,null,null,48,17619.105268646097,190.87364041033274,236.07698450111204,426.95062491144478,17383.028284144984,512.34074989373369,null,null,null,null,null,null,24,458.92020676329713,17.891808474188714,441.66397305062088,17.891808474188714,null,null,null,null,null,null,null,null,null,null,null,null,null,null,null,null,null,null,null,48,17168.941808865711,185.99686959604523,248.35004011651941,434.34690971256464,16920.591768749193,521.2162916550775,null,null,null,null,null,null,24,458.92020676329713,17.891808474188714,441.66397305062088,17.891808474188714,null,null,null,null,null,null,null,null,48,17168.941808865711,185.99686959604523,248.35004011651941,434.34690971256464,16920.591768749193,521.2162916550775,null,null,null,null,null,null,24,458.92020676329713,17.891808474188714,441.66397305062088,17.891808474188714]
[49,16110.058743392496,155.19356589468103,265.57406151887244,420.7676274135535,15844.484681873622,504.92115289626418,null,null,null,null,null,null,25,472.68781296619608,18.017051133508033,420.7676274135535,18.017051133508033,null,null,null,null,null,null,null,null,null,49,16463.10840190146,178.35034102059913,263.31363203002172,441.66397305062088,16199.794769871438,529.99676766074504,null,null,null,null,null,null,25,472.68781296619608,18.017051133508033,441.66397305062088,18.017051133508033,null,null,null,null,null,null,null,null,null,null,null,49,18170.889715446199,196.85130525066714,217.4981358534516,414.34944110411874,17953.391579592746,497.21932932494246,null,null,null,null,null,null,25,0,0,441.66397305062088,0,null,null,null,null,null,null,null,null,null,null,null,49,16783.772901869768,181.82420643692251,254.71100647384571,436.53521291076822,16529.061895395924,523.84225549292182,null,null,null,null,null,null,25,0,0,441.66397305062088,0,null,null,null,null,null,null,null,null,null,null,null,null,null,null,null,null,49,17383.028284144984,188.31613974490401,238.63448516654077,426.95062491144478,17144.393798978443,512.34074989373369,null,null,null,null,null,null,25,472.68781296619608,18.017051133508033,441.66397305062088,18.017051133508033,null,null,null,null,null,null,null,null,null,null,null,null,null,null,null,null,null,null,null,49,16920.591768749193,183.30641082811624,251.0404988844484,434.34690971256464,16669.551269864744,521.2162916550775,null,null,null,null,null,null,25,472.68781296619608,18.017051133508033,441.66397305062088,18.017051133508033,null,null,null,null,null,null,null,null,49,16920.591768749193,183.30641082811624,251.0404988844484,434.34690971256464,16669.551269864744,521.2162916550775,null,null,null,null,null,null,25,472.68781296619608,18.017051133508033,441.66397305062088,18.017051133508033]
[50,15844.484681873622,152.63520243538255,268.13242497817095,420.7676274135535,15576.352256895452,504.92115289626418,null,null,null,null,null,null,null,null,null,null,null,null,null,null,null,null,null,null,null,null,50,16199.794769871438,175.49777667360726,266.16619637701365,441.66397305062088,15933.628573494425,529.99676766074504,null,null,null,null,null,null,null,null,null,null,null,null,null,null,null,null,null,null,null,null,null,null,50,17953.391579592746,194.4950754455881,219.85436565853064,414.34944110411874,17733.537213934214,497.21932932494246,null,null,null,null,null,null,null,null,null,null,null,null,null,null,null,null,null,null,null,null,null,null,50,16529.061895395924,179.0648372001225,257.47037571064573,436.53521291076822,16271.591519685278,523.84225549292182,null,null,null,null,null,null,null,null,null,null,null,null,null,null,null,null,null,null,null,null,null,null,null,null,null,null,null,50,17144.393798978443,185.73093282226648,241.2196920891783,426.95062491144478,16903.174106889266,512.34074989373369,null,null,null,null,null,null,null,null,null,null,null,null,null,null,null,null,null,null,null,null,null,null,null,null,null,null,null,null,null,null,50,16669.551269864744,180.58680542353474,253.7601042890299,434.34690971256464,16415.791165575713,521.2162916550775,null,null,null,null,null,null,null,null,null,null,null,null,null,null,null,null,null,null,null,50,16669.551269864744,180.58680542353474,253.7601042890299,434.34690971256464,16415.791165575713,521.2162916550775]
[51,15576.352256895452,150.05219340809285,270.71543400546068,420.7676274135535,15305.636822889992,504.92115289626418,null,null,null,null,null,null,null,null,null,null,null,null,null,null,null,null,null,null,null,null,51,15933.628573494425,172.61430954618962,269.04966350443124,441.66397305062088,15664.578909989994,529.99676766074504,null,null,null,null,null,null,null,null,null,null,null,null,null,null,null,null,null,null,null,null,null,null,51,17733.537213934214,192.11331981762066,222.23612128649808,414.34944110411874,17511.301092647715,497.21932932494246,null,null,null,null,null,null,null,null,null,null,null,null,null,null,null,null,null,null,null,null,null,null,51,16271.591519685278,176.27557479659052,260.25963811417773,436.53521291076822,16011.331881571101,523.84225549292182,null,null,null,null,null,null,null,null,null,null,null,null,null,null,null,null,null,null,null,null,null,null,null,null,null,null,null,51,16903.174106889266,183.11771949130039,243.83290542014439,426.95062491144478,16659.34120146912,512.34074989373369,null,null,null,null,null,null,null,null,null,null,null,null,null,null,null,null,null,null,null,null,null,null,null,null,null,null,null,null,null,null,51,16415.791165575713,177.8377376270702,256.50917208549447,434.34690971256464,16159.281993490218,521.2162916550775,null,null,null,null,null,null,null,null,null,null,null,null,null,null,null,null,null,null,null,51,16415.791165575713,177.8377376270702,256.50917208549447,434.34690971256464,16159.281993490218,521.2162916550775]
[52,15305.636822889992,147.44430139384025,273.32332601971325,420.7676274135535,15032.313496870278,504.92115289626418,null,null,null,null,null,null,"Lata","koszt kredytu","ee bez PV","ee z pV","bilans roczny","koszt kredyt+ee","wkład własny","mój prąd","ulga","PLN",null,null,null,null,52,15664.578909989994,169.69960485822494,271.96436819239591,441.66397305062088,15392.614541797599,529.99676766074504,null,null,null,null,null,null,"Lata","koszt kredytu","ee bez PV","ee z pV","bilans roczny","koszt kredyt+ee","wkład własny","mój prąd","ulga","PLN",null,null,null,null,null,null,52,17511.301092647715,189.70576183701692,224.64367926710182,414.34944110411874,17286.657413380613,497.21932932494246,null,null,null,null,null,null,"Lata","koszt kredytu","ee bez PV","ee z pV","bilans roczny","koszt kredyt+ee","wkład własny","mój prąd","ulga","PLN",null,null,null,null,null,null,52,16011.331881571101,173.45609538368694,263.07911752708128,436.53521291076822,15748.25276404402,523.84225549292182,null,null,null,null,null,null,"Lata","koszt kredytu","ee bez PV","ee z pV","bilans roczny","koszt kredyt+ee","wkład własny","mój prąd","ulga","PLN",null,null,null,null,null,null,null,null,null,null,null,52,16659.34120146912,180.4761963492488,246.47442856219598,426.95062491144478,16412.866772906924,512.34074989373369,null,null,null,null,null,null,"Lata","koszt kredytu","ee bez PV","ee z pV","bilans roczny","koszt kredyt+ee","wkład własny","mój prąd","ulga","PLN",null,null,null,null,null,null,null,null,null,null,null,null,null,null,52,16159.281993490218,175.05888826281071,259.28802144975396,434.34690971256464,15899.993972040464,521.2162916550775,null,null,null,null,null,null,"Lata","koszt kredytu","ee bez PV","ee z pV","bilans roczny","koszt kredyt+ee","wkład własny","mój prąd","ulga","PLN",null,null,null,52,16159.281993490218,175.05888826281071,259.28802144975396,434.34690971256464,15899.993972040464,521.2162916550775,null,null,null,null,null,null,"Lata","koszt kredytu","ee bez PV","ee z pV","bilans roczny","koszt kredyt+ee","wkład własny","mój prąd","ulga","PLN"]
[53,15032.313496870278,144.81128668651701,275.95634072703649,420.7676274135535,14756.357156143242,504.92115289626418,null,null,null,null,null,null,1,{"$f":"IF($M$15<N74,0,$E$22*12)","v":5049.2115289626418},2790.372983455341,182.87639999999999,{"$f":"P74-Q74","v":2607.4965834553409},{"$f":"(SUM(O74+Q74))*(-1)","v":-5232.0879289626419},{"$f":"F12","v":8000},5000,null,{"$f":"(R74+U74)-(O74+T74)","v":-5441.7149455073013},null,null,null,null,53,15392.614541797599,166.75332420280731,274.9106488478136,441.66397305062088,15117.703892949785,529.99676766074504,null,null,null,null,null,null,1,{"$f":"IF($AN$15<AO74,0,$AF$22*12)","v":5299.9676766074508},2790.372983455341,182.87639999999999,{"$f":"AQ74-AR74","v":2607.4965834553409},{"$f":"(SUM(AP74+AR74))*(-1)","v":-5482.8440766074509},{"$f":"F12","v":8000},5000,null,{"$f":"(AS74+AV74)-(AP74+AU74)","v":-5692.4710931521113},null,null,null,null,null,null,53,17286.657413380613,187.27212197828999,227.07731912582875,414.34944110411874,17059.580094254783,497.21932932494246,null,null,null,null,null,null,1,{"$f":"IF($AN$15<BR74,0,$AF$22*12)","v":5299.9676766074508},0,182.87639999999999,{"$f":"BT74-BU74","v":-182.87639999999999},{"$f":"(SUM(BS74+BU74))*(-1)","v":-5482.8440766074509},{"$f":"AI12","v":0},5000,null,{"$f":"(BV74+BY74)-(BS74+BX74)","v":-482.84407660745092},null,null,null,null,null,null,53,15748.25276404402,170.6060716104769,265.92914130029135,436.53521291076822,15482.323622743728,523.84225549292182,null,null,null,null,null,null,1,{"$f":"IF($AN$15<CU74,0,$AF$22*12)","v":5299.9676766074508},0,182.87639999999999,{"$f":"CW74-CX74","v":-182.87639999999999},{"$f":"(SUM(CV74+CX74))*(-1)","v":-5482.8440766074509},{"$f":"BL12","v":0},5000,null,{"$f":"(CY74+DB74)-(CV74+DA74)","v":-482.84407660745092},null,null,null,null,null,null,null,null,null,null,null,53,16412.866772906924,177.80605670649166,249.14456820495312,426.95062491144478,16163.722204701971,512.34074989373369,null,null,null,null,null,null,1,{"$f":"IF($AN$15<EC74,0,$AF$22*12)","v":5299.9676766074508},2790.372983455341,182.87639999999999,{"$f":"EE74-EF74","v":2607.4965834553409},{"$f":"(SUM(ED74+EF74))*(-1)","v":-5482.8440766074509},{"$f":"CT12","v":0},5000,null,{"$f":"(EG74+EJ74)-(ED74+EI74)","v":2307.5289068478896},null,null,null,null,null,null,null,null,null,null,null,null,null,null,53,15899.993972040464,172.24993469710503,262.09697501545963,434.34690971256464,15637.896997025004,521.2162916550775,null,null,null,null,null,null,1,{"$f":"IF($AN$15<FN74,0,$AF$22*12)","v":5299.9676766074508},2790.372983455341,182.87639999999999,{"$f":"FP74-FQ74","v":2607.4965834553409},{"$f":"(SUM(FO74+FQ74))*(-1)","v":-5482.8440766074509},{"$f":"EE12","v":0},5000,null,{"$f":"(FR74+FU74)-(FO74+FT74)","v":2307.5289068478896},null,null,null,53,15899.993972040464,172.24993469710503,262.09697501545963,434.34690971256464,15637.896997025004,521.2162916550775,null,null,null,null,null,null,1,{"$f":"IF($AN$15<GN74,0,$AF$22*12)","v":5299.9676766074508},2790.372983455341,182.87639999999999,{"$f":"GP74-GQ74","v":2607.4965834553409},{"$f":"(SUM(GO74+GQ74))*(-1)","v":-5482.8440766074509},{"$f":"FE12","v":34278.173999999999},5000,null,{"$f":"(GR74+GU74)-(GO74+GT74)","v":-31970.645093152107}]
[54,14756.357156143242,142.15290727084655,278.61472014270691,420.7676274135535,14477.742436000535,504.92115289626418,null,null,null,null,null,null,2,{"$f":"IF($M$15<N75,0,$E$22*12)","v":5049.2115289626418},2874.0841729590015,182.87639999999999,{"$f":"P75-Q75","v":2691.2077729590014},-5232.0879289626419,null,null,5448.8184440000005,3075.4601945785507,null,null,null,null,54,15117.703892949785,163.77512550695602,277.88884754366484,441.66397305062088,14839.81504540612,529.99676766074504,null,null,null,null,null,null,2,{"$f":"IF($AN$15<AO75,0,$AF$22*12)","v":5299.9676766074508},2874.0841729590015,182.87639999999999,{"$f":"AQ75-AR75","v":2691.2077729590014},-5482.8440766074509,null,null,0,-1772.2173123317407,null,null,null,null,null,null,54,17059.580094254783,184.81211768776015,229.53732341635859,414.34944110411874,16830.042770838423,497.21932932494246,null,null,null,null,null,null,2,{"$f":"IF($AN$15<BR75,0,$AF$22*12)","v":5299.9676766074508},0,182.87639999999999,{"$f":"BT75-BU75","v":-182.87639999999999},-5482.8440766074509,null,null,0,-2436.6744687460823,null,null,null,null,null,null,54,15482.323622743728,167.72517257972373,268.81004033104449,436.53521291076822,15213.513582412685,523.84225549292182,null,null,null,null,null,null,2,{"$f":"IF($AN$15<CU75,0,$AF$22*12)","v":5299.9676766074508},0,182.87639999999999,{"$f":"CW75-CX75","v":-182.87639999999999},-5482.8440766074509,null,null,0,-2436.6744687460823,null,null,null,null,null,null,null,null,null,null,null,54,16163.722204701971,175.10699055093804,251.84363436050674,426.95062491144478,15911.878570341465,512.34074989373369,null,null,null,null,null,null,2,{"$f":"IF($AN$15<EC75,0,$AF$22*12)","v":5299.9676766074508},2874.0841729590015,182.87639999999999,{"$f":"EE75-EF75","v":2691.2077729590014},-5482.8440766074509,null,null,0,-1772.2173123317407,null,null,null,null,null,null,null,null,null,null,null,null,null,null,54,15637.896997025004,169.41055080110422,264.93635891146039,434.34690971256464,15372.960638113544,521.2162916550775,null,null,null,null,null,null,2,{"$f":"IF($AN$15<FN75,0,$AF$22*12)","v":5299.9676766074508},2874.0841729590015,182.87639999999999,{"$f":"FP75-FQ75","v":2691.2077729590014},-5482.8440766074509,null,null,0,-1772.2173123317407,null,null,null,54,15637.896997025004,169.41055080110422,264.93635891146039,434.34690971256464,15372.960638113544,521.2162916550775,null,null,null,null,null,null,2,{"$f":"IF($AN$15<GN75,0,$AF$22*12)","v":5299.9676766074508},2874.0841729590015,182.87639999999999,{"$f":"GP75-GQ75","v":2691.2077729590014},-5482.8440766074509,null,null,0,-1772.2173123317407]
[55,14477.742436000535,139.46891880013848,281.29870861341499,420.7676274135535,14196.443727387121,504.92115289626418,null,null,null,null,null,null,3,5049.2115289626418,2960.3066981477714,182.87639999999999,2777.4302981477713,-5232.0879289626419,null,null,null,{"$f":"(W75+R76)-O76","v":803.67896376368026},null,null,null,null,55,14839.81504540612,160.76466299189963,280.89931005872126,441.66397305062088,14558.915735347398,529.99676766074504,null,null,null,null,null,null,3,5299.9676766074508,2960.3066981477714,182.87639999999999,2777.4302981477713,-5482.8440766074509,null,null,null,{"$f":"(AX75+AS76)-AP76","v":-4294.7546907914202},null,null,null,null,null,null,55,16830.042770838423,182.3254633507496,232.02397775336914,414.34944110411874,16598.018793085055,497.21932932494246,null,null,null,null,null,null,3,5299.9676766074508,0,182.87639999999999,-182.87639999999999,-5482.8440766074509,null,null,null,{"$f":"(CA75+BV76)-BS76","v":-7919.5185453535332},null,null,null,null,null,null,55,15213.513582412685,164.81306380947075,271.72214910129748,436.53521291076822,14941.791433311388,523.84225549292182,null,null,null,null,null,null,3,5299.9676766074508,0,182.87639999999999,-182.87639999999999,-5482.8440766074509,null,null,null,{"$f":"(DD75+CY76)-CV76","v":-7919.5185453535332},null,null,null,null,null,null,null,null,null,null,null,55,15911.878570341465,172.37868451203255,254.57194039941223,426.95062491144478,15657.306629942053,512.34074989373369,null,null,null,null,null,null,3,5299.9676766074508,2960.3066981477714,182.87639999999999,2777.4302981477713,-5482.8440766074509,null,null,null,{"$f":"(EL75+EG76)-ED76","v":-4294.7546907914202},null,null,null,null,null,null,null,null,null,null,null,null,null,null,55,15372.960638113544,166.54040691289671,267.8065027996679,434.34690971256464,15105.154135313876,521.2162916550775,null,null,null,null,null,null,3,5299.9676766074508,2960.3066981477714,182.87639999999999,2777.4302981477713,-5482.8440766074509,null,null,null,{"$f":"(FW75+FR76)-FO76","v":-4294.7546907914202},null,null,null,55,15372.960638113544,166.54040691289671,267.8065027996679,434.34690971256464,15105.154135313876,521.2162916550775,null,null,null,null,null,null,3,5299.9676766074508,2960.3066981477714,182.87639999999999,2777.4302981477713,-5482.8440766074509,null,null,null,{"$f":"(GW75+GR76)-GO76","v":-4294.7546907914202}]
[56,14196.443727387121,136.75907457382925,284.00855283972425,420.7676274135535,13912.435174547396,504.92115289626418,null,null,null,null,null,null,4,5049.2115289626418,3049.1158990922049,182.87639999999999,2866.2394990922048,-5232.0879289626419,null,null,null,{"$f":"(W76+R77)-O77","v":-1379.2930661067567},null,null,null,null,56,14558.915735347398,157.72158713293015,283.94238591769073,441.66397305062088,14274.973349429707,529.99676766074504,null,null,null,null,null,null,4,5299.9676766074508,3049.1158990922049,182.87639999999999,2866.2394990922048,-5482.8440766074509,null,null,null,{"$f":"(AX76+AS77)-AP77","v":-6728.4828683066662},null,null,null,null,null,null,56,16598.018793085055,179.81187025842144,234.5375708456973,414.34944110411874,16363.481222239358,497.21932932494246,null,null,null,null,null,null,4,5299.9676766074508,0,182.87639999999999,-182.87639999999999,-5482.8440766074509,null,null,null,{"$f":"(CA76+BV77)-BS77","v":-13402.362621960983},null,null,null,null,null,null,56,14941.791433311388,161.8694071942067,274.66580571656152,436.53521291076822,14667.125627594825,523.84225549292182,null,null,null,null,null,null,4,5299.9676766074508,0,182.87639999999999,-182.87639999999999,-5482.8440766074509,null,null,null,{"$f":"(DD76+CY77)-CV77","v":-13402.362621960983},null,null,null,null,null,null,null,null,null,null,null,56,15657.306629942053,169.62082182437226,257.32980308707249,426.95062491144478,15399.976826854981,512.34074989373369,null,null,null,null,null,null,4,5299.9676766074508,3049.1158990922049,182.87639999999999,2866.2394990922048,-5482.8440766074509,null,null,null,{"$f":"(EL76+EG77)-ED77","v":-6728.4828683066662},null,null,null,null,null,null,null,null,null,null,null,null,null,null,56,15105.154135313876,163.63916979923366,270.70773991333101,434.34690971256464,14834.446395400546,521.2162916550775,null,null,null,null,null,null,4,5299.9676766074508,3049.1158990922049,182.87639999999999,2866.2394990922048,-5482.8440766074509,null,null,null,{"$f":"(FW76+FR77)-FO77","v":-6728.4828683066662},null,null,null,56,15105.154135313876,163.63916979923366,270.70773991333101,434.34690971256464,14834.446395400546,521.2162916550775,null,null,null,null,null,null,4,5299.9676766074508,3049.1158990922049,182.87639999999999,2866.2394990922048,-5482.8440766074509,null,null,null,{"$f":"(GW76+GR77)-GO77","v":-6728.4828683066662}]
[57,13912.435174547396,134.02312551480657,286.74450189874693,420.7676274135535,13625.690672648649,504.92115289626418,null,null,null,null,null,null,5,5049.2115289626418,3140.589376064971,182.87639999999999,2957.7129760649709,-5232.0879289626419,null,null,null,-3470.7916190044275,null,null,null,null,57,14274.973349429707,154.64554461882184,287.01842843179907,441.66397305062088,13987.954920997909,529.99676766074504,null,null,null,null,null,null,5,5299.9676766074508,3140.589376064971,182.87639999999999,2957.7129760649709,-5482.8440766074509,null,null,null,-9070.7375688491466,null,null,null,null,null,null,57,16363.481222239358,177.27104657425971,237.07839452985903,414.34944110411874,16126.402827709499,497.21932932494246,null,null,null,null,null,null,5,5299.9676766074508,0,182.87639999999999,-182.87639999999999,-5482.8440766074509,null,null,null,-18885.206698568432,null,null,null,null,null,null,57,14667.125627594825,158.89386096561063,277.64135194515757,436.53521291076822,14389.484275649667,523.84225549292182,null,null,null,null,null,null,5,5299.9676766074508,0,182.87639999999999,-182.87639999999999,-5482.8440766074509,null,null,null,-18885.206698568432,null,null,null,null,null,null,null,null,null,null,null,57,15399.976826854981,166.83308229092896,260.11754262051579,426.95062491144478,15139.859284234466,512.34074989373369,null,null,null,null,null,null,5,5299.9676766074508,3140.589376064971,182.87639999999999,2957.7129760649709,-5482.8440766074509,null,null,null,-9070.7375688491466,null,null,null,null,null,null,null,null,null,null,null,null,null,null,57,14834.446395400546,160.70650261683926,273.64040709572538,434.34690971256464,14560.805988304821,521.2162916550775,null,null,null,null,null,null,5,5299.9676766074508,3140.589376064971,182.87639999999999,2957.7129760649709,-5482.8440766074509,null,null,null,-9070.7375688491466,null,null,null,57,14834.446395400546,160.70650261683926,273.64040709572538,434.34690971256464,14560.805988304821,521.2162916550775,null,null,null,null,null,null,5,5299.9676766074508,3140.589376064971,182.87639999999999,2957.7129760649709,-5482.8440766074509,null,null,null,-9070.7375688491466]
[58,13625.690672648649,131.2608201465153,289.5068072670382,420.7676274135535,13336.18386538161,504.92115289626418,null,null,null,null,null,null,6,5049.2115289626418,3234.8070573469204,182.87639999999999,3051.9306573469203,-5232.0879289626419,null,null,null,-5468.0724906201485,null,null,null,null,58,13987.954920997909,151.5361783108107,290.12779473981016,441.66397305062088,13697.827126258098,529.99676766074504,null,null,null,null,null,null,6,5299.9676766074508,3234.8070573469204,182.87639999999999,3051.9306573469203,-5482.8440766074509,null,null,null,-11318.774588109678,null,null,null,null,null,null,58,16126.402827709499,174.70269730018626,239.64674380393248,414.34944110411874,15886.756083905566,497.21932932494246,null,null,null,null,null,null,6,5299.9676766074508,0,182.87639999999999,-182.87639999999999,-5482.8440766074509,null,null,null,-24368.050775175885,null,null,null,null,null,null,58,14389.484275649667,155.88607965287142,280.64913325789678,436.53521291076822,14108.83514239177,523.84225549292182,null,null,null,null,null,null,6,5299.9676766074508,0,182.87639999999999,-182.87639999999999,-5482.8440766074509,null,null,null,-24368.050775175885,null,null,null,null,null,null,null,null,null,null,null,58,15139.859284234466,164.01514224587339,262.93548266557139,426.95062491144478,14876.923801568895,512.34074989373369,null,null,null,null,null,null,6,5299.9676766074508,3234.8070573469204,182.87639999999999,3051.9306573469203,-5482.8440766074509,null,null,null,-11318.774588109678,null,null,null,null,null,null,null,null,null,null,null,null,null,null,58,14560.805988304821,157.74206487330224,276.6048448392624,434.34690971256464,14284.201143465558,521.2162916550775,null,null,null,null,null,null,6,5299.9676766074508,3234.8070573469204,182.87639999999999,3051.9306573469203,-5482.8440766074509,null,null,null,-11318.774588109678,null,null,null,58,14560.805988304821,157.74206487330224,276.6048448392624,434.34690971256464,14284.201143465558,521.2162916550775,null,null,null,null,null,null,6,5299.9676766074508,3234.8070573469204,182.87639999999999,3051.9306573469203,-5482.8440766074509,null,null,null,-11318.774588109678]
[59,13336.18386538161,128.47190456984285,292.29572284371068,420.7676274135535,13043.8881425379,504.92115289626418,null,null,null,null,null,null,7,5049.2115289626418,3331.8512690673283,182.87639999999999,3148.9748690673282,-5232.0879289626419,null,null,null,-7368.3091505154625,null,null,null,null,59,13697.827126258098,148.3931272011294,293.27084584949148,441.66397305062088,13404.556280408608,529.99676766074504,null,null,null,null,null,null,7,5299.9676766074508,3331.8512690673283,182.87639999999999,3148.9748690673282,-5482.8440766074509,null,null,null,-13469.7673956498,null,null,null,null,null,null,59,15886.756083905566,172.10652424231031,242.24291686180842,414.34944110411874,15644.513167043757,497.21932932494246,null,null,null,null,null,null,7,5299.9676766074508,0,182.87639999999999,-182.87639999999999,-5482.8440766074509,null,null,null,-29850.894851783338,null,null,null,null,null,null,59,14108.83514239177,152.8457140425775,283.68949886819075,436.53521291076822,13825.14564352358,523.84225549292182,null,null,null,null,null,null,7,5299.9676766074508,0,182.87639999999999,-182.87639999999999,-5482.8440766074509,null,null,null,-29850.894851783338,null,null,null,null,null,null,null,null,null,null,null,59,14876.923801568895,161.16667451699638,265.78395039444842,426.95062491144478,14611.139851174446,512.34074989373369,null,null,null,null,null,null,7,5299.9676766074508,3331.8512690673283,182.87639999999999,3148.9748690673282,-5482.8440766074509,null,null,null,-13469.7673956498,null,null,null,null,null,null,null,null,null,null,null,null,null,null,59,14284.201143465558,154.74551238754356,279.60139732502108,434.34690971256464,14004.599746140537,521.2162916550775,null,null,null,null,null,null,7,5299.9676766074508,3331.8512690673283,182.87639999999999,3148.9748690673282,-5482.8440766074509,null,null,null,-13469.7673956498,null,null,null,59,14284.201143465558,154.74551238754356,279.60139732502108,434.34690971256464,14004.599746140537,521.2162916550775,null,null,null,null,null,null,7,5299.9676766074508,3331.8512690673283,182.87639999999999,3148.9748690673282,-5482.8440766074509,null,null,null,-13469.7673956498]
[60,13043.8881425379,125.65612243978177,295.11150497377173,420.7676274135535,12748.776637564129,504.92115289626418,null,null,null,null,null,null,8,5049.2115289626418,3431.8068071393477,182.87639999999999,3248.9304071393476,-5232.0879289626419,null,null,null,-9168.5902723387571,null,null,null,null,60,13404.556280408608,145.21602637109325,296.4479466795276,441.66397305062088,13108.10833372908,529.99676766074504,null,null,null,null,null,null,8,5299.9676766074508,3431.8068071393477,182.87639999999999,3248.9304071393476,-5482.8440766074509,null,null,null,-15520.804665117903,null,null,null,null,null,null,60,15644.513167043757,169.48222597630738,244.86721512781136,414.34944110411874,15399.645951915945,497.21932932494246,null,null,null,null,null,null,8,5299.9676766074508,0,182.87639999999999,-182.87639999999999,-5482.8440766074509,null,null,null,-35333.738928390791,null,null,null,null,null,null,60,13825.14564352358,149.77241113817212,286.76280177259611,436.53521291076822,13538.382841750983,523.84225549292182,null,null,null,null,null,null,8,5299.9676766074508,0,182.87639999999999,-182.87639999999999,-5482.8440766074509,null,null,null,-35333.738928390791,null,null,null,null,null,null,null,null,null,null,null,60,14611.139851174446,158.28734838772317,268.66327652372161,426.95062491144478,14342.476574650726,512.34074989373369,null,null,null,null,null,null,8,5299.9676766074508,3431.8068071393477,182.87639999999999,3248.9304071393476,-5482.8440766074509,null,null,null,-15520.804665117903,null,null,null,null,null,null,null,null,null,null,null,null,null,null,60,14004.599746140537,151.71649724985582,282.63041246270882,434.34690971256464,13721.969333677827,521.2162916550775,null,null,null,null,null,null,8,5299.9676766074508,3431.8068071393477,182.87639999999999,3248.9304071393476,-5482.8440766074509,null,null,null,-15520.804665117903,null,null,null,60,14004.599746140537,151.71649724985582,282.63041246270882,434.34690971256464,13721.969333677827,521.2162916550775,null,null,null,null,null,null,8,5299.9676766074508,3431.8068071393477,182.87639999999999,3248.9304071393476,-5482.8440766074509,null,null,null,-15520.804665117903]
[61,12748.776637564129,122.81321494186778,297.95441247168571,420.7676274135535,12450.822225092445,504.92115289626418,null,null,null,null,null,null,9,5049.2115289626418,3534.7610113535284,182.87639999999999,3351.8846113535283,-5232.0879289626419,null,null,null,-10865.917189947872,null,null,null,null,61,13108.10833372908,142.00450694873169,299.65946610188917,441.66397305062088,12808.44886762719,529.99676766074504,null,null,null,null,null,null,9,5299.9676766074508,3534.7610113535284,182.87639999999999,3351.8846113535283,-5482.8440766074509,null,null,null,-17468.887730371825,null,null,null,null,null,null,61,15399.645951915945,166.82949781242274,247.51994329169599,414.34944110411874,15152.126008624249,497.21932932494246,null,null,null,null,null,null,9,5299.9676766074508,0,182.87639999999999,-182.87639999999999,-5482.8440766074509,null,null,null,-40816.58300499824,null,null,null,null,null,null,61,13538.382841750983,146.665814118969,289.8693987917992,436.53521291076822,13248.513442959184,523.84225549292182,null,null,null,null,null,null,9,5299.9676766074508,0,182.87639999999999,-182.87639999999999,-5482.8440766074509,null,null,null,-40816.58300499824,null,null,null,null,null,null,null,null,null,null,null,61,14342.476574650726,155.3768295587162,271.57379535272855,426.95062491144478,14070.902779297998,512.34074989373369,null,null,null,null,null,null,9,5299.9676766074508,3534.7610113535284,182.87639999999999,3351.8846113535283,-5482.8440766074509,null,null,null,-17468.887730371825,null,null,null,null,null,null,null,null,null,null,null,null,null,null,61,13721.969333677827,148.6546677815098,285.69224193105481,434.34690971256464,13436.277091746773,521.2162916550775,null,null,null,null,null,null,9,5299.9676766074508,3534.7610113535284,182.87639999999999,3351.8846113535283,-5482.8440766074509,null,null,null,-17468.887730371825,null,null,null,61,13721.969333677827,148.6546677815098,285.69224193105481,434.34690971256464,13436.277091746773,521.2162916550775,null,null,null,null,null,null,9,5299.9676766074508,3534.7610113535284,182.87639999999999,3351.8846113535283,-5482.8440766074509,null,null,null,-17468.887730371825]
[62,12450.822225092445,119.94292076839054,300.82470664516296,420.7676274135535,12149.997518447282,504.92115289626418,null,null,null,null,null,null,10,5049.2115289626418,3640.803841694134,182.87639999999999,3457.9274416941339,-5232.0879289626419,null,null,null,-12457.20127721638,null,null,null,null,62,12808.44886762719,138.75819606596124,302.90577698465961,441.66397305062088,12505.54309064253,529.99676766074504,null,null,null,null,null,null,10,5299.9676766074508,3640.803841694134,182.87639999999999,3457.9274416941339,-5482.8440766074509,null,null,null,-19310.927965285144,null,null,null,null,null,null,62,15152.126008624249,164.14803176009605,250.20140934402269,414.34944110411874,14901.924599280226,497.21932932494246,null,null,null,null,null,null,10,5299.9676766074508,0,182.87639999999999,-182.87639999999999,-5482.8440766074509,null,null,null,-46299.427081605689,null,null,null,null,null,null,62,13248.513442959184,143.52556229872451,293.00965061204374,436.53521291076822,12955.503792347139,523.84225549292182,null,null,null,null,null,null,10,5299.9676766074508,0,182.87639999999999,-182.87639999999999,-5482.8440766074509,null,null,null,-46299.427081605689,null,null,null,null,null,null,null,null,null,null,null,62,14070.902779297998,152.43478010906165,274.51584480238313,426.95062491144478,13796.386934495615,512.34074989373369,null,null,null,null,null,null,10,5299.9676766074508,3640.803841694134,182.87639999999999,3457.9274416941339,-5482.8440766074509,null,null,null,-19310.927965285144,null,null,null,null,null,null,null,null,null,null,null,null,null,null,62,13436.277091746773,145.5596684939234,288.78724121864127,434.34690971256464,13147.489850528133,521.2162916550775,null,null,null,null,null,null,10,5299.9676766074508,3640.803841694134,182.87639999999999,3457.9274416941339,-5482.8440766074509,null,null,null,-19310.927965285144,null,null,null,62,13436.277091746773,145.5596684939234,288.78724121864127,434.34690971256464,13147.489850528133,521.2162916550775,null,null,null,null,null,null,10,5299.9676766074508,3640.803841694134,182.87639999999999,3457.9274416941339,-5482.8440766074509,null,null,null,-19310.927965285144]
[63,12149.997518447282,117.04497609437549,303.722651319178,420.7676274135535,11846.274867128104,504.92115289626418,null,null,null,null,null,null,11,0,3750.0279569449585,182.87639999999999,3567.1515569449584,-182.87639999999999,null,null,null,-8890.0497202714214,null,null,null,null,63,12505.54309064253,135.47671681529408,306.1872562353268,441.66397305062088,12199.355834407203,529.99676766074504,null,null,null,null,null,null,11,0,3750.0279569449585,182.87639999999999,3567.1515569449584,-182.87639999999999,null,null,null,-15743.776408340185,null,null,null,null,null,null,63,14901.924599280226,161.43751649220246,252.91192461191628,414.34944110411874,14649.012674668309,497.21932932494246,null,null,null,null,null,null,11,0,0,182.87639999999999,-182.87639999999999,-182.87639999999999,null,null,null,-46482.30348160569,null,null,null,null,null,null,63,12955.503792347139,140.35129108376069,296.18392182700757,436.53521291076822,12659.319870520132,523.84225549292182,null,null,null,null,null,null,11,0,0,182.87639999999999,-182.87639999999999,-182.87639999999999,null,null,null,-46482.30348160569,null,null,null,null,null,null,null,null,null,null,null,63,13796.386934495615,149.46085845703584,277.48976645440894,426.95062491144478,13518.897168041205,512.34074989373369,null,null,null,null,null,null,11,0,3750.0279569449585,182.87639999999999,3567.1515569449584,-182.87639999999999,null,null,null,-15743.776408340185,null,null,null,null,null,null,null,null,null,null,null,null,null,null,63,13147.489850528133,142.43114004738811,291.91576966517653,434.34690971256464,12855.574080862956,521.2162916550775,null,null,null,null,null,null,11,0,3750.0279569449585,182.87639999999999,3567.1515569449584,-182.87639999999999,null,null,null,-15743.776408340185,null,null,null,63,13147.489850528133,142.43114004738811,291.91576966517653,434.34690971256464,12855.574080862956,521.2162916550775,null,null,null,null,null,null,11,0,3750.0279569449585,182.87639999999999,3567.1515569449584,-182.87639999999999,null,null,null,-15743.776408340185]
[64,11846.274867128104,114.11911455333406,306.64851286021945,420.7676274135535,11539.626354267884,504.92115289626418,null,null,null,null,null,null,12,0,3862.5287956533075,182.87639999999999,3679.6523956533074,-182.87639999999999,null,null,null,-5210.397324618114,null,null,null,null,64,12199.355834407203,132.15968820607802,309.50428484454289,441.66397305062088,11889.85154956266,529.99676766074504,null,null,null,null,null,null,12,0,3862.5287956533075,182.87639999999999,3679.6523956533074,-182.87639999999999,null,null,null,-12064.124012686878,null,null,null,null,null,null,64,14649.012674668309,158.69763730890668,255.65180379521206,414.34944110411874,14393.360870873097,497.21932932494246,null,null,null,null,null,null,12,0,0,182.87639999999999,-182.87639999999999,-182.87639999999999,null,null,null,-46665.179881605691,null,null,null,null,null,null,64,12659.319870520132,137.14263193063476,299.39258098013346,436.53521291076822,12359.927289539999,523.84225549292182,null,null,null,null,null,null,12,0,0,182.87639999999999,-182.87639999999999,-182.87639999999999,null,null,null,-46665.179881605691,null,null,null,null,null,null,null,null,null,null,null,64,13518.897168041205,146.4547193204464,280.4959055909984,426.95062491144478,13238.401262450207,512.34074989373369,null,null,null,null,null,null,12,0,3862.5287956533075,182.87639999999999,3679.6523956533074,-182.87639999999999,null,null,null,-12064.124012686878,null,null,null,null,null,null,null,null,null,null,null,null,null,null,64,12855.574080862956,139.26871920934869,295.07819050321598,434.34690971256464,12560.49589035974,521.2162916550775,null,null,null,null,null,null,12,0,3862.5287956533075,182.87639999999999,3679.6523956533074,-182.87639999999999,null,null,null,-12064.124012686878,null,null,null,64,12855.574080862956,139.26871920934869,295.07819050321598,434.34690971256464,12560.49589035974,521.2162916550775,null,null,null,null,null,null,12,0,3862.5287956533075,182.87639999999999,3679.6523956533074,-182.87639999999999,null,null,null,-12064.124012686878]
[65,11539.626354267884,{"$f":"+B86*$D$13/$D$19","v":111.16506721278061},{"$f":"+E86-C86","v":309.60256020077287},{"$f":"IF(A86-$D$18<=0,$D$12*((1+$D$14)^$D$18*$D$14)/((1+$D$14)^$D$18-1),0)","v":420.7676274135535},{"$f":"IF(A86-$D$18<=0,B86-D86,0)","v":11230.023794067112},{"$f":"E86*$G$16","v":504.92115289626418},null,null,null,null,null,null,13,0,3978.404659522907,182.87639999999999,3795.5282595229069,-182.87639999999999,null,null,null,-1414.8690650952071,null,null,null,null,65,11889.85154956266,128.80672512026214,{"$f":"+AF86-AD86","v":312.85724793035877},441.66397305062088,11576.994301632301,529.99676766074504,null,null,null,null,null,null,13,0,3978.404659522907,182.87639999999999,3795.5282595229069,-182.87639999999999,null,null,null,-8268.5957531639706,null,null,null,null,null,null,65,14393.360870873097,155.92807610112524,{"$f":"+BI86-BG86","v":258.42136500299353},414.34944110411874,14134.939505870103,497.21932932494246,null,null,null,null,null,null,13,0,0,182.87639999999999,-182.87639999999999,-182.87639999999999,null,null,null,-46848.056281605692,null,null,null,null,null,null,65,12359.927289539999,133.89921230335,{"$f":"+CL86-CJ86","v":302.63600060741823},436.53521291076822,12057.291288932582,523.84225549292182,null,null,null,null,null,null,13,0,0,182.87639999999999,-182.87639999999999,-182.87639999999999,null,null,null,-46848.056281605692,null,null,null,null,null,null,null,null,null,null,null,65,13238.401262450207,143.41601367654391,{"$f":"+DT86-DR86","v":283.53461123490086},426.95062491144478,12954.866651215305,512.34074989373369,null,null,null,null,null,null,13,0,3978.404659522907,182.87639999999999,3795.5282595229069,-182.87639999999999,null,null,null,-8268.5957531639706,null,null,null,null,null,null,null,null,null,null,null,null,null,null,65,12560.49589035974,136.07203881223052,{"$f":"+FE86-FC86","v":298.27487090033412},434.34690971256464,12262.221019459406,521.2162916550775,null,null,null,null,null,null,13,0,3978.404659522907,182.87639999999999,3795.5282595229069,-182.87639999999999,null,null,null,-8268.5957531639706,null,null,null,65,12560.49589035974,136.07203881223052,{"$f":"+GE86-GC86","v":298.27487090033412},434.34690971256464,12262.221019459406,521.2162916550775,null,null,null,null,null,null,13,0,3978.404659522907,182.87639999999999,3795.5282595229069,-182.87639999999999,null,null,null,-8268.5957531639706]
[{"$f":"+A86+1","v":66},{"$f":"IF(A87-$D$18<=0,+F86,0)","v":11230.023794067112},108.18256254951318,312.58506486404031,420.7676274135535,10917.438729203071,504.92115289626418,null,null,null,null,null,null,14,0,4097.7567993085941,182.87639999999999,3914.880399308594,-182.87639999999999,null,null,null,2500.0113342133868,null,null,null,null,{"$f":"+AB86+1","v":66},{"$f":"IF(AB87-$D$18<=0,+AG86,0)","v":11576.994301632301},{"$f":"+AC87*$AE$13/$AE$19","v":125.41743826768327},316.2465347829376,{"$f":"IF(AB87-$AE$18<=0,$AE$12*((1+$AE$14)^$AE$18*$AE$14)/((1+$AE$14)^$AE$18-1),0)","v":441.66397305062088},{"$f":"IF(AB87-$AE$18<=0,AC87-AE87,0)","v":11260.747766849363},{"$f":"AF87*$AH$16","v":529.99676766074504},null,null,null,null,null,null,14,0,4097.7567993085941,182.87639999999999,3914.880399308594,-182.87639999999999,null,null,null,-4353.7153538553766,null,null,null,null,null,null,{"$f":"+BE86+1","v":66},{"$f":"IF(BE87-$D$18<=0,+BJ86,0)","v":14134.939505870103},{"$f":"+BF87*$AE$13/$AE$19","v":153.12851131359278},261.22092979052593,414.34944110411874,{"$f":"IF(BE87-$AE$18<=0,BF87-BH87,0)","v":13873.718576079576},{"$f":"BI87*$AH$16","v":497.21932932494246},null,null,null,null,null,null,14,0,0,182.87639999999999,-182.87639999999999,-182.87639999999999,null,null,null,-47030.932681605693,null,null,null,null,null,null,{"$f":"+CH86+1","v":66},{"$f":"IF(CH87-$D$18<=0,+CM86,0)","v":12057.291288932582},{"$f":"+CI87*$AE$13/$AE$19","v":130.62065563010296},305.91455728066524,{"$f":"IF(CH87-$CK$18<=0,$CK$12*((1+$CK$14)^$CK$18*$CK$14)/((1+$CK$14)^$CK$18-1),0)","v":436.53521291076822},{"$f":"IF(CH87-$AE$18<=0,CI87-CK87,0)","v":11751.376731651917},{"$f":"CL87*$AH$16","v":523.84225549292182},null,null,null,null,null,null,14,0,0,182.87639999999999,-182.87639999999999,-182.87639999999999,null,null,null,-47030.932681605693,null,null,null,null,null,null,null,null,null,null,null,{"$f":"+DP86+1","v":66},{"$f":"IF(DP87-$D$18<=0,+DU86,0)","v":12954.866651215305},{"$f":"+DQ87*$AE$13/$AE$19","v":140.34438872149914},286.60623618994566,{"$f":"IF(DP87-$DS$18<=0,$DS$12*((1+$DS$14)^$DS$18*$DS$14)/((1+$DS$14)^$DS$18-1),0)","v":426.95062491144478},{"$f":"IF(DP87-$AE$18<=0,DQ87-DS87,0)","v":12668.260415025359},{"$f":"DT87*$AH$16","v":512.34074989373369},null,null,null,null,null,null,14,0,4097.7567993085941,182.87639999999999,3914.880399308594,-182.87639999999999,null,null,null,-4353.7153538553766,null,null,null,null,null,null,null,null,null,null,null,null,null,null,{"$f":"+FA86+1","v":66},{"$f":"IF(FA87-$D$18<=0,+FF86,0)","v":12262.221019459406},{"$f":"+FB87*$AE$13/$AE$19","v":132.84072771081023},301.50618200175438,{"$f":"IF(FA87-$FD$18<=0,$FD$12*((1+$FD$14)^$FD$18*$FD$14)/((1+$FD$14)^$FD$18-1),0)","v":434.34690971256464},{"$f":"IF(FA87-$AE$18<=0,FB87-FD87,0)","v":11960.714837457652},{"$f":"FE87*$FG$16","v":521.2162916550775},null,null,null,null,null,null,14,0,4097.7567993085941,182.87639999999999,3914.880399308594,-182.87639999999999,null,null,null,-4353.7153538553766,null,null,null,{"$f":"+GA86+1","v":66},{"$f":"IF(GA87-$D$18<=0,+GF86,0)","v":12262.221019459406},{"$f":"+GB87*$AE$13/$AE$19","v":132.84072771081023},301.50618200175438,{"$f":"IF(GA87-$GD$18<=0,$GD$12*((1+$GD$14)^$GD$18*$GD$14)/((1+$GD$14)^$GD$18-1),0)","v":434.34690971256464},{"$f":"IF(GA87-$AE$18<=0,GB87-GD87,0)","v":11960.714837457652},{"$f":"GE87*$GG$16","v":521.2162916550775},null,null,null,null,null,null,14,0,4097.7567993085941,182.87639999999999,3914.880399308594,-182.87639999999999,null,null,null,-4353.7153538553766]
[67,10917.438729203071,105.17132642465624,315.59630098889727,420.7676274135535,10601.842428214175,504.92115289626418,null,null,null,null,null,null,15,0,4220.6895032878519,182.87639999999999,4037.8131032878518,-182.87639999999999,null,null,null,6537.8244375012382,null,null,null,null,67,11260.747766849363,121.99143414086809,319.6725389097528,441.66397305062088,10941.075227939611,529.99676766074504,null,null,null,null,null,null,15,0,4220.6895032878519,182.87639999999999,4037.8131032878518,-182.87639999999999,null,null,null,-315.90225056752479,null,null,null,null,null,null,67,13873.718576079576,150.29861790752875,264.05082319658999,{"$f":"IF(BE88-$BH$18<=0,$BH$12*((1+$BH$14)^$BH$18*$BH$14)/((1+$BH$14)^$BH$18-1),0)","v":414.34944110411874},13609.667752882986,497.21932932494246,null,null,null,null,null,null,15,0,0,182.87639999999999,-182.87639999999999,-182.87639999999999,null,null,null,-47213.809081605694,null,null,null,null,null,null,67,11751.376731651917,127.30658125956244,309.22863165120577,436.53521291076822,11442.148100000712,523.84225549292182,null,null,null,null,null,null,15,0,0,182.87639999999999,-182.87639999999999,-182.87639999999999,null,null,null,-47213.809081605694,null,null,null,null,null,null,null,null,null,null,null,67,12668.260415025359,137.2394878294414,289.71113708200335,426.95062491144478,12378.549277943355,512.34074989373369,null,null,null,null,null,null,15,0,4220.6895032878519,182.87639999999999,4037.8131032878518,-182.87639999999999,null,null,null,-315.90225056752479,null,null,null,null,null,null,null,null,null,null,null,null,null,null,67,11960.714837457652,129.57441073912457,304.77249897344007,434.34690971256464,11655.942338484212,521.2162916550775,null,null,null,null,null,null,15,0,4220.6895032878519,182.87639999999999,4037.8131032878518,-182.87639999999999,null,null,null,-315.90225056752479,null,null,null,67,11960.714837457652,129.57441073912457,304.77249897344007,434.34690971256464,11655.942338484212,521.2162916550775,null,null,null,null,null,null,15,0,4220.6895032878519,182.87639999999999,4037.8131032878518,-182.87639999999999,null,null,null,-315.90225056752479]
[68,10601.842428214175,102.13108205846322,318.63654535509028,420.7676274135535,10283.205882859085,504.92115289626418,null,null,null,null,null,null,16,0,4347.3101883864883,182.87639999999999,4164.4337883864882,-182.87639999999999,null,null,null,10702.258225887726,null,null,null,null,68,10941.075227939611,118.52831496934579,323.1356580812751,441.66397305062088,10617.939569858336,529.99676766074504,null,null,null,null,null,null,16,0,4347.3101883864883,182.87639999999999,4164.4337883864882,-182.87639999999999,null,null,null,3848.5315378189634,null,null,null,null,null,null,68,13609.667752882986,147.438067322899,266.91137378121971,414.34944110411874,13342.756379101766,497.21932932494246,null,null,null,null,null,null,16,0,0,182.87639999999999,-182.87639999999999,-182.87639999999999,null,null,null,-47396.685481605695,null,null,null,null,null,null,68,11442.148100000712,123.95660441667438,312.57860849409383,436.53521291076822,11129.569491506618,523.84225549292182,null,null,null,null,null,null,16,0,0,182.87639999999999,-182.87639999999999,-182.87639999999999,null,null,null,-47396.685481605695,null,null,null,null,null,null,null,null,null,null,null,68,12378.549277943355,134.10095051105301,292.84967440039179,426.95062491144478,12085.699603542964,512.34074989373369,null,null,null,null,null,null,16,0,4347.3101883864883,182.87639999999999,4164.4337883864882,-182.87639999999999,null,null,null,3848.5315378189634,null,null,null,null,null,null,null,null,null,null,null,null,null,null,68,11655.942338484212,126.27270866691231,308.07420104565233,434.34690971256464,11347.86813743856,521.2162916550775,null,null,null,null,null,null,16,0,4347.3101883864883,182.87639999999999,4164.4337883864882,-182.87639999999999,null,null,null,3848.5315378189634,null,null,null,68,11655.942338484212,126.27270866691231,308.07420104565233,434.34690971256464,11347.86813743856,521.2162916550775,null,null,null,null,null,null,16,0,4347.3101883864883,182.87639999999999,4164.4337883864882,-182.87639999999999,null,null,null,3848.5315378189634]
[69,10283.205882859085,99.061550004875855,321.70607740867763,420.7676274135535,9961.4998054504067,504.92115289626418,null,null,null,null,null,null,17,0,4477.7294940380825,182.87639999999999,4294.8530940380824,-182.87639999999999,null,null,null,14997.111319925809,null,null,null,null,69,10617.939569858336,115.0276786734653,326.63629437715559,441.66397305062088,10291.303275481179,529.99676766074504,null,null,null,null,null,null,17,0,4477.7294940380825,182.87639999999999,4294.8530940380824,-182.87639999999999,null,null,null,8143.3846318570459,null,null,null,null,null,null,69,13342.756379101766,144.54652744026913,269.80291366384961,414.34944110411874,13072.953465437917,497.21932932494246,null,null,null,null,null,null,17,0,0,182.87639999999999,-182.87639999999999,-182.87639999999999,null,null,null,-47579.561881605696,null,null,null,null,null,null,69,11129.569491506618,120.57033615798836,315.96487675277984,436.53521291076822,10813.604614753838,523.84225549292182,null,null,null,null,null,null,17,0,0,182.87639999999999,-182.87639999999999,-182.87639999999999,null,null,null,-47579.561881605696,null,null,null,null,null,null,null,null,null,null,null,69,12085.699603542964,130.92841237171544,296.02221253972937,426.95062491144478,11789.677391003235,512.34074989373369,null,null,null,null,null,null,17,0,4477.7294940380825,182.87639999999999,4294.8530940380824,-182.87639999999999,null,null,null,8143.3846318570459,null,null,null,null,null,null,null,null,null,null,null,null,null,null,69,11347.86813743856,122.9352381555844,311.41167155698025,434.34690971256464,11036.45646588158,521.2162916550775,null,null,null,null,null,null,17,0,4477.7294940380825,182.87639999999999,4294.8530940380824,-182.87639999999999,null,null,null,8143.3846318570459,null,null,null,69,11347.86813743856,122.9352381555844,311.41167155698025,434.34690971256464,11036.45646588158,521.2162916550775,null,null,null,null,null,null,17,0,4477.7294940380825,182.87639999999999,4294.8530940380824,-182.87639999999999,null,null,null,8143.3846318570459]
[70,9961.4998054504067,95.962448125838918,324.80517928771457,420.7676274135535,9636.6946261626927,504.92115289626418,null,null,null,null,null,null,18,0,4612.0613788592254,182.87639999999999,4429.1849788592253,-182.87639999999999,null,null,null,19426.296298785033,null,null,null,null,70,10291.303275481179,111.48911881771278,330.1748542329081,441.66397305062088,9961.1284212482715,529.99676766074504,null,null,null,null,null,null,18,0,4612.0613788592254,182.87639999999999,4429.1849788592253,-182.87639999999999,null,null,null,12572.569610716271,null,null,null,null,null,null,70,13072.953465437917,141.62366254224409,272.72577856187468,414.34944110411874,12800.227686876042,497.21932932494246,null,null,null,null,null,null,18,0,0,182.87639999999999,-182.87639999999999,-182.87639999999999,null,null,null,-47762.438281605697,null,null,null,null,null,null,70,10813.604614753838,117.14738332649991,319.38782958426833,436.53521291076822,10494.21678516957,523.84225549292182,null,null,null,null,null,null,18,0,0,182.87639999999999,-182.87639999999999,-182.87639999999999,null,null,null,-47762.438281605697,null,null,null,null,null,null,null,null,null,null,null,70,11789.677391003235,127.72150506920173,299.22911984224305,426.95062491144478,11490.448271160993,512.34074989373369,null,null,null,null,null,null,18,0,4612.0613788592254,182.87639999999999,4429.1849788592253,-182.87639999999999,null,null,null,12572.569610716271,null,null,null,null,null,null,null,null,null,null,null,null,null,null,70,11036.45646588158,119.56161171371713,314.78529799884751,434.34690971256464,10721.671167882732,521.2162916550775,null,null,null,null,null,null,18,0,4612.0613788592254,182.87639999999999,4429.1849788592253,-182.87639999999999,null,null,null,12572.569610716271,null,null,null,70,11036.45646588158,119.56161171371713,314.78529799884751,434.34690971256464,10721.671167882732,521.2162916550775,null,null,null,null,null,null,18,0,4612.0613788592254,182.87639999999999,4429.1849788592253,-182.87639999999999,null,null,null,12572.569610716271]
[71,9636.6946261626927,92.833491565367282,327.9341358481862,420.7676274135535,9308.7604903145057,504.92115289626418,null,null,null,null,null,null,19,0,4750.4232202250023,182.87639999999999,4567.5468202250022,-182.87639999999999,null,null,null,23993.843119010035,null,null,null,null,71,9961.1284212482715,107.91222456352294,333.75174848709793,441.66397305062088,9627.3766727611728,529.99676766074504,null,null,null,null,null,null,19,0,4750.4232202250023,182.87639999999999,4567.5468202250022,-182.87639999999999,null,null,null,17140.116430941274,null,null,null,null,null,null,71,12800.227686876042,138.66913327449046,275.6803078296283,414.34944110411874,12524.547379046413,497.21932932494246,null,null,null,null,null,null,19,0,0,182.87639999999999,-182.87639999999999,-182.87639999999999,null,null,null,-47945.314681605698,null,null,null,null,null,null,71,10494.21678516957,113.68734850600369,322.84786440476455,436.53521291076822,10171.368920764806,523.84225549292182,null,null,null,null,null,null,19,0,0,182.87639999999999,-182.87639999999999,-182.87639999999999,null,null,null,-47945.314681605698,null,null,null,null,null,null,null,null,null,null,null,71,11490.448271160993,124.47985627091076,302.470768640534,426.95062491144478,11187.977502520458,512.34074989373369,null,null,null,null,null,null,19,0,4750.4232202250023,182.87639999999999,4567.5468202250022,-182.87639999999999,null,null,null,17140.116430941274,null,null,null,null,null,null,null,null,null,null,null,null,null,null,71,10721.671167882732,116.15143765206294,318.19547206050169,434.34690971256464,10403.475695822232,521.2162916550775,null,null,null,null,null,null,19,0,4750.4232202250023,182.87639999999999,4567.5468202250022,-182.87639999999999,null,null,null,17140.116430941274,null,null,null,71,10721.671167882732,116.15143765206294,318.19547206050169,434.34690971256464,10403.475695822232,521.2162916550775,null,null,null,null,null,null,19,0,4750.4232202250023,182.87639999999999,4567.5468202250022,-182.87639999999999,null,null,null,17140.116430941274]
[72,9308.7604903145057,89.674392723363056,331.09323469019046,420.7676274135535,8977.6672556243157,504.92115289626418,null,null,null,null,null,null,20,0,4892.9359168317524,182.87639999999999,4710.0595168317523,-182.87639999999999,null,null,null,28703.902635841787,null,null,null,null,72,9627.3766727611728,104.29658062157938,337.3673924290415,441.66397305062088,9290.0092803321313,529.99676766074504,null,null,null,null,null,null,20,0,4892.9359168317524,182.87639999999999,4710.0595168317523,-182.87639999999999,null,null,null,21850.175947773027,null,null,null,null,null,null,72,12524.547379046413,135.68259660633615,278.66684449778256,414.34944110411874,12245.880534548631,497.21932932494246,null,null,null,null,null,null,20,0,0,182.87639999999999,-182.87639999999999,-182.87639999999999,null,null,null,-48128.191081605699,null,null,null,null,null,null,72,10171.368920764806,110.18982997495208,326.34538293581613,436.53521291076822,9845.023537828989,523.84225549292182,null,null,null,null,null,null,20,0,0,182.87639999999999,-182.87639999999999,-182.87639999999999,null,null,null,-48128.191081605699,null,null,null,null,null,null,null,null,null,null,null,72,11187.977502520458,121.2030896106383,305.74753530080648,426.95062491144478,10882.229967219651,512.34074989373369,null,null,null,null,null,null,20,0,4892.9359168317524,182.87639999999999,4710.0595168317523,-182.87639999999999,null,null,null,21850.175947773027,null,null,null,null,null,null,null,null,null,null,null,null,null,null,72,10403.475695822232,112.70432003807417,321.64258967449047,434.34690971256464,10081.83310614774,521.2162916550775,null,null,null,null,null,null,20,0,4892.9359168317524,182.87639999999999,4710.0595168317523,-182.87639999999999,null,null,null,21850.175947773027,null,null,null,72,10403.475695822232,112.70432003807417,321.64258967449047,434.34690971256464,10081.83310614774,521.2162916550775,null,null,null,null,null,null,20,0,4892.9359168317524,182.87639999999999,4710.0595168317523,-182.87639999999999,null,null,null,21850.175947773027]
[73,8977.6672556243157,86.484861229180908,334.28276618437258,420.7676274135535,8643.3844894399426,504.92115289626418,null,null,null,null,null,null,21,0,5039.7239943367058,182.87639999999999,4856.8475943367057,-182.87639999999999,null,null,null,33560.750230178492,null,null,null,null,73,9290.0092803321313,100.64176720359809,341.0222058470228,441.66397305062088,8948.9870744851087,529.99676766074504,null,null,null,null,null,null,21,0,5039.7239943367058,182.87639999999999,4856.8475943367057,-182.87639999999999,null,null,null,26707.023542109731,null,null,null,null,null,null,73,12245.880534548631,132.66370579094351,281.6857353131752,414.34944110411874,11964.194799235456,497.21932932494246,null,null,null,null,null,null,21,0,0,182.87639999999999,-182.87639999999999,-182.87639999999999,null,null,null,-48311.0674816057,null,null,null,null,null,null,73,9845.023537828989,106.65442165981405,329.88079125095419,436.53521291076822,9515.1427465780343,523.84225549292182,null,null,null,null,null,null,21,0,0,182.87639999999999,-182.87639999999999,-182.87639999999999,null,null,null,-48311.0674816057,null,null,null,null,null,null,null,null,null,null,null,73,10882.229967219651,117.89082464487956,309.05980026656522,426.95062491144478,10573.170166953087,512.34074989373369,null,null,null,null,null,null,21,0,5039.7239943367058,182.87639999999999,4856.8475943367057,-182.87639999999999,null,null,null,26707.023542109731,null,null,null,null,null,null,null,null,null,null,null,null,null,null,73,10081.83310614774,109.21985864993387,325.12705106263076,434.34690971256464,9756.7060550851093,521.2162916550775,null,null,null,null,null,null,21,0,5039.7239943367058,182.87639999999999,4856.8475943367057,-182.87639999999999,null,null,null,26707.023542109731,null,null,null,73,10081.83310614774,109.21985864993387,325.12705106263076,434.34690971256464,9756.7060550851093,521.2162916550775,null,null,null,null,null,null,21,0,5039.7239943367058,182.87639999999999,4856.8475943367057,-182.87639999999999,null,null,null,26707.023542109731]
[74,8643.3844894399426,83.264603914938107,337.50302349861539,420.7676274135535,8305.8814659413274,504.92115289626418,null,null,null,null,null,null,22,0,5190.9157141668065,182.87639999999999,5008.0393141668064,-182.87639999999999,null,null,null,38568.789544345302,null,null,null,null,74,8948.9870744851087,96.947359973588675,344.71661307703221,441.66397305062088,8604.2704614080758,529.99676766074504,null,null,null,null,null,null,22,0,5190.9157141668065,182.87639999999999,5008.0393141668064,-182.87639999999999,null,null,null,31715.062856276538,null,null,null,null,null,null,74,11964.194799235456,129.61211032505079,284.73733077906797,414.34944110411874,11679.457468456389,497.21932932494246,null,null,null,null,null,null,22,0,0,182.87639999999999,-182.87639999999999,-182.87639999999999,null,null,null,-48493.943881605701,null,null,null,null,null,null,74,9515.1427465780343,103.0807130879287,333.45449982283952,436.53521291076822,9181.688246755195,523.84225549292182,null,null,null,null,null,null,22,0,0,182.87639999999999,-182.87639999999999,-182.87639999999999,null,null,null,-48493.943881605701,null,null,null,null,null,null,null,null,null,null,null,74,10573.170166953087,114.54267680865844,312.40794810278635,426.95062491144478,10260.762218850301,512.34074989373369,null,null,null,null,null,null,22,0,5190.9157141668065,182.87639999999999,5008.0393141668064,-182.87639999999999,null,null,null,31715.062856276538,null,null,null,null,null,null,null,null,null,null,null,null,null,null,74,9756.7060550851093,105.69764893008869,328.64926078247595,434.34690971256464,9428.0567943026326,521.2162916550775,null,null,null,null,null,null,22,0,5190.9157141668065,182.87639999999999,5008.0393141668064,-182.87639999999999,null,null,null,31715.062856276538,null,null,null,74,9756.7060550851093,105.69764893008869,328.64926078247595,434.34690971256464,9428.0567943026326,521.2162916550775,null,null,null,null,null,null,22,0,5190.9157141668065,182.87639999999999,5008.0393141668064,-182.87639999999999,null,null,null,31715.062856276538]
[75,8305.8814659413274,80.013324788568113,340.75430262498537,420.7676274135535,7965.1271633163424,504.92115289626418,null,null,null,null,null,null,23,0,5346.6431855918108,182.87639999999999,5163.7667855918107,-182.87639999999999,null,null,null,43732.556329937113,null,null,null,null,75,8604.2704614080758,93.212929998587484,348.45104305203341,441.66397305062088,8255.8194183560427,529.99676766074504,null,null,null,null,null,null,23,0,5346.6431855918108,182.87639999999999,5163.7667855918107,-182.87639999999999,null,null,null,36878.829641868346,null,null,null,null,null,null,75,11679.457468456389,126.52745590827755,287.82198519584119,414.34944110411874,11391.635483260547,497.21932932494246,null,null,null,null,null,null,23,0,0,182.87639999999999,-182.87639999999999,-182.87639999999999,null,null,null,-48676.820281605702,null,null,null,null,null,null,75,9181.688246755195,99.468289339847956,337.06692357092027,436.53521291076822,8844.6213231842739,523.84225549292182,null,null,null,null,null,null,23,0,0,182.87639999999999,-182.87639999999999,-182.87639999999999,null,null,null,-48676.820281605702,null,null,null,null,null,null,null,null,null,null,null,75,10260.762218850301,111.15825737087827,315.79236754056649,426.95062491144478,9944.9698513097337,512.34074989373369,null,null,null,null,null,null,23,0,5346.6431855918108,182.87639999999999,5163.7667855918107,-182.87639999999999,null,null,null,36878.829641868346,null,null,null,null,null,null,null,null,null,null,null,null,null,null,75,9428.0567943026326,102.13728193827852,332.2096277742861,434.34690971256464,9095.8471665283469,521.2162916550775,null,null,null,null,null,null,23,0,5346.6431855918108,182.87639999999999,5163.7667855918107,-182.87639999999999,null,null,null,36878.829641868346,null,null,null,75,9428.0567943026326,102.13728193827852,332.2096277742861,434.34690971256464,9095.8471665283469,521.2162916550775,null,null,null,null,null,null,23,0,5346.6431855918108,182.87639999999999,5163.7667855918107,-182.87639999999999,null,null,null,36878.829641868346]
[76,7965.1271633163424,76.730725006614094,344.03690240693942,420.7676274135535,7621.0902609094028,504.92115289626418,null,null,null,null,null,null,24,0,5507.0424811595658,182.87639999999999,5324.1660811595657,-182.87639999999999,null,null,null,49056.722411096678,null,null,null,null,76,8255.8194183560427,89.438043698857129,352.22592935176374,441.66397305062088,7903.593489004279,529.99676766074504,null,null,null,null,null,null,24,0,5507.0424811595658,182.87639999999999,5324.1660811595657,-182.87639999999999,null,null,null,42202.995723027911,null,null,null,null,null,null,76,11391.635483260547,123.40938440198926,290.94005670212948,414.34944110411874,11100.695426558417,497.21932932494246,null,null,null,null,null,null,24,0,0,182.87639999999999,-182.87639999999999,-182.87639999999999,null,null,null,-48859.696681605703,null,null,null,null,null,null,76,8844.6213231842739,95.816731001162964,340.71848190960526,436.53521291076822,8503.9028412746684,523.84225549292182,null,null,null,null,null,null,24,0,0,182.87639999999999,-182.87639999999999,-182.87639999999999,null,null,null,-48859.696681605703,null,null,null,null,null,null,null,null,null,null,null,76,9944.9698513097337,107.73717338918878,319.21345152225598,426.95062491144478,9625.7563997874786,512.34074989373369,null,null,null,null,null,null,24,0,5507.0424811595658,182.87639999999999,5324.1660811595657,-182.87639999999999,null,null,null,42202.995723027911,null,null,null,null,null,null,null,null,null,null,null,null,null,null,76,9095.8471665283469,98.538344304057091,335.80856540850755,434.34690971256464,8760.0386011198389,521.2162916550775,null,null,null,null,null,null,24,0,5507.0424811595658,182.87639999999999,5324.1660811595657,-182.87639999999999,null,null,null,42202.995723027911,null,null,null,76,9095.8471665283469,98.538344304057091,335.80856540850755,434.34690971256464,8760.0386011198389,521.2162916550775,null,null,null,null,null,null,24,0,5507.0424811595658,182.87639999999999,5324.1660811595657,-182.87639999999999,null,null,null,42202.995723027911]
[77,7621.0902609094028,73.416502846760579,347.35112456679292,420.7676274135535,7273.7391363426095,504.92115289626418,null,null,null,null,null,null,25,0,5672.2537555943527,182.87639999999999,5489.3773555943526,-182.87639999999999,null,null,null,54546.099766691033,null,null,null,null,77,7903.593489004279,85.622262797546355,356.04171025307454,441.66397305062088,7547.5517787512044,529.99676766074504,null,null,null,null,null,null,25,0,5672.2537555943527,182.87639999999999,5489.3773555943526,-182.87639999999999,null,null,null,47692.373078622266,null,null,null,null,null,null,77,11100.695426558417,120.25753378771618,294.09190731640257,414.34944110411874,10806.603519242015,497.21932932494246,null,null,null,null,null,null,25,0,0,182.87639999999999,-182.87639999999999,-182.87639999999999,null,null,null,-49042.573081605704,null,null,null,null,null,null,77,8503.9028412746684,92.125614113808908,344.4095987969593,436.53521291076822,8159.4932424777089,523.84225549292182,null,null,null,null,null,null,25,0,0,182.87639999999999,-182.87639999999999,-182.87639999999999,null,null,null,-49042.573081605704,null,null,null,null,null,null,null,null,null,null,null,77,9625.7563997874786,104.27902766436436,322.6715972470804,426.95062491144478,9303.0848025403975,512.34074989373369,null,null,null,null,null,null,25,0,5672.2537555943527,182.87639999999999,5489.3773555943526,-182.87639999999999,null,null,null,47692.373078622266,null,null,null,null,null,null,null,null,null,null,null,null,null,null,77,8760.0386011198389,94.900418178798262,339.44649153376639,434.34690971256464,8420.5921095860722,521.2162916550775,null,null,null,null,null,null,25,0,5672.2537555943527,182.87639999999999,5489.3773555943526,-182.87639999999999,null,null,null,47692.373078622266,null,null,null,77,8760.0386011198389,94.900418178798262,339.44649153376639,434.34690971256464,8420.5921095860722,521.2162916550775,null,null,null,null,null,null,25,0,5672.2537555943527,182.87639999999999,5489.3773555943526,-182.87639999999999,null,null,null,47692.373078622266]
[78,7273.7391363426095,70.070353680100467,350.69727373345302,420.7676274135535,6923.0418626091569,504.92115289626418,null,null,null,null,null,null,null,null,null,null,null,null,null,null,null,null,null,null,null,null,78,7547.5517787512044,81.765144269804722,359.89882878081619,441.66397305062088,7187.6529499703884,529.99676766074504,null,null,null,null,null,null,null,null,null,null,null,null,null,null,null,null,null,null,null,null,null,null,78,10806.603519242015,117.07153812512183,297.27790297899691,414.34944110411874,10509.325616263019,497.21932932494246,null,null,null,null,null,null,null,null,null,null,null,null,null,null,null,null,null,null,null,null,null,null,78,8159.4932424777089,88.394510126841851,348.14070278392637,436.53521291076822,7811.3525396937821,523.84225549292182,null,null,null,null,null,null,null,null,null,null,null,null,null,null,null,null,null,null,null,null,null,null,null,null,null,null,null,78,9303.0848025403975,100.78341869418763,326.16720621725716,426.95062491144478,8976.917596323141,512.34074989373369,null,null,null,null,null,null,null,null,null,null,null,null,null,null,null,null,null,null,null,null,null,null,null,null,null,null,null,null,null,null,78,8420.5921095860722,91.223081187182459,343.12382852538218,434.34690971256464,8077.4682810606901,521.2162916550775,null,null,null,null,null,null,null,null,null,null,null,null,null,null,null,null,null,null,null,78,8420.5921095860722,91.223081187182459,343.12382852538218,434.34690971256464,8077.4682810606901,521.2162916550775]
[79,6923.0418626091569,66.691969943134879,354.07565747041861,420.7676274135535,6568.9662051387386,504.92115289626418,null,null,null,null,null,null,null,null,null,null,null,null,null,null,null,null,null,null,null,null,79,7187.6529499703884,77.866240291345875,363.79773275927499,441.66397305062088,6823.8552172111131,529.99676766074504,null,null,null,null,null,null,null,null,null,null,null,null,null,null,null,null,null,null,null,null,null,null,79,10509.325616263019,113.85102750951604,300.49841359460271,414.34944110411874,10208.827202668415,497.21932932494246,null,null,null,null,null,null,null,null,null,null,null,null,null,null,null,null,null,null,null,null,null,null,79,7811.3525396937821,84.622985846682639,351.91222706408558,436.53521291076822,7459.4403126296966,523.84225549292182,null,null,null,null,null,null,null,null,null,null,null,null,null,null,null,null,null,null,null,null,null,null,null,null,null,null,null,79,8976.917596323141,97.249940626834032,329.70068428461076,426.95062491144478,8647.2169120385297,512.34074989373369,null,null,null,null,null,null,null,null,null,null,null,null,null,null,null,null,null,null,null,null,null,null,null,null,null,null,null,null,null,null,79,8077.4682810606901,87.505906378157476,346.84100333440716,434.34690971256464,7730.627277726283,521.2162916550775,null,null,null,null,null,null,null,null,null,null,null,null,null,null,null,null,null,null,null,79,8077.4682810606901,87.505906378157476,346.84100333440716,434.34690971256464,7730.627277726283,521.2162916550775]
[80,6568.9662051387386,63.281041109503178,357.48658630405032,420.7676274135535,6211.4796188346882,504.92115289626418,null,null,null,null,null,null,null,null,null,null,null,null,null,null,null,null,null,null,null,null,80,6823.8552172111131,73.925098186453724,367.73887486416714,441.66397305062088,6456.1163423469461,529.99676766074504,null,null,null,null,null,null,null,null,null,null,null,null,null,null,null,null,null,null,null,null,null,null,80,10208.827202668415,110.59562802890783,303.75381307521093,414.34944110411874,9905.0733895932044,497.21932932494246,null,null,null,null,null,null,null,null,null,null,null,null,null,null,null,null,null,null,null,null,null,null,80,7459.4403126296966,80.810603386821711,355.72460952394653,436.53521291076822,7103.7157031057504,523.84225549292182,null,null,null,null,null,null,null,null,null,null,null,null,null,null,null,null,null,null,null,null,null,null,null,null,null,null,null,80,8647.2169120385297,93.678183213750742,333.27244169769403,426.95062491144478,8313.9444703408353,512.34074989373369,null,null,null,null,null,null,null,null,null,null,null,null,null,null,null,null,null,null,null,null,null,null,null,null,null,null,null,null,null,null,80,7730.627277726283,83.748462175368061,350.59844753719659,434.34690971256464,7380.028830189086,521.2162916550775,null,null,null,null,null,null,null,null,null,null,null,null,null,null,null,null,null,null,null,80,7730.627277726283,83.748462175368061,350.59844753719659,434.34690971256464,7380.028830189086,521.2162916550775]
[81,6211.4796188346882,59.837253661440826,360.9303737521127,420.7676274135535,5850.549245082575,504.92115289626418,null,null,null,null,null,null,null,null,null,null,null,null,null,null,null,null,null,null,null,null,81,6456.1163423469461,69.941260375425244,371.72271267519562,441.66397305062088,6084.3936296717502,529.99676766074504,null,null,null,null,null,null,null,null,null,null,null,null,null,null,null,null,null,null,null,null,null,null,81,9905.0733895932044,107.30496172059306,307.0444793835257,414.34944110411874,9598.0289102096795,497.21932932494246,null,null,null,null,null,null,null,null,null,null,null,null,null,null,null,null,null,null,null,null,null,null,81,7103.7157031057504,76.956920116978964,359.57829279378927,436.53521291076822,6744.1374103119615,523.84225549292182,null,null,null,null,null,null,null,null,null,null,null,null,null,null,null,null,null,null,null,null,null,null,null,null,null,null,null,81,8313.9444703408353,90.06773176202573,336.88289314941903,426.95062491144478,7977.0615771914163,512.34074989373369,null,null,null,null,null,null,null,null,null,null,null,null,null,null,null,null,null,null,null,null,null,null,null,null,null,null,null,null,null,null,81,7380.028830189086,79.950312327048437,354.3965973855162,434.34690971256464,7025.6322328035694,521.2162916550775,null,null,null,null,null,null,null,null,null,null,null,null,null,null,null,null,null,null,null,81,7380.028830189086,79.950312327048437,354.3965973855162,434.34690971256464,7025.6322328035694,521.2162916550775]
[82,5850.549245082575,56.36029106096214,364.40733635259136,420.7676274135535,5486.1419087299837,504.92115289626418,null,null,null,null,null,null,"Rok","Koszt kredytu","Rachunek bez PV","Rachunek z PV","Bilans roczny","Skumulowany przepływ środków pieniężnych",null,null,null,null,null,null,null,null,82,6084.3936296717502,65.914264321443966,375.74970872917692,441.66397305062088,5708.6439209425735,529.99676766074504,null,null,null,null,null,null,"Rok","Koszt kredytu","Rachunek bez PV","Rachunek z PV","Bilans roczny","Skumulowany przepływ środków pieniężnych",null,null,null,null,null,null,null,null,null,null,82,9598.0289102096795,103.97864652727152,310.37079457684723,414.34944110411874,9287.6581156328321,497.21932932494246,null,null,null,null,null,null,"Rok","Koszt kredytu","Rachunek bez PV","Rachunek z PV","Bilans roczny","Skumulowany przepływ środków pieniężnych",null,null,null,null,null,null,null,null,null,null,82,6744.1374103119615,73.061488611712917,363.47372429905533,436.53521291076822,6380.6636860129065,523.84225549292182,null,null,null,null,null,null,"Rok","Koszt kredytu","Rachunek bez PV","Rachunek z PV","Bilans roczny","Skumulowany przepływ środków pieniężnych",null,null,null,null,null,null,null,null,null,null,null,null,null,null,null,82,7977.0615771914163,86.418167086240359,340.5324578252044,426.95062491144478,7636.5291193662115,512.34074989373369,null,null,null,null,null,null,"Rok","Koszt kredytu","Rachunek bez PV","Rachunek z PV","Bilans roczny","Skumulowany przepływ środków pieniężnych",null,null,null,null,null,null,null,null,null,null,null,null,null,null,null,null,null,null,82,7025.6322328035694,76.111015855372003,358.23589385719265,434.34690971256464,6667.396338946377,521.2162916550775,null,null,null,null,null,null,"Rok","Koszt kredytu","Rachunek bez PV","Rachunek z PV","Bilans roczny","Skumulowany przepływ środków pieniężnych",null,null,null,null,null,null,null,82,7025.6322328035694,76.111015855372003,358.23589385719265,434.34690971256464,6667.396338946377,521.2162916550775,null,null,null,null,null,null,"Rok","Koszt kredytu","Rachunek bez PV","Rachunek z PV","Bilans roczny","Skumulowany przepływ środków pieniężnych"]
[83,5486.1419087299837,52.849833720765503,367.917793692788,420.7676274135535,5118.2241150371956,504.92115289626418,null,null,null,null,null,null,1,{"$f":"O74","v":5049.2115289626418},{"$f":"P74","v":2790.372983455341},{"$f":"Q74","v":182.87639999999999},{"$f":"R74","v":2607.4965834553409},{"$f":"W74","v":-5441.7149455073013},null,null,null,null,null,null,null,null,83,5708.6439209425735,61.843642476877882,379.82033057374298,441.66397305062088,5328.8235903688301,529.99676766074504,null,null,null,null,null,null,1,{"$f":"AP74","v":5299.9676766074508},{"$f":"AQ74","v":2790.372983455341},{"$f":"AR74","v":182.87639999999999},{"$f":"AS74","v":2607.4965834553409},{"$f":"AX74","v":-5692.4710931521113},null,null,null,null,null,null,null,null,null,null,83,9287.6581156328321,100.61629625268903,313.7331448514297,414.34944110411874,8973.9249707814015,497.21932932494246,null,null,null,null,null,null,1,{"$f":"BS74","v":5299.9676766074508},{"$f":"BT74","v":0},{"$f":"BU74","v":182.87639999999999},{"$f":"BV74","v":-182.87639999999999},{"$f":"CA74","v":-482.84407660745092},null,null,null,null,null,null,null,null,null,null,83,6380.6636860129065,69.123856598473154,367.41135631229508,436.53521291076822,6013.2523297006119,523.84225549292182,null,null,null,null,null,null,1,{"$f":"CV74","v":5299.9676766074508},{"$f":"CW74","v":0},{"$f":"CX74","v":182.87639999999999},{"$f":"CY74","v":-182.87639999999999},{"$f":"DD74","v":-482.84407660745092},null,null,null,null,null,null,null,null,null,null,null,null,null,null,null,83,7636.5291193662115,82.729065459800623,344.22155945164417,426.95062491144478,7292.3075599145677,512.34074989373369,null,null,null,null,null,null,1,{"$f":"ED74","v":5299.9676766074508},{"$f":"EE74","v":2790.372983455341},{"$f":"EF74","v":182.87639999999999},{"$f":"EG74","v":2607.4965834553409},{"$f":"EL74","v":2307.5289068478896},null,null,null,null,null,null,null,null,null,null,null,null,null,null,null,null,null,null,83,6667.396338946377,72.230127005252413,362.11678270731221,434.34690971256464,6305.2795562390647,521.2162916550775,null,null,null,null,null,null,1,{"$f":"FO74","v":5299.9676766074508},{"$f":"FP74","v":2790.372983455341},{"$f":"FQ74","v":182.87639999999999},{"$f":"FR74","v":2607.4965834553409},{"$f":"FW74","v":2307.5289068478896},null,null,null,null,null,null,null,83,6667.396338946377,72.230127005252413,362.11678270731221,434.34690971256464,6305.2795562390647,521.2162916550775,null,null,null,null,null,null,1,{"$f":"GO74","v":5299.9676766074508},{"$f":"GP74","v":2790.372983455341},{"$f":"GQ74","v":182.87639999999999},{"$f":"GR74","v":2607.4965834553409},{"$f":"GW74","v":-31970.645093152107}]
[84,5118.2241150371956,49.305558974858315,371.46206843869516,420.7676274135535,4746.7620465985001,504.92115289626418,null,null,null,null,null,null,2,{"$f":"O75","v":5049.2115289626418},2874.0841729590015,182.87639999999999,2691.2077729590014,{"$f":"W75","v":3075.4601945785507},null,null,null,null,null,null,null,null,84,5328.8235903688301,57.728922228995657,383.93505082162523,441.66397305062088,4944.8885395472053,529.99676766074504,null,null,null,null,null,null,2,{"$f":"AP75","v":5299.9676766074508},2874.0841729590015,182.87639999999999,2691.2077729590014,{"$f":"AX75","v":-1772.2173123317407},null,null,null,null,null,null,null,null,null,null,84,8973.9249707814015,97.217520516798515,317.13192058732022,414.34944110411874,8656.7930501940809,497.21932932494246,null,null,null,null,null,null,2,{"$f":"BS75","v":5299.9676766074508},0,182.87639999999999,-182.87639999999999,{"$f":"CA75","v":-2436.6744687460823},null,null,null,null,null,null,null,null,null,null,84,6013.2523297006119,65.143566905089969,371.39164600567824,436.53521291076822,5641.8606836949339,523.84225549292182,null,null,null,null,null,null,2,{"$f":"CV75","v":5299.9676766074508},0,182.87639999999999,-182.87639999999999,{"$f":"DD75","v":-2436.6744687460823},null,null,null,null,null,null,null,null,null,null,null,null,null,null,null,84,7292.3075599145677,78.999998565741151,347.95062634570365,426.95062491144478,6944.3569335688644,512.34074989373369,null,null,null,null,null,null,2,{"$f":"ED75","v":5299.9676766074508},2874.0841729590015,182.87639999999999,2691.2077729590014,{"$f":"EL75","v":-1772.2173123317407},null,null,null,null,null,null,null,null,null,null,null,null,null,null,null,null,null,null,84,6305.2795562390647,68.307195192589873,366.03971451997478,434.34690971256464,5939.2398417190898,521.2162916550775,null,null,null,null,null,null,2,{"$f":"FO75","v":5299.9676766074508},2874.0841729590015,182.87639999999999,2691.2077729590014,{"$f":"FW75","v":-1772.2173123317407},null,null,null,null,null,null,null,84,6305.2795562390647,68.307195192589873,366.03971451997478,434.34690971256464,5939.2398417190898,521.2162916550775,null,null,null,null,null,null,2,{"$f":"GO75","v":5299.9676766074508},2874.0841729590015,182.87639999999999,2691.2077729590014,{"$f":"GW75","v":-1772.2173123317407}]
[85,4746.7620465985001,45.727141048898886,375.04048636465461,420.7676274135535,4371.7215602338456,504.92115289626418,null,null,null,null,null,null,3,5049.2115289626418,2960.3066981477714,182.87639999999999,2777.4302981477713,803.67896376368026,null,null,null,null,null,null,null,null,85,4944.8885395472053,53.569625845094727,388.09434720552616,441.66397305062088,4556.7941923416793,529.99676766074504,null,null,null,null,null,null,3,5299.9676766074508,2960.3066981477714,182.87639999999999,2777.4302981477713,-4294.7546907914202,null,null,null,null,null,null,null,null,null,null,85,8656.7930501940809,93.781924710435874,320.56751639368287,414.34944110411874,8336.2255338003979,497.21932932494246,null,null,null,null,null,null,3,5299.9676766074508,0,182.87639999999999,-182.87639999999999,-7919.5185453535332,null,null,null,null,null,null,null,null,null,null,85,5641.8606836949339,61.120157406695121,375.41505550407311,436.53521291076822,5266.4456281908606,523.84225549292182,null,null,null,null,null,null,3,5299.9676766074508,0,182.87639999999999,-182.87639999999999,-7919.5185453535332,null,null,null,null,null,null,null,null,null,null,null,null,null,null,null,85,6944.3569335688644,75.230533446996034,351.72009146444873,426.95062491144478,6592.6368421044153,512.34074989373369,null,null,null,null,null,null,3,5299.9676766074508,2960.3066981477714,182.87639999999999,2777.4302981477713,-4294.7546907914202,null,null,null,null,null,null,null,null,null,null,null,null,null,null,null,null,null,null,85,5939.2398417190898,64.341764951956804,370.00514476060783,434.34690971256464,5569.2346969584823,521.2162916550775,null,null,null,null,null,null,3,{"$f":"FO76","v":5299.9676766074508},2960.3066981477714,182.87639999999999,2777.4302981477713,-4294.7546907914202,null,null,null,null,null,null,null,85,5939.2398417190898,64.341764951956804,370.00514476060783,434.34690971256464,5569.2346969584823,521.2162916550775,null,null,null,null,null,null,3,{"$f":"GO76","v":5299.9676766074508},2960.3066981477714,182.87639999999999,2777.4302981477713,-4294.7546907914202]
[86,4371.7215602338456,42.11425103025271,378.65337638330078,420.7676274135535,3993.0681838505448,504.92115289626418,null,null,null,null,null,null,4,5049.2115289626418,3049.1158990922049,182.87639999999999,2866.2394990922048,-1379.2930661067567,null,null,null,null,null,null,null,null,86,4556.7941923416793,49.365270417034857,392.298702633586,441.66397305062088,4164.4954897080934,529.99676766074504,null,null,null,null,null,null,4,5299.9676766074508,3049.1158990922049,182.87639999999999,2866.2394990922048,-6728.4828683066662,null,null,null,null,null,null,null,null,null,null,86,8336.2255338003979,90.309109949504318,324.04033115461442,414.34944110411874,8012.1852026457836,497.21932932494246,null,null,null,null,null,null,4,5299.9676766074508,0,182.87639999999999,-182.87639999999999,-13402.362621960983,null,null,null,null,null,null,null,null,null,null,86,5266.4456281908606,57.053160972067651,379.48205193870058,436.53521291076822,4886.9635762521602,523.84225549292182,null,null,null,null,null,null,4,5299.9676766074508,0,182.87639999999999,-182.87639999999999,-13402.362621960983,null,null,null,null,null,null,null,null,null,null,null,null,null,null,null,86,6592.6368421044153,71.42023245613116,355.53039245531363,426.95062491144478,6237.1064496491017,512.34074989373369,null,null,null,null,null,null,4,5299.9676766074508,3049.1158990922049,182.87639999999999,2866.2394990922048,-6728.4828683066662,null,null,null,null,null,null,null,null,null,null,null,null,null,null,null,null,null,null,86,5569.2346969584823,60.33337588371689,374.01353382884776,434.34690971256464,5195.221163129635,521.2162916550775,null,null,null,null,null,null,4,{"$f":"FO77","v":5299.9676766074508},3049.1158990922049,182.87639999999999,2866.2394990922048,-6728.4828683066662,null,null,null,null,null,null,null,86,5569.2346969584823,60.33337588371689,374.01353382884776,434.34690971256464,5195.221163129635,521.2162916550775,null,null,null,null,null,null,4,{"$f":"GO77","v":5299.9676766074508},3049.1158990922049,182.87639999999999,2866.2394990922048,-6728.4828683066662]
[87,3993.0681838505448,38.466556837760244,382.30107057579323,420.7676274135535,3610.7671132747514,504.92115289626418,null,null,null,null,null,null,5,5049.2115289626418,3140.589376064971,182.87639999999999,2957.7129760649709,-3470.7916190044275,null,null,null,null,null,null,null,null,87,4164.4954897080934,45.115367805171012,396.54860524544989,441.66397305062088,3767.9468844626435,529.99676766074504,null,null,null,null,null,null,5,5299.9676766074508,3140.589376064971,182.87639999999999,2957.7129760649709,-9070.7375688491466,null,null,null,null,null,null,null,null,null,null,87,8012.1852026457836,86.798673028662662,327.55076807545606,414.34944110411874,7684.6344345703274,497.21932932494246,null,null,null,null,null,null,5,5299.9676766074508,0,182.87639999999999,-182.87639999999999,-18885.206698568432,null,null,null,null,null,null,null,null,null,null,87,4886.9635762521602,52.942105409398408,383.59310750136979,436.53521291076822,4503.3704687507907,523.84225549292182,null,null,null,null,null,null,5,5299.9676766074508,0,182.87639999999999,-182.87639999999999,-18885.206698568432,null,null,null,null,null,null,null,null,null,null,null,null,null,null,null,87,6237.1064496491017,67.568653204531941,359.38197170691285,426.95062491144478,5877.724477942189,512.34074989373369,null,null,null,null,null,null,5,5299.9676766074508,3140.589376064971,182.87639999999999,2957.7129760649709,-9070.7375688491466,null,null,null,null,null,null,null,null,null,null,null,null,null,null,null,null,null,null,87,5195.221163129635,56.28156260057105,378.06534711199356,434.34690971256464,4817.155816017641,521.2162916550775,null,null,null,null,null,null,5,{"$f":"FO78","v":5299.9676766074508},3140.589376064971,182.87639999999999,2957.7129760649709,-9070.7375688491466,null,null,null,null,null,null,null,87,5195.221163129635,56.28156260057105,378.06534711199356,434.34690971256464,4817.155816017641,521.2162916550775,null,null,null,null,null,null,5,{"$f":"GO78","v":5299.9676766074508},3140.589376064971,182.87639999999999,2957.7129760649709,-9070.7375688491466]
[88,3610.7671132747514,34.783723191213433,385.98390422234007,420.7676274135535,3224.7832090524112,504.92115289626418,null,null,null,null,null,null,6,5049.2115289626418,3234.8070573469204,182.87639999999999,3051.9306573469203,-5468.0724906201485,null,null,null,null,null,null,null,null,88,3767.9468844626435,40.819424581678639,400.84454846894226,441.66397305062088,3367.1023359937012,529.99676766074504,null,null,null,null,null,null,6,5299.9676766074508,3234.8070573469204,182.87639999999999,3051.9306573469203,-11318.774588109678,null,null,null,null,null,null,null,null,null,null,88,7684.6344345703274,83.250206374511876,331.09923472960685,414.34944110411874,7353.5351998407205,497.21932932494246,null,null,null,null,null,null,6,5299.9676766074508,0,182.87639999999999,-182.87639999999999,-24368.050775175885,null,null,null,null,null,null,null,null,null,null,88,4503.3704687507907,48.786513411466899,387.74869949930132,436.53521291076822,4115.6217692514892,523.84225549292182,null,null,null,null,null,null,6,5299.9676766074508,0,182.87639999999999,-182.87639999999999,-24368.050775175885,null,null,null,null,null,null,null,null,null,null,null,null,null,null,null,88,5877.724477942189,63.675348511040376,363.27527640040438,426.95062491144478,5514.4492015417845,512.34074989373369,null,null,null,null,null,null,6,5299.9676766074508,3234.8070573469204,182.87639999999999,3051.9306573469203,-11318.774588109678,null,null,null,null,null,null,null,null,null,null,null,null,null,null,null,null,null,null,88,4817.155816017641,52.185854673524439,382.16105503904021,434.34690971256464,4434.9947609786004,521.2162916550775,null,null,null,null,null,null,6,{"$f":"FO79","v":5299.9676766074508},3234.8070573469204,182.87639999999999,3051.9306573469203,-11318.774588109678,null,null,null,null,null,null,null,88,4817.155816017641,52.185854673524439,382.16105503904021,434.34690971256464,4434.9947609786004,521.2162916550775,null,null,null,null,null,null,6,{"$f":"GO79","v":5299.9676766074508},3234.8070573469204,182.87639999999999,3051.9306573469203,-11318.774588109678]
[89,3224.7832090524112,31.065411580538225,389.70221583301526,420.7676274135535,2835.0809932193961,504.92115289626418,null,null,null,null,null,null,7,5049.2115289626418,3331.8512690673283,182.87639999999999,3148.9748690673282,-7368.3091505154625,null,null,null,null,null,null,null,null,89,3367.1023359937012,36.476941973265099,405.18703107735575,441.66397305062088,2961.9153049163456,529.99676766074504,null,null,null,null,null,null,7,5299.9676766074508,3331.8512690673283,182.87639999999999,3148.9748690673282,-13469.7673956498,null,null,null,null,null,null,null,null,null,null,89,7353.5351998407205,79.663297998274473,334.68614310584428,414.34944110411874,7018.8490567348763,497.21932932494246,null,null,null,null,null,null,7,5299.9676766074508,0,182.87639999999999,-182.87639999999999,-29850.894851783338,null,null,null,null,null,null,null,null,null,null,89,4115.6217692514892,44.585902500224471,391.94931041054377,436.53521291076822,3723.6724588409456,523.84225549292182,null,null,null,null,null,null,7,5299.9676766074508,0,182.87639999999999,-182.87639999999999,-29850.894851783338,null,null,null,null,null,null,null,null,null,null,null,null,null,null,null,89,5514.4492015417845,59.739866350036003,367.2107585614088,426.95062491144478,5147.238442980376,512.34074989373369,null,null,null,null,null,null,7,5299.9676766074508,3331.8512690673283,182.87639999999999,3148.9748690673282,-13469.7673956498,null,null,null,null,null,null,null,null,null,null,null,null,null,null,null,null,null,null,89,4434.9947609786004,48.045776577268178,386.30113313529648,434.34690971256464,4048.6936278433041,521.2162916550775,null,null,null,null,null,null,7,{"$f":"FO80","v":5299.9676766074508},3331.8512690673283,182.87639999999999,3148.9748690673282,-13469.7673956498,null,null,null,null,null,null,null,89,4434.9947609786004,48.045776577268178,386.30113313529648,434.34690971256464,4048.6936278433041,521.2162916550775,null,null,null,null,null,null,7,{"$f":"GO80","v":5299.9676766074508},3331.8512690673283,182.87639999999999,3148.9748690673282,-13469.7673956498]
[90,2835.0809932193961,27.311280234680183,393.45634717887333,420.7676274135535,2441.6246460405227,504.92115289626418,null,null,null,null,null,null,8,5049.2115289626418,3431.8068071393477,182.87639999999999,3248.9304071393476,-9168.5902723387571,null,null,null,null,null,null,null,null,90,2961.9153049163456,32.087415803260413,409.57655724736048,441.66397305062088,2552.338747668985,529.99676766074504,null,null,null,null,null,null,8,5299.9676766074508,3431.8068071393477,182.87639999999999,3248.9304071393476,-15520.804665117903,null,null,null,null,null,null,null,null,null,null,90,7018.8490567348763,76.037531447961172,338.31190965615758,414.34944110411874,6680.5371470787186,497.21932932494246,null,null,null,null,null,null,8,5299.9676766074508,0,182.87639999999999,-182.87639999999999,-35333.738928390791,null,null,null,null,null,null,null,null,null,null,90,3723.6724588409456,40.339784970776911,396.1954279399913,436.53521291076822,3327.4770309009546,523.84225549292182,null,null,null,null,null,null,8,5299.9676766074508,0,182.87639999999999,-182.87639999999999,-35333.738928390791,null,null,null,null,null,null,null,null,null,null,null,null,null,null,null,90,5147.238442980376,55.761749798954071,371.18887511249068,426.95062491144478,4776.0495678678853,512.34074989373369,null,null,null,null,null,null,8,5299.9676766074508,3431.8068071393477,182.87639999999999,3248.9304071393476,-15520.804665117903,null,null,null,null,null,null,null,null,null,null,null,null,null,null,null,null,null,null,90,4048.6936278433041,43.860847634969133,390.48606207759553,434.34690971256464,3658.2075657657088,521.2162916550775,null,null,null,null,null,null,8,{"$f":"FO81","v":5299.9676766074508},3431.8068071393477,182.87639999999999,3248.9304071393476,-15520.804665117903,null,null,null,null,null,null,null,90,4048.6936278433041,43.860847634969133,390.48606207759553,434.34690971256464,3658.2075657657088,521.2162916550775,null,null,null,null,null,null,8,{"$f":"GO81","v":5299.9676766074508},3431.8068071393477,182.87639999999999,3248.9304071393476,-15520.804665117903]
[91,2441.6246460405227,23.520984090190368,397.24664332336312,420.7676274135535,2044.3780027171597,504.92115289626418,null,null,null,null,null,null,9,5049.2115289626418,3534.7610113535284,182.87639999999999,3351.8846113535283,-10865.917189947872,null,null,null,null,null,null,null,null,91,2552.338747668985,27.650336433080671,414.01363661754021,441.66397305062088,2138.3251110514448,529.99676766074504,null,null,null,null,null,null,9,5299.9676766074508,3534.7610113535284,182.87639999999999,3351.8846113535283,-17468.887730371825,null,null,null,null,null,null,null,null,null,null,91,6680.5371470787186,72.372485760019458,341.97695534409928,414.34944110411874,6338.5601917346194,497.21932932494246,null,null,null,null,null,null,9,5299.9676766074508,0,182.87639999999999,-182.87639999999999,-40816.58300499824,null,null,null,null,null,null,null,null,null,null,91,3327.4770309009546,36.04766783476034,400.4875450760079,436.53521291076822,2926.9894858249468,523.84225549292182,null,null,null,null,null,null,9,5299.9676766074508,0,182.87639999999999,-182.87639999999999,-40816.58300499824,null,null,null,null,null,null,null,null,null,null,null,null,null,null,null,91,4776.0495678678853,51.740536985235423,375.21008792620933,426.95062491144478,4400.8394799416765,512.34074989373369,null,null,null,null,null,null,9,5299.9676766074508,3534.7610113535284,182.87639999999999,3351.8846113535283,-17468.887730371825,null,null,null,null,null,null,null,null,null,null,null,null,null,null,null,null,null,null,91,3658.2075657657088,39.630581962461847,394.71632775010278,434.34690971256464,3263.4912380156061,521.2162916550775,null,null,null,null,null,null,9,{"$f":"FO82","v":5299.9676766074508},3534.7610113535284,182.87639999999999,3351.8846113535283,-17468.887730371825,null,null,null,null,null,null,null,91,3658.2075657657088,39.630581962461847,394.71632775010278,434.34690971256464,3263.4912380156061,521.2162916550775,null,null,null,null,null,null,9,{"$f":"GO82","v":5299.9676766074508},3534.7610113535284,182.87639999999999,3351.8846113535283,-17468.887730371825]
[92,2044.3780027171597,19.694174759508638,401.07345265404484,420.7676274135535,1643.3045500631149,504.92115289626418,null,null,null,null,null,null,10,5049.2115289626418,3640.803841694134,182.87639999999999,3457.9274416941339,-12457.20127721638,null,null,null,null,null,null,null,null,92,2138.3251110514448,23.165188703057321,418.49878434756357,441.66397305062088,1719.8263267038813,529.99676766074504,null,null,null,null,null,null,10,5299.9676766074508,3640.803841694134,182.87639999999999,3457.9274416941339,-19310.927965285144,null,null,null,null,null,null,null,null,null,null,92,6338.5601917346194,68.667735410458377,345.68170569366038,414.34944110411874,5992.8784860409587,497.21932932494246,null,null,null,null,null,null,10,5299.9676766074508,0,182.87639999999999,-182.87639999999999,-46299.427081605689,null,null,null,null,null,null,null,null,null,null,92,2926.9894858249468,31.709052763103589,404.82616014766461,436.53521291076822,2522.163325677282,523.84225549292182,null,null,null,null,null,null,10,5299.9676766074508,0,182.87639999999999,-182.87639999999999,-46299.427081605689,null,null,null,null,null,null,null,null,null,null,null,null,null,null,null,92,4400.8394799416765,47.675761032701494,379.2748638787433,426.95062491144478,4021.5646160629331,512.34074989373369,null,null,null,null,null,null,10,5299.9676766074508,3640.803841694134,182.87639999999999,3457.9274416941339,-19310.927965285144,null,null,null,null,null,null,null,null,null,null,null,null,null,null,null,null,null,null,92,3263.4912380156061,35.354488411835732,398.99242130072889,434.34690971256464,2864.4988167148772,521.2162916550775,null,null,null,null,null,null,10,{"$f":"FO83","v":5299.9676766074508},3640.803841694134,182.87639999999999,3457.9274416941339,-19310.927965285144,null,null,null,null,null,null,null,92,3263.4912380156061,35.354488411835732,398.99242130072889,434.34690971256464,2864.4988167148772,521.2162916550775,null,null,null,null,null,null,10,{"$f":"GO83","v":5299.9676766074508},3640.803841694134,182.87639999999999,3457.9274416941339,-19310.927965285144]
[93,1643.3045500631149,15.83050049894134,404.93712691461218,420.7676274135535,1238.3674231485027,504.92115289626418,null,null,null,null,null,null,11,0,3750.0279569449585,182.87639999999999,3567.1515569449584,-8890.0497202714214,null,null,null,null,null,null,null,null,93,1719.8263267038813,18.63145187262538,423.03252117799548,441.66397305062088,1296.7938055258858,529.99676766074504,null,null,null,null,null,null,11,0,3750.0279569449585,182.87639999999999,3567.1515569449584,-15743.776408340185,null,null,null,null,null,null,null,null,null,null,93,5992.8784860409587,64.922850265443728,349.426590838675,414.34944110411874,5643.4518952022836,497.21932932494246,null,null,null,null,null,null,11,0,0,182.87639999999999,-182.87639999999999,-46482.30348160569,null,null,null,null,null,null,null,null,null,null,93,2522.163325677282,27.323436028170558,409.21177688259769,436.53521291076822,2112.9515487946842,523.84225549292182,null,null,null,null,null,null,11,0,0,182.87639999999999,-182.87639999999999,-46482.30348160569,null,null,null,null,null,null,null,null,null,null,null,null,null,null,null,93,4021.5646160629331,43.566950007348446,383.38367490409632,426.95062491144478,3638.1809411588365,512.34074989373369,null,null,null,null,null,null,11,0,3750.0279569449585,182.87639999999999,3567.1515569449584,-15743.776408340185,null,null,null,null,null,null,null,null,null,null,null,null,null,null,null,null,null,null,93,2864.4988167148772,31.032070514411171,403.31483919815349,434.34690971256464,2461.1839775167236,521.2162916550775,null,null,null,null,null,null,11,{"$f":"FO84","v":0},3750.0279569449585,182.87639999999999,3567.1515569449584,-15743.776408340185,null,null,null,null,null,null,null,93,2864.4988167148772,31.032070514411171,403.31483919815349,434.34690971256464,2461.1839775167236,521.2162916550775,null,null,null,null,null,null,11,{"$f":"GO84","v":0},3750.0279569449585,182.87639999999999,3567.1515569449584,-15743.776408340185]
[94,1238.3674231485027,11.929606176330575,408.8380212372229,420.7676274135535,829.52940191127982,504.92115289626418,null,null,null,null,null,null,12,0,3862.5287956533075,182.87639999999999,3679.6523956533074,-5210.397324618114,null,null,null,null,null,null,null,null,94,1296.7938055258858,14.048599559863762,427.61537349075712,441.66397305062088,869.17843203512871,529.99676766074504,null,null,null,null,null,null,12,0,3862.5287956533075,182.87639999999999,3679.6523956533074,-12064.124012686878,null,null,null,null,null,null,null,null,null,null,94,5643.4518952022836,61.137395531358074,353.21204557276064,414.34944110411874,5290.2398496295227,497.21932932494246,null,null,null,null,null,null,12,0,0,182.87639999999999,-182.87639999999999,-46665.179881605691,null,null,null,null,null,null,null,null,null,null,94,2112.9515487946842,22.890308445275746,413.64490446549246,436.53521291076822,1699.3066443291918,523.84225549292182,null,null,null,null,null,null,12,0,0,182.87639999999999,-182.87639999999999,-46665.179881605691,null,null,null,null,null,null,null,null,null,null,null,null,null,null,null,94,3638.1809411588365,39.413626862554061,387.53699804889072,426.95062491144478,3250.6439431099457,512.34074989373369,null,null,null,null,null,null,12,0,3862.5287956533075,182.87639999999999,3679.6523956533074,-12064.124012686878,null,null,null,null,null,null,null,null,null,null,null,null,null,null,null,null,null,null,94,2461.1839775167236,26.66282642309784,407.6840832894668,434.34690971256464,2053.4998942272568,521.2162916550775,null,null,null,null,null,null,12,{"$f":"FO85","v":0},3862.5287956533075,182.87639999999999,3679.6523956533074,-12064.124012686878,null,null,null,null,null,null,null,94,2461.1839775167236,26.66282642309784,407.6840832894668,434.34690971256464,2053.4998942272568,521.2162916550775,null,null,null,null,null,null,12,{"$f":"GO85","v":0},3862.5287956533075,182.87639999999999,3679.6523956533074,-12064.124012686878]
[95,829.52940191127982,7.9911332384119946,412.77649417514152,420.7676274135535,416.7529077361383,504.92115289626418,null,null,null,null,null,null,13,0,3978.404659522907,182.87639999999999,3795.5282595229069,-1414.8690650952071,null,null,null,null,null,null,null,null,95,869.17843203512871,9.4160996803805617,432.24787337024031,441.66397305062088,436.93055866488839,529.99676766074504,null,null,null,null,null,null,13,0,3978.404659522907,182.87639999999999,3795.5282595229069,-8268.5957531639706,null,null,null,null,null,null,null,null,null,null,95,5290.2398496295227,57.310931704319835,357.0385093997989,414.34944110411874,4933.2013402297234,497.21932932494246,null,null,null,null,null,null,13,0,0,182.87639999999999,-182.87639999999999,-46848.056281605692,null,null,null,null,null,null,null,null,null,null,95,1699.3066443291918,18.409155313566245,418.12605759720196,436.53521291076822,1281.1805867319899,523.84225549292182,null,null,null,null,null,null,13,0,0,182.87639999999999,-182.87639999999999,-46848.056281605692,null,null,null,null,null,null,null,null,null,null,null,null,null,null,null,95,3250.6439431099457,35.215309383691078,391.7353155277537,426.95062491144478,2858.9086275821919,512.34074989373369,null,null,null,null,null,null,13,0,3978.404659522907,182.87639999999999,3795.5282595229069,-8268.5957531639706,null,null,null,null,null,null,null,null,null,null,null,null,null,null,null,null,null,null,95,2053.4998942272568,22.24624885412862,412.10066085843602,434.34690971256464,1641.3992333688209,521.2162916550775,null,null,null,null,null,null,13,{"$f":"FO86","v":0},3978.404659522907,182.87639999999999,3795.5282595229069,-8268.5957531639706,null,null,null,null,null,null,null,95,2053.4998942272568,22.24624885412862,412.10066085843602,434.34690971256464,1641.3992333688209,521.2162916550775,null,null,null,null,null,null,13,{"$f":"GO86","v":0},3978.404659522907,182.87639999999999,3795.5282595229069,-8268.5957531639706]
[96,416.7529077361383,4.0147196778581327,416.75290773569537,420.7676274135535,4.4292391976341605E-10,504.92115289626418,null,null,null,null,null,null,14,0,4097.7567993085941,182.87639999999999,3914.880399308594,2500.0113342133868,null,null,null,null,null,null,null,null,96,436.93055866488839,4.7334143855362916,436.93055866508462,441.66397305062088,-1.9622348190750927E-10,529.99676766074504,null,null,null,null,null,null,14,0,4097.7567993085941,182.87639999999999,3914.880399308594,-4353.7153538553766,null,null,null,null,null,null,null,null,null,null,96,4933.2013402297234,53.443014519155334,360.90642658496341,414.34944110411874,4572.2949136447596,497.21932932494246,null,null,null,null,null,null,14,0,0,182.87639999999999,-182.87639999999999,-47030.932681605693,null,null,null,null,null,null,null,null,null,null,96,1281.1805867319899,13.879456356263224,422.65575655450499,436.53521291076822,858.524830177485,523.84225549292182,null,null,null,null,null,null,14,0,0,182.87639999999999,-182.87639999999999,-47030.932681605693,null,null,null,null,null,null,null,null,null,null,null,null,null,null,null,96,2858.9086275821919,30.971510132140413,395.97911477930438,426.95062491144478,2462.9295128028875,512.34074989373369,null,null,null,null,null,null,14,0,4097.7567993085941,182.87639999999999,3914.880399308594,-4353.7153538553766,null,null,null,null,null,null,null,null,null,null,null,null,null,null,null,null,null,null,96,1641.3992333688209,17.781825028162228,416.56508468440239,434.34690971256464,1224.8341486844186,521.2162916550775,null,null,null,null,null,null,14,{"$f":"FO87","v":0},4097.7567993085941,182.87639999999999,3914.880399308594,-4353.7153538553766,null,null,null,null,null,null,null,96,1641.3992333688209,17.781825028162228,416.56508468440239,434.34690971256464,1224.8341486844186,521.2162916550775,null,null,null,null,null,null,14,{"$f":"GO87","v":0},4097.7567993085941,182.87639999999999,3914.880399308594,-4353.7153538553766]
[97,0,0,0,0,0,0,null,null,null,null,null,null,15,0,4220.6895032878519,182.87639999999999,4037.8131032878518,6537.8244375012382,null,null,null,null,null,null,null,null,97,0,0,0,0,0,0,null,null,null,null,null,null,15,0,4220.6895032878519,182.87639999999999,4037.8131032878518,-315.90225056752479,null,null,null,null,null,null,null,null,null,null,97,0,0,0,0,0,0,null,null,null,null,null,null,15,0,0,182.87639999999999,-182.87639999999999,-47213.809081605694,null,null,null,null,null,null,null,null,null,null,97,0,0,0,0,0,0,null,null,null,null,null,null,15,0,0,182.87639999999999,-182.87639999999999,-47213.809081605694,null,null,null,null,null,null,null,null,null,null,null,null,null,null,null,97,0,0,0,0,0,0,null,null,null,null,null,null,15,0,4220.6895032878519,182.87639999999999,4037.8131032878518,-315.90225056752479,null,null,null,null,null,null,null,null,null,null,null,null,null,null,null,null,null,null,97,0,0,0,0,0,0,null,null,null,null,null,null,15,{"$f":"FO88","v":0},4220.6895032878519,182.87639999999999,4037.8131032878518,-315.90225056752479,null,null,null,null,null,null,null,97,0,0,0,0,0,0,null,null,null,null,null,null,15,{"$f":"GO88","v":0},4220.6895032878519,182.87639999999999,4037.8131032878518,-315.90225056752479]
[98,0,0,0,0,0,0,null,null,null,null,null,null,16,0,4347.3101883864883,182.87639999999999,4164.4337883864882,10702.258225887726,null,null,null,null,null,null,null,null,98,0,0,0,0,0,0,null,null,null,null,null,null,16,0,4347.3101883864883,182.87639999999999,4164.4337883864882,3848.5315378189634,null,null,null,null,null,null,null,null,null,null,98,0,0,0,0,0,0,null,null,null,null,null,null,16,0,0,182.87639999999999,-182.87639999999999,-47396.685481605695,null,null,null,null,null,null,null,null,null,null,98,0,0,0,0,0,0,null,null,null,null,null,null,16,0,0,182.87639999999999,-182.87639999999999,-47396.685481605695,null,null,null,null,null,null,null,null,null,null,null,null,null,null,null,98,0,0,0,0,0,0,null,null,null,null,null,null,16,0,4347.3101883864883,182.87639999999999,4164.4337883864882,3848.5315378189634,null,null,null,null,null,null,null,null,null,null,null,null,null,null,null,null,null,null,98,0,0,0,0,0,0,null,null,null,null,null,null,16,{"$f":"FO89","v":0},4347.3101883864883,182.87639999999999,4164.4337883864882,3848.5315378189634,null,null,null,null,null,null,null,98,0,0,0,0,0,0,null,null,null,null,null,null,16,{"$f":"GO89","v":0},4347.3101883864883,182.87639999999999,4164.4337883864882,3848.5315378189634]
[99,0,0,0,0,0,0,null,null,null,null,null,null,17,0,4477.7294940380825,182.87639999999999,4294.8530940380824,14997.111319925809,null,null,null,null,null,null,null,null,99,0,0,0,0,0,0,null,null,null,null,null,null,17,0,4477.7294940380825,182.87639999999999,4294.8530940380824,8143.3846318570459,null,null,null,null,null,null,null,null,null,null,99,0,0,0,0,0,0,null,null,null,null,null,null,17,0,0,182.87639999999999,-182.87639999999999,-47579.561881605696,null,null,null,null,null,null,null,null,null,null,99,0,0,0,0,0,0,null,null,null,null,null,null,17,0,0,182.87639999999999,-182.87639999999999,-47579.561881605696,null,null,null,null,null,null,null,null,null,null,null,null,null,null,null,99,0,0,0,0,0,0,null,null,null,null,null,null,17,0,4477.7294940380825,182.87639999999999,4294.8530940380824,8143.3846318570459,null,null,null,null,null,null,null,null,null,null,null,null,null,null,null,null,null,null,99,0,0,0,0,0,0,null,null,null,null,null,null,17,{"$f":"FO90","v":0},4477.7294940380825,182.87639999999999,4294.8530940380824,8143.3846318570459,null,null,null,null,null,null,null,99,0,0,0,0,0,0,null,null,null,null,null,null,17,{"$f":"GO90","v":0},4477.7294940380825,182.87639999999999,4294.8530940380824,8143.3846318570459]
[100,0,0,0,0,0,0,null,null,null,null,null,null,18,{"$f":"O91","v":0},4612.0613788592254,182.87639999999999,4429.1849788592253,19426.296298785033,null,null,null,null,null,null,null,null,100,0,0,0,0,0,0,null,null,null,null,null,null,18,{"$f":"AP91","v":0},4612.0613788592254,182.87639999999999,4429.1849788592253,12572.569610716271,null,null,null,null,null,null,null,null,null,null,100,0,0,0,0,0,0,null,null,null,null,null,null,18,{"$f":"BS91","v":0},0,182.87639999999999,-182.87639999999999,-47762.438281605697,null,null,null,null,null,null,null,null,null,null,100,0,0,0,0,0,0,null,null,null,null,null,null,18,{"$f":"CV91","v":0},0,182.87639999999999,-182.87639999999999,-47762.438281605697,null,null,null,null,null,null,null,null,null,null,null,null,null,null,null,100,0,0,0,0,0,0,null,null,null,null,null,null,18,{"$f":"ED91","v":0},4612.0613788592254,182.87639999999999,4429.1849788592253,12572.569610716271,null,null,null,null,null,null,null,null,null,null,null,null,null,null,null,null,null,null,100,0,0,0,0,0,0,null,null,null,null,null,null,18,{"$f":"FO91","v":0},4612.0613788592254,182.87639999999999,4429.1849788592253,12572.569610716271,null,null,null,null,null,null,null,100,0,0,0,0,0,0,null,null,null,null,null,null,18,{"$f":"GO91","v":0},4612.0613788592254,182.87639999999999,4429.1849788592253,12572.569610716271]
[101,0,0,0,0,0,0,null,null,null,null,null,null,19,0,4750.4232202250023,182.87639999999999,4567.5468202250022,23993.843119010035,null,null,null,null,null,null,null,null,101,0,0,0,0,0,0,null,null,null,null,null,null,19,0,4750.4232202250023,182.87639999999999,4567.5468202250022,17140.116430941274,null,null,null,null,null,null,null,null,null,null,101,0,0,0,0,0,0,null,null,null,null,null,null,19,0,0,182.87639999999999,-182.87639999999999,-47945.314681605698,null,null,null,null,null,null,null,null,null,null,101,0,0,0,0,0,0,null,null,null,null,null,null,19,0,0,182.87639999999999,-182.87639999999999,-47945.314681605698,null,null,null,null,null,null,null,null,null,null,null,null,null,null,null,101,0,0,0,0,0,0,null,null,null,null,null,null,19,0,4750.4232202250023,182.87639999999999,4567.5468202250022,17140.116430941274,null,null,null,null,null,null,null,null,null,null,null,null,null,null,null,null,null,null,101,0,0,0,0,0,0,null,null,null,null,null,null,19,{"$f":"FO92","v":0},4750.4232202250023,182.87639999999999,4567.5468202250022,17140.116430941274,null,null,null,null,null,null,null,101,0,0,0,0,0,0,null,null,null,null,null,null,19,{"$f":"GO92","v":0},4750.4232202250023,182.87639999999999,4567.5468202250022,17140.116430941274]
[102,0,0,0,0,0,0,null,null,null,null,null,null,20,0,4892.9359168317524,182.87639999999999,4710.0595168317523,28703.902635841787,null,null,null,null,null,null,null,null,102,0,0,0,0,0,0,null,null,null,null,null,null,20,0,4892.9359168317524,182.87639999999999,4710.0595168317523,21850.175947773027,null,null,null,null,null,null,null,null,null,null,102,0,0,0,0,0,0,null,null,null,null,null,null,20,0,0,182.87639999999999,-182.87639999999999,-48128.191081605699,null,null,null,null,null,null,null,null,null,null,102,0,0,0,0,0,0,null,null,null,null,null,null,20,0,0,182.87639999999999,-182.87639999999999,-48128.191081605699,null,null,null,null,null,null,null,null,null,null,null,null,null,null,null,102,0,0,0,0,0,0,null,null,null,null,null,null,20,0,4892.9359168317524,182.87639999999999,4710.0595168317523,21850.175947773027,null,null,null,null,null,null,null,null,null,null,null,null,null,null,null,null,null,null,102,0,0,0,0,0,0,null,null,null,null,null,null,20,{"$f":"FO93","v":0},4892.9359168317524,182.87639999999999,4710.0595168317523,21850.175947773027,null,null,null,null,null,null,null,102,0,0,0,0,0,0,null,null,null,null,null,null,20,{"$f":"GO93","v":0},4892.9359168317524,182.87639999999999,4710.0595168317523,21850.175947773027]
[103,0,0,0,0,0,0,null,null,null,null,null,null,21,0,5039.7239943367058,182.87639999999999,4856.8475943367057,33560.750230178492,null,null,null,null,null,null,null,null,103,0,0,0,0,0,0,null,null,null,null,null,null,21,0,5039.7239943367058,182.87639999999999,4856.8475943367057,26707.023542109731,null,null,null,null,null,null,null,null,null,null,103,0,0,0,0,0,0,null,null,null,null,null,null,21,0,0,182.87639999999999,-182.87639999999999,-48311.0674816057,null,null,null,null,null,null,null,null,null,null,103,0,0,0,0,0,0,null,null,null,null,null,null,21,0,0,182.87639999999999,-182.87639999999999,-48311.0674816057,null,null,null,null,null,null,null,null,null,null,null,null,null,null,null,103,0,0,0,0,0,0,null,null,null,null,null,null,21,0,5039.7239943367058,182.87639999999999,4856.8475943367057,26707.023542109731,null,null,null,null,null,null,null,null,null,null,null,null,null,null,null,null,null,null,103,0,0,0,0,0,0,null,null,null,null,null,null,21,{"$f":"FO94","v":0},5039.7239943367058,182.87639999999999,4856.8475943367057,26707.023542109731,null,null,null,null,null,null,null,103,0,0,0,0,0,0,null,null,null,null,null,null,21,{"$f":"GO94","v":0},5039.7239943367058,182.87639999999999,4856.8475943367057,26707.023542109731]
[104,0,0,0,0,0,0,null,null,null,null,null,null,22,0,5190.9157141668065,182.87639999999999,5008.0393141668064,38568.789544345302,null,null,null,null,null,null,null,null,104,0,0,0,0,0,0,null,null,null,null,null,null,22,0,5190.9157141668065,182.87639999999999,5008.0393141668064,31715.062856276538,null,null,null,null,null,null,null,null,null,null,104,0,0,0,0,0,0,null,null,null,null,null,null,22,0,0,182.87639999999999,-182.87639999999999,-48493.943881605701,null,null,null,null,null,null,null,null,null,null,104,0,0,0,0,0,0,null,null,null,null,null,null,22,0,0,182.87639999999999,-182.87639999999999,-48493.943881605701,null,null,null,null,null,null,null,null,null,null,null,null,null,null,null,104,0,0,0,0,0,0,null,null,null,null,null,null,22,0,5190.9157141668065,182.87639999999999,5008.0393141668064,31715.062856276538,null,null,null,null,null,null,null,null,null,null,null,null,null,null,null,null,null,null,104,0,0,0,0,0,0,null,null,null,null,null,null,22,{"$f":"FO95","v":0},5190.9157141668065,182.87639999999999,5008.0393141668064,31715.062856276538,null,null,null,null,null,null,null,104,0,0,0,0,0,0,null,null,null,null,null,null,22,{"$f":"GO95","v":0},5190.9157141668065,182.87639999999999,5008.0393141668064,31715.062856276538]
[105,0,0,0,0,0,0,null,null,null,null,null,null,23,0,5346.6431855918108,182.87639999999999,5163.7667855918107,43732.556329937113,null,null,null,null,null,null,null,null,105,0,0,0,0,0,0,null,null,null,null,null,null,23,0,5346.6431855918108,182.87639999999999,5163.7667855918107,36878.829641868346,null,null,null,null,null,null,null,null,null,null,105,0,0,0,0,0,0,null,null,null,null,null,null,23,0,0,182.87639999999999,-182.87639999999999,-48676.820281605702,null,null,null,null,null,null,null,null,null,null,105,0,0,0,0,0,0,null,null,null,null,null,null,23,0,0,182.87639999999999,-182.87639999999999,-48676.820281605702,null,null,null,null,null,null,null,null,null,null,null,null,null,null,null,105,0,0,0,0,0,0,null,null,null,null,null,null,23,0,5346.6431855918108,182.87639999999999,5163.7667855918107,36878.829641868346,null,null,null,null,null,null,null,null,null,null,null,null,null,null,null,null,null,null,105,0,0,0,0,0,0,null,null,null,null,null,null,23,{"$f":"FO96","v":0},5346.6431855918108,182.87639999999999,5163.7667855918107,36878.829641868346,null,null,null,null,null,null,null,105,0,0,0,0,0,0,null,null,null,null,null,null,23,{"$f":"GO96","v":0},5346.6431855918108,182.87639999999999,5163.7667855918107,36878.829641868346]
[106,0,0,0,0,0,0,null,null,null,null,null,null,24,0,5507.0424811595658,182.87639999999999,5324.1660811595657,49056.722411096678,null,null,null,null,null,null,null,null,106,0,0,0,0,0,0,null,null,null,null,null,null,24,0,5507.0424811595658,182.87639999999999,5324.1660811595657,42202.995723027911,null,null,null,null,null,null,null,null,null,null,106,0,0,0,0,0,0,null,null,null,null,null,null,24,0,0,182.87639999999999,-182.87639999999999,-48859.696681605703,null,null,null,null,null,null,null,null,null,null,106,0,0,0,0,0,0,null,null,null,null,null,null,24,0,0,182.87639999999999,-182.87639999999999,-48859.696681605703,null,null,null,null,null,null,null,null,null,null,null,null,null,null,null,106,0,0,0,0,0,0,null,null,null,null,null,null,24,0,5507.0424811595658,182.87639999999999,5324.1660811595657,42202.995723027911,null,null,null,null,null,null,null,null,null,null,null,null,null,null,null,null,null,null,106,0,0,0,0,0,0,null,null,null,null,null,null,24,{"$f":"FO97","v":0},5507.0424811595658,182.87639999999999,5324.1660811595657,42202.995723027911,null,null,null,null,null,null,null,106,0,0,0,0,0,0,null,null,null,null,null,null,24,{"$f":"GO97","v":0},5507.0424811595658,182.87639999999999,5324.1660811595657,42202.995723027911]
[107,0,0,0,0,0,0,null,null,null,null,null,null,25,0,5672.2537555943527,182.87639999999999,5489.3773555943526,54546.099766691033,null,null,null,null,null,null,null,null,107,0,0,0,0,0,0,null,null,null,null,null,null,25,0,5672.2537555943527,182.87639999999999,5489.3773555943526,47692.373078622266,null,null,null,null,null,null,null,null,null,null,107,0,0,0,0,0,0,null,null,null,null,null,null,25,0,0,182.87639999999999,-182.87639999999999,-49042.573081605704,null,null,null,null,null,null,null,null,null,null,107,0,0,0,0,0,0,null,null,null,null,null,null,25,0,0,182.87639999999999,-182.87639999999999,-49042.573081605704,null,null,null,null,null,null,null,null,null,null,null,null,null,null,null,107,0,0,0,0,0,0,null,null,null,null,null,null,25,0,5672.2537555943527,182.87639999999999,5489.3773555943526,47692.373078622266,null,null,null,null,null,null,null,null,null,null,null,null,null,null,null,null,null,null,107,0,0,0,0,0,0,null,null,null,null,null,null,25,{"$f":"FO98","v":0},5672.2537555943527,182.87639999999999,5489.3773555943526,47692.373078622266,null,null,null,null,null,null,null,107,0,0,0,0,0,0,null,null,null,null,null,null,25,{"$f":"GO98","v":0},5672.2537555943527,182.87639999999999,5489.3773555943526,47692.373078622266]
[108,0,0,0,0,0,0,null,null,null,null,null,null,null,null,null,null,null,null,null,null,null,null,null,null,null,null,108,0,0,0,0,0,0,null,null,null,null,null,null,null,null,null,null,null,null,null,null,null,null,null,null,null,null,null,null,108,0,0,0,0,0,0,null,null,null,null,null,null,null,null,null,null,null,null,null,null,null,null,null,null,null,null,null,null,108,0,0,0,0,0,0,null,null,null,null,null,null,null,null,null,null,null,null,null,null,null,null,null,null,null,null,null,null,null,null,null,null,null,108,0,0,0,0,0,0,null,null,null,null,null,null,null,null,null,null,null,null,null,null,null,null,null,null,null,null,null,null,null,null,null,null,null,null,null,null,108,0,0,0,0,0,0,null,null,null,null,null,null,null,null,null,null,null,null,null,null,null,null,null,null,null,108,0,0,0,0,0,0]
[109,0,0,0,0,0,0,null,null,null,null,null,null,null,null,null,null,null,null,null,null,null,null,null,null,null,null,109,0,0,0,0,0,0,null,null,null,null,null,null,null,null,null,null,null,null,null,null,null,null,null,null,null,null,null,null,109,0,0,0,0,0,0,null,null,null,null,null,null,null,null,null,null,null,null,null,null,null,null,null,null,null,null,null,null,109,0,0,0,0,0,0,null,null,null,null,null,null,null,null,null,null,null,null,null,null,null,null,null,null,null,null,null,null,null,null,null,null,null,109,0,0,0,0,0,0,null,null,null,null,null,null,null,null,null,null,null,null,null,null,null,null,null,null,null,null,null,null,null,null,null,null,null,null,null,null,109,0,0,0,0,0,0,null,null,null,null,null,null,null,null,null,null,null,null,null,null,null,null,null,null,null,109,0,0,0,0,0,0]
[110,0,0,0,0,0,0,null,null,null,null,null,null,null,null,null,null,null,null,null,null,null,null,null,null,null,null,110,0,0,0,0,0,0,null,null,null,null,null,null,null,null,null,null,null,null,null,null,null,null,null,null,null,null,null,null,110,0,0,0,0,0,0,null,null,null,null,null,null,null,null,null,null,null,null,null,null,null,null,null,null,null,null,null,null,110,0,0,0,0,0,0,null,null,null,null,null,null,null,null,null,null,null,null,null,null,null,null,null,null,null,null,null,null,null,null,null,null,null,110,0,0,0,0,0,0,null,null,null,null,null,null,null,null,null,null,null,null,null,null,null,null,null,null,null,null,null,null,null,null,null,null,null,null,null,null,110,0,0,0,0,0,0,null,null,null,null,null,null,null,null,null,null,null,null,null,null,null,null,null,null,null,110,0,0,0,0,0,0]
[111,0,0,0,0,0,0,null,null,null,null,null,null,null,null,null,null,null,null,null,null,null,null,null,null,null,null,111,0,0,0,0,0,0,null,null,null,null,null,null,null,null,null,null,null,null,null,null,null,null,null,null,null,null,null,null,111,0,0,0,0,0,0,null,null,null,null,null,null,null,null,null,null,null,null,null,null,null,null,null,null,null,null,null,null,111,0,0,0,0,0,0,null,null,null,null,null,null,null,null,null,null,null,null,null,null,null,null,null,null,null,null,null,null,null,null,null,null,null,111,0,0,0,0,0,0,null,null,null,null,null,null,null,null,null,null,null,null,null,null,null,null,null,null,null,null,null,null,null,null,null,null,null,null,null,null,111,0,0,0,0,0,0,null,null,null,null,null,null,null,null,null,null,null,null,null,null,null,null,null,null,null,111,0,0,0,0,0,0]
[112,0,0,0,0,0,0,null,null,null,null,null,null,null,null,null,null,null,null,null,null,null,null,null,null,null,null,112,0,0,0,0,0,0,null,null,null,null,null,null,null,null,null,null,null,null,null,null,null,null,null,null,null,null,null,null,112,0,0,0,0,0,0,null,null,null,null,null,null,null,null,null,null,null,null,null,null,null,null,null,null,null,null,null,null,112,0,0,0,0,0,0,null,null,null,null,null,null,null,null,null,null,null,null,null,null,null,null,null,null,null,null,null,null,null,null,null,null,null,112,0,0,0,0,0,0,null,null,null,null,null,null,null,null,null,null,null,null,null,null,null,null,null,null,null,null,null,null,null,null,null,null,null,null,null,null,112,0,0,0,0,0,0,null,null,null,null,null,null,null,null,null,null,null,null,null,null,null,null,null,null,null,112,0,0,0,0,0,0]
[113,0,0,0,0,0,0,null,null,null,null,null,null,null,null,null,null,null,null,null,null,null,null,null,null,null,null,113,0,0,0,0,0,0,null,null,null,null,null,null,null,null,null,null,null,null,null,null,null,null,null,null,null,null,null,null,113,0,0,0,0,0,0,null,null,null,null,null,null,null,null,null,null,null,null,null,null,null,null,null,null,null,null,null,null,113,0,0,0,0,0,0,null,null,null,null,null,null,null,null,null,null,null,null,null,null,null,null,null,null,null,null,null,null,null,null,null,null,null,113,0,0,0,0,0,0,null,null,null,null,null,null,null,null,null,null,null,null,null,null,null,null,null,null,null,null,null,null,null,null,null,null,null,null,null,null,113,0,0,0,0,0,0,null,null,null,null,null,null,null,null,null,null,null,null,null,null,null,null,null,null,null,113,0,0,0,0,0,0]
[114,0,0,0,0,0,0,null,null,null,null,null,null,null,null,null,null,null,null,null,null,null,null,null,null,null,null,114,0,0,0,0,0,0,null,null,null,null,null,null,null,null,null,null,null,null,null,null,null,null,null,null,null,null,null,null,114,0,0,0,0,0,0,null,null,null,null,null,null,null,null,null,null,null,null,null,null,null,null,null,null,null,null,null,null,114,0,0,0,0,0,0,null,null,null,null,null,null,null,null,null,null,null,null,null,null,null,null,null,null,null,null,null,null,null,null,null,null,null,114,0,0,0,0,0,0,null,null,null,null,null,null,null,null,null,null,null,null,null,null,null,null,null,null,null,null,null,null,null,null,null,null,null,null,null,null,114,0,0,0,0,0,0,null,null,null,null,null,null,null,null,null,null,null,null,null,null,null,null,null,null,null,114,0,0,0,0,0,0]
[115,0,0,0,0,0,0,null,null,null,null,null,null,null,null,null,null,null,null,null,null,null,null,null,null,null,null,115,0,0,0,0,0,0,null,null,null,null,null,null,null,null,null,null,null,null,null,null,null,null,null,null,null,null,null,null,115,0,0,0,0,0,0,null,null,null,null,null,null,null,null,null,null,null,null,null,null,null,null,null,null,null,null,null,null,115,0,0,0,0,0,0,null,null,null,null,null,null,null,null,null,null,null,null,null,null,null,null,null,null,null,null,null,null,null,null,null,null,null,115,0,0,0,0,0,0,null,null,null,null,null,null,null,null,null,null,null,null,null,null,null,null,null,null,null,null,null,null,null,null,null,null,null,null,null,null,115,0,0,0,0,0,0,null,null,null,null,null,null,null,null,null,null,null,null,null,null,null,null,null,null,null,115,0,0,0,0,0,0]
[116,0,0,0,0,0,0,null,null,null,null,null,null,null,null,null,null,null,null,null,null,null,null,null,null,null,null,116,0,0,0,0,0,0,null,null,null,null,null,null,null,null,null,null,null,null,null,null,null,null,null,null,null,null,null,null,116,0,0,0,0,0,0,null,null,null,null,null,null,null,null,null,null,null,null,null,null,null,null,null,null,null,null,null,null,116,0,0,0,0,0,0,null,null,null,null,null,null,null,null,null,null,null,null,null,null,null,null,null,null,null,null,null,null,null,null,null,null,null,116,0,0,0,0,0,0,null,null,null,null,null,null,null,null,null,null,null,null,null,null,null,null,null,null,null,null,null,null,null,null,null,null,null,null,null,null,116,0,0,0,0,0,0,null,null,null,null,null,null,null,null,null,null,null,null,null,null,null,null,null,null,null,116,0,0,0,0,0,0]
[117,0,0,0,0,0,0,null,null,null,null,null,null,null,null,null,null,null,null,null,null,null,null,null,null,null,null,117,0,0,0,0,0,0,null,null,null,null,null,null,null,null,null,null,null,null,null,null,null,null,null,null,null,null,null,null,117,0,0,0,0,0,0,null,null,null,null,null,null,null,null,null,null,null,null,null,null,null,null,null,null,null,null,null,null,117,0,0,0,0,0,0,null,null,null,null,null,null,null,null,null,null,null,null,null,null,null,null,null,null,null,null,null,null,null,null,null,null,null,117,0,0,0,0,0,0,null,null,null,null,null,null,null,null,null,null,null,null,null,null,null,null,null,null,null,null,null,null,null,null,null,null,null,null,null,null,117,0,0,0,0,0,0,null,null,null,null,null,null,null,null,null,null,null,null,null,null,null,null,null,null,null,117,0,0,0,0,0,0]
[118,0,0,0,0,0,0,null,null,null,null,null,null,null,null,null,null,null,null,null,null,null,null,null,null,null,null,118,0,0,0,0,0,0,null,null,null,null,null,null,null,null,null,null,null,null,null,null,null,null,null,null,null,null,null,null,118,0,0,0,0,0,0,null,null,null,null,null,null,null,null,null,null,null,null,null,null,null,null,null,null,null,null,null,null,118,0,0,0,0,0,0,null,null,null,null,null,null,null,null,null,null,null,null,null,null,null,null,null,null,null,null,null,null,null,null,null,null,null,118,0,0,0,0,0,0,null,null,null,null,null,null,null,null,null,null,null,null,null,null,null,null,null,null,null,null,null,null,null,null,null,null,null,null,null,null,118,0,0,0,0,0,0,null,null,null,null,null,null,null,null,null,null,null,null,null,null,null,null,null,null,null,118,0,0,0,0,0,0]
[119,0,0,0,0,0,0,null,null,null,null,null,null,null,null,null,null,null,null,null,null,null,null,null,null,null,null,119,0,0,0,0,0,0,null,null,null,null,null,null,null,null,null,null,null,null,null,null,null,null,null,null,null,null,null,null,119,0,0,0,0,0,0,null,null,null,null,null,null,null,null,null,null,null,null,null,null,null,null,null,null,null,null,null,null,119,0,0,0,0,0,0,null,null,null,null,null,null,null,null,null,null,null,null,null,null,null,null,null,null,null,null,null,null,null,null,null,null,null,119,0,0,0,0,0,0,null,null,null,null,null,null,null,null,null,null,null,null,null,null,null,null,null,null,null,null,null,null,null,null,null,null,null,null,null,null,119,0,0,0,0,0,0,null,null,null,null,null,null,null,null,null,null,null,null,null,null,null,null,null,null,null,119,0,0,0,0,0,0]
[120,0,0,0,0,0,0,null,null,null,null,null,null,null,null,null,null,null,null,null,null,null,null,null,null,null,null,120,0,0,0,0,0,0,null,null,null,null,null,null,null,null,null,null,null,null,null,null,null,null,null,null,null,null,null,null,120,0,0,0,0,0,0,null,null,null,null,null,null,null,null,null,null,null,null,null,null,null,null,null,null,null,null,null,null,120,0,0,0,0,0,0,null,null,null,null,null,null,null,null,null,null,null,null,null,null,null,null,null,null,null,null,null,null,null,null,null,null,null,120,0,0,0,0,0,0,null,null,null,null,null,null,null,null,null,null,null,null,null,null,null,null,null,null,null,null,null,null,null,null,null,null,null,null,null,null,120,0,0,0,0,0,0,null,null,null,null,null,null,null,null,null,null,null,null,null,null,null,null,null,null,null,120,0,0,0,0,0,0]
[121,0,0,0,0,0,0,null,null,null,null,null,null,null,null,null,null,null,null,null,null,null,null,null,null,null,null,121,0,0,0,0,0,0,null,null,null,null,null,null,null,null,null,null,null,null,null,null,null,null,null,null,null,null,null,null,121,0,0,0,0,0,0,null,null,null,null,null,null,null,null,null,null,null,null,null,null,null,null,null,null,null,null,null,null,121,0,0,0,0,0,0,null,null,null,null,null,null,null,null,null,null,null,null,null,null,null,null,null,null,null,null,null,null,null,null,null,null,null,121,0,0,0,0,0,0,null,null,null,null,null,null,null,null,null,null,null,null,null,null,null,null,null,null,null,null,null,null,null,null,null,null,null,null,null,null,121,0,0,0,0,0,0,null,null,null,null,null,null,null,null,null,null,null,null,null,null,null,null,null,null,null,121,0,0,0,0,0,0]
[122,0,0,0,0,0,0,null,null,null,null,null,null,null,null,null,null,null,null,null,null,null,null,null,null,null,null,122,0,0,0,0,0,0,null,null,null,null,null,null,null,null,null,null,null,null,null,null,null,null,null,null,null,null,null,null,122,0,0,0,0,0,0,null,null,null,null,null,null,null,null,null,null,null,null,null,null,null,null,null,null,null,null,null,null,122,0,0,0,0,0,0,null,null,null,null,null,null,null,null,null,null,null,null,null,null,null,null,null,null,null,null,null,null,null,null,null,null,null,122,0,0,0,0,0,0,null,null,null,null,null,null,null,null,null,null,null,null,null,null,null,null,null,null,null,null,null,null,null,null,null,null,null,null,null,null,122,0,0,0,0,0,0,null,null,null,null,null,null,null,null,null,null,null,null,null,null,null,null,null,null,null,122,0,0,0,0,0,0]
[123,0,0,0,0,0,0,null,null,null,null,null,null,null,null,null,null,null,null,null,null,null,null,null,null,null,null,123,0,0,0,0,0,0,null,null,null,null,null,null,null,null,null,null,null,null,null,null,null,null,null,null,null,null,null,null,123,0,0,0,0,0,0,null,null,null,null,null,null,null,null,null,null,null,null,null,null,null,null,null,null,null,null,null,null,123,0,0,0,0,0,0,null,null,null,null,null,null,null,null,null,null,null,null,null,null,null,null,null,null,null,null,null,null,null,null,null,null,null,123,0,0,0,0,0,0,null,null,null,null,null,null,null,null,null,null,null,null,null,null,null,null,null,null,null,null,null,null,null,null,null,null,null,null,null,null,123,0,0,0,0,0,0,null,null,null,null,null,null,null,null,null,null,null,null,null,null,null,null,null,null,null,123,0,0,0,0,0,0]
[124,0,0,0,0,0,0,null,null,null,null,null,null,null,null,null,null,null,null,null,null,null,null,null,null,null,null,124,0,0,0,0,0,0,null,null,null,null,null,null,null,null,null,null,null,null,null,null,null,null,null,null,null,null,null,null,124,0,0,0,0,0,0,null,null,null,null,null,null,null,null,null,null,null,null,null,null,null,null,null,null,null,null,null,null,124,0,0,0,0,0,0,null,null,null,null,null,null,null,null,null,null,null,null,null,null,null,null,null,null,null,null,null,null,null,null,null,null,null,124,0,0,0,0,0,0,null,null,null,null,null,null,null,null,null,null,null,null,null,null,null,null,null,null,null,null,null,null,null,null,null,null,null,null,null,null,124,0,0,0,0,0,0,null,null,null,null,null,null,null,null,null,null,null,null,null,null,null,null,null,null,null,124,0,0,0,0,0,0]
[125,0,0,0,0,0,0,null,null,null,null,null,null,null,null,null,null,null,null,null,null,null,null,null,null,null,null,125,0,0,0,0,0,0,null,null,null,null,null,null,null,null,null,null,null,null,null,null,null,null,null,null,null,null,null,null,125,0,0,0,0,0,0,null,null,null,null,null,null,null,null,null,null,null,null,null,null,null,null,null,null,null,null,null,null,125,0,0,0,0,0,0,null,null,null,null,null,null,null,null,null,null,null,null,null,null,null,null,null,null,null,null,null,null,null,null,null,null,null,125,0,0,0,0,0,0,null,null,null,null,null,null,null,null,null,null,null,null,null,null,null,null,null,null,null,null,null,null,null,null,null,null,null,null,null,null,125,0,0,0,0,0,0,null,null,null,null,null,null,null,null,null,null,null,null,null,null,null,null,null,null,null,125,0,0,0,0,0,0]
[126,0,0,0,0,0,0,null,null,null,null,null,null,null,null,null,null,null,null,null,null,null,null,null,null,null,null,126,0,0,0,0,0,0,null,null,null,null,null,null,null,null,null,null,null,null,null,null,null,null,null,null,null,null,null,null,126,0,0,0,0,0,0,null,null,null,null,null,null,null,null,null,null,null,null,null,null,null,null,null,null,null,null,null,null,126,0,0,0,0,0,0,null,null,null,null,null,null,null,null,null,null,null,null,null,null,null,null,null,null,null,null,null,null,null,null,null,null,null,126,0,0,0,0,0,0,null,null,null,null,null,null,null,null,null,null,null,null,null,null,null,null,null,null,null,null,null,null,null,null,null,null,null,null,null,null,126,0,0,0,0,0,0,null,null,null,null,null,null,null,null,null,null,null,null,null,null,null,null,null,null,null,126,0,0,0,0,0,0]
[127,0,0,0,0,0,0,null,null,null,null,null,null,null,null,null,null,null,null,null,null,null,null,null,null,null,null,127,0,0,0,0,0,0,null,null,null,null,null,null,null,null,null,null,null,null,null,null,null,null,null,null,null,null,null,null,127,0,0,0,0,0,0,null,null,null,null,null,null,null,null,null,null,null,null,null,null,null,null,null,null,null,null,null,null,127,0,0,0,0,0,0,null,null,null,null,null,null,null,null,null,null,null,null,null,null,null,null,null,null,null,null,null,null,null,null,null,null,null,127,0,0,0,0,0,0,null,null,null,null,null,null,null,null,null,null,null,null,null,null,null,null,null,null,null,null,null,null,null,null,null,null,null,null,null,null,127,0,0,0,0,0,0,null,null,null,null,null,null,null,null,null,null,null,null,null,null,null,null,null,null,null,127,0,0,0,0,0,0]
[128,0,0,0,0,0,0,null,null,null,null,null,null,null,null,null,null,null,null,null,null,null,null,null,null,null,null,128,0,0,0,0,0,0,null,null,null,null,null,null,null,null,null,null,null,null,null,null,null,null,null,null,null,null,null,null,128,0,0,0,0,0,0,null,null,null,null,null,null,null,null,null,null,null,null,null,null,null,null,null,null,null,null,null,null,128,0,0,0,0,0,0,null,null,null,null,null,null,null,null,null,null,null,null,null,null,null,null,null,null,null,null,null,null,null,null,null,null,null,128,0,0,0,0,0,0,null,null,null,null,null,null,null,null,null,null,null,null,null,null,null,null,null,null,null,null,null,null,null,null,null,null,null,null,null,null,128,0,0,0,0,0,0,null,null,null,null,null,null,null,null,null,null,null,null,null,null,null,null,null,null,null,128,0,0,0,0,0,0]
[129,0,{"$f":"+B150*$D$13/$D$19","v":0},{"$f":"+E150-C150","v":0},{"$f":"IF(A150-$D$18<=0,$D$12*((1+$D$14)^$D$18*$D$14)/((1+$D$14)^$D$18-1),0)","v":0},{"$f":"IF(A150-$D$18<=0,B150-D150,0)","v":0},{"$f":"E150*$G$16","v":0},null,null,null,null,null,null,null,null,null,null,null,null,null,null,null,null,null,null,null,null,129,0,0,{"$f":"+AF150-AD150","v":0},0,0,0,null,null,null,null,null,null,null,null,null,null,null,null,null,null,null,null,null,null,null,null,null,null,129,0,0,{"$f":"+BI150-BG150","v":0},0,0,0,null,null,null,null,null,null,null,null,null,null,null,null,null,null,null,null,null,null,null,null,null,null,129,0,0,{"$f":"+CL150-CJ150","v":0},0,0,0,null,null,null,null,null,null,null,null,null,null,null,null,null,null,null,null,null,null,null,null,null,null,null,null,null,null,null,129,0,0,{"$f":"+DT150-DR150","v":0},0,0,0,null,null,null,null,null,null,null,null,null,null,null,null,null,null,null,null,null,null,null,null,null,null,null,null,null,null,null,null,null,null,129,0,0,{"$f":"+FE150-FC150","v":0},0,0,0,null,null,null,null,null,null,null,null,null,null,null,null,null,null,null,null,null,null,null,129,0,0,{"$f":"+GE150-GC150","v":0},0,0,0]
[{"$f":"+A150+1","v":130},{"$f":"IF(A151-$D$18<=0,+F150,0)","v":0},0,0,0,0,0,null,null,null,null,null,null,null,null,null,null,null,null,null,null,null,null,null,null,null,null,{"$f":"+AB150+1","v":130},{"$f":"IF(AB151-$D$18<=0,+AG150,0)","v":0},{"$f":"+AC151*$AE$13/$AE$19","v":0},0,{"$f":"IF(AB151-$AE$18<=0,$AE$12*((1+$AE$14)^$AE$18*$AE$14)/((1+$AE$14)^$AE$18-1),0)","v":0},{"$f":"IF(AB151-$AE$18<=0,AC151-AE151,0)","v":0},{"$f":"AF151*$AH$16","v":0},null,null,null,null,null,null,null,null,null,null,null,null,null,null,null,null,null,null,null,null,null,null,{"$f":"+BE150+1","v":130},{"$f":"IF(BE151-$D$18<=0,+BJ150,0)","v":0},{"$f":"+BF151*$AE$13/$AE$19","v":0},0,0,{"$f":"IF(BE151-$AE$18<=0,BF151-BH151,0)","v":0},{"$f":"BI151*$AH$16","v":0},null,null,null,null,null,null,null,null,null,null,null,null,null,null,null,null,null,null,null,null,null,null,{"$f":"+CH150+1","v":130},{"$f":"IF(CH151-$D$18<=0,+CM150,0)","v":0},{"$f":"+CI151*$AE$13/$AE$19","v":0},0,{"$f":"IF(CH151-$CK$18<=0,$CK$12*((1+$CK$14)^$CK$18*$CK$14)/((1+$CK$14)^$CK$18-1),0)","v":0},{"$f":"IF(CH151-$AE$18<=0,CI151-CK151,0)","v":0},{"$f":"CL151*$AH$16","v":0},null,null,null,null,null,null,null,null,null,null,null,null,null,null,null,null,null,null,null,null,null,null,null,null,null,null,null,{"$f":"+DP150+1","v":130},{"$f":"IF(DP151-$D$18<=0,+DU150,0)","v":0},{"$f":"+DQ151*$AE$13/$AE$19","v":0},0,{"$f":"IF(DP151-$DS$18<=0,$DS$12*((1+$DS$14)^$DS$18*$DS$14)/((1+$DS$14)^$DS$18-1),0)","v":0},{"$f":"IF(DP151-$AE$18<=0,DQ151-DS151,0)","v":0},{"$f":"DT151*$AH$16","v":0},null,null,null,null,null,null,null,null,null,null,null,null,null,null,null,null,null,null,null,null,null,null,null,null,null,null,null,null,null,null,{"$f":"+FA150+1","v":130},{"$f":"IF(FA151-$D$18<=0,+FF150,0)","v":0},{"$f":"+FB151*$AE$13/$AE$19","v":0},0,{"$f":"IF(FA151-$FD$18<=0,$FD$12*((1+$FD$14)^$FD$18*$FD$14)/((1+$FD$14)^$FD$18-1),0)","v":0},{"$f":"IF(FA151-$AE$18<=0,FB151-FD151,0)","v":0},{"$f":"FE151*$FG$16","v":0},null,null,null,null,null,null,null,null,null,null,null,null,null,null,null,null,null,null,null,{"$f":"+GA150+1","v":130},{"$f":"IF(GA151-$D$18<=0,+GF150,0)","v":0},{"$f":"+GB151*$AE$13/$AE$19","v":0},0,{"$f":"IF(GA151-$GD$18<=0,$GD$12*((1+$GD$14)^$GD$18*$GD$14)/((1+$GD$14)^$GD$18-1),0)","v":0},{"$f":"IF(GA151-$AE$18<=0,GB151-GD151,0)","v":0},{"$f":"GE151*$GG$16","v":0}]
[131,0,0,0,0,0,0,null,null,null,null,null,null,null,null,null,null,null,null,null,null,null,null,null,null,null,null,131,0,0,0,0,0,0,null,null,null,null,null,null,null,null,null,null,null,null,null,null,null,null,null,null,null,null,null,null,131,0,0,0,{"$f":"IF(BE152-$BH$18<=0,$BH$12*((1+$BH$14)^$BH$18*$BH$14)/((1+$BH$14)^$BH$18-1),0)","v":0},0,0,null,null,null,null,null,null,null,null,null,null,null,null,null,null,null,null,null,null,null,null,null,null,131,0,0,0,0,0,0,null,null,null,null,null,null,null,null,null,null,null,null,null,null,null,null,null,null,null,null,null,null,null,null,null,null,null,131,0,0,0,0,0,0,null,null,null,null,null,null,null,null,null,null,null,null,null,null,null,null,null,null,null,null,null,null,null,null,null,null,null,null,null,null,131,0,0,0,0,0,0,null,null,null,null,null,null,null,null,null,null,null,null,null,null,null,null,null,null,null,131,0,0,0,0,0,0]
[132,0,0,0,0,0,0,null,null,null,null,null,null,null,null,null,null,null,null,null,null,null,null,null,null,null,null,132,0,0,0,0,0,0,null,null,null,null,null,null,null,null,null,null,null,null,null,null,null,null,null,null,null,null,null,null,132,0,0,0,0,0,0,null,null,null,null,null,null,null,null,null,null,null,null,null,null,null,null,null,null,null,null,null,null,132,0,0,0,0,0,0,null,null,null,null,null,null,null,null,null,null,null,null,null,null,null,null,null,null,null,null,null,null,null,null,null,null,null,132,0,0,0,0,0,0,null,null,null,null,null,null,null,null,null,null,null,null,null,null,null,null,null,null,null,null,null,null,null,null,null,null,null,null,null,null,132,0,0,0,0,0,0,null,null,null,null,null,null,null,null,null,null,null,null,null,null,null,null,null,null,null,132,0,0,0,0,0,0]
[133,0,0,0,0,0,0,null,null,null,null,null,null,null,null,null,null,null,null,null,null,null,null,null,null,null,null,133,0,0,0,0,0,0,null,null,null,null,null,null,null,null,null,null,null,null,null,null,null,null,null,null,null,null,null,null,133,0,0,0,0,0,0,null,null,null,null,null,null,null,null,null,null,null,null,null,null,null,null,null,null,null,null,null,null,133,0,0,0,0,0,0,null,null,null,null,null,null,null,null,null,null,null,null,null,null,null,null,null,null,null,null,null,null,null,null,null,null,null,133,0,0,0,0,0,0,null,null,null,null,null,null,null,null,null,null,null,null,null,null,null,null,null,null,null,null,null,null,null,null,null,null,null,null,null,null,133,0,0,0,0,0,0,null,null,null,null,null,null,null,null,null,null,null,null,null,null,null,null,null,null,null,133,0,0,0,0,0,0]
[134,0,0,0,0,0,0,null,null,null,null,null,null,null,null,null,null,null,null,null,null,null,null,null,null,null,null,134,0,0,0,0,0,0,null,null,null,null,null,null,null,null,null,null,null,null,null,null,null,null,null,null,null,null,null,null,134,0,0,0,0,0,0,null,null,null,null,null,null,null,null,null,null,null,null,null,null,null,null,null,null,null,null,null,null,134,0,0,0,0,0,0,null,null,null,null,null,null,null,null,null,null,null,null,null,null,null,null,null,null,null,null,null,null,null,null,null,null,null,134,0,0,0,0,0,0,null,null,null,null,null,null,null,null,null,null,null,null,null,null,null,null,null,null,null,null,null,null,null,null,null,null,null,null,null,null,134,0,0,0,0,0,0,null,null,null,null,null,null,null,null,null,null,null,null,null,null,null,null,null,null,null,134,0,0,0,0,0,0]
[135,0,0,0,0,0,0,null,null,null,null,null,null,null,null,null,null,null,null,null,null,null,null,null,null,null,null,135,0,0,0,0,0,0,null,null,null,null,null,null,null,null,null,null,null,null,null,null,null,null,null,null,null,null,null,null,135,0,0,0,0,0,0,null,null,null,null,null,null,null,null,null,null,null,null,null,null,null,null,null,null,null,null,null,null,135,0,0,0,0,0,0,null,null,null,null,null,null,null,null,null,null,null,null,null,null,null,null,null,null,null,null,null,null,null,null,null,null,null,135,0,0,0,0,0,0,null,null,null,null,null,null,null,null,null,null,null,null,null,null,null,null,null,null,null,null,null,null,null,null,null,null,null,null,null,null,135,0,0,0,0,0,0,null,null,null,null,null,null,null,null,null,null,null,null,null,null,null,null,null,null,null,135,0,0,0,0,0,0]
[136,0,0,0,0,0,0,null,null,null,null,null,null,null,null,null,null,null,null,null,null,null,null,null,null,null,null,136,0,0,0,0,0,0,null,null,null,null,null,null,null,null,null,null,null,null,null,null,null,null,null,null,null,null,null,null,136,0,0,0,0,0,0,null,null,null,null,null,null,null,null,null,null,null,null,null,null,null,null,null,null,null,null,null,null,136,0,0,0,0,0,0,null,null,null,null,null,null,null,null,null,null,null,null,null,null,null,null,null,null,null,null,null,null,null,null,null,null,null,136,0,0,0,0,0,0,null,null,null,null,null,null,null,null,null,null,null,null,null,null,null,null,null,null,null,null,null,null,null,null,null,null,null,null,null,null,136,0,0,0,0,0,0,null,null,null,null,null,null,null,null,null,null,null,null,null,null,null,null,null,null,null,136,0,0,0,0,0,0]
[137,0,0,0,0,0,0,null,null,null,null,null,null,null,null,null,null,null,null,null,null,null,null,null,null,null,null,137,0,0,0,0,0,0,null,null,null,null,null,null,null,null,null,null,null,null,null,null,null,null,null,null,null,null,null,null,137,0,0,0,0,0,0,null,null,null,null,null,null,null,null,null,null,null,null,null,null,null,null,null,null,null,null,null,null,137,0,0,0,0,0,0,null,null,null,null,null,null,null,null,null,null,null,null,null,null,null,null,null,null,null,null,null,null,null,null,null,null,null,137,0,0,0,0,0,0,null,null,null,null,null,null,null,null,null,null,null,null,null,null,null,null,null,null,null,null,null,null,null,null,null,null,null,null,null,null,137,0,0,0,0,0,0,null,null,null,null,null,null,null,null,null,null,null,null,null,null,null,null,null,null,null,137,0,0,0,0,0,0]
[138,0,0,0,0,0,0,null,null,null,null,null,null,null,null,null,null,null,null,null,null,null,null,null,null,null,null,138,0,0,0,0,0,0,null,null,null,null,null,null,null,null,null,null,null,null,null,null,null,null,null,null,null,null,null,null,138,0,0,0,0,0,0,null,null,null,null,null,null,null,null,null,null,null,null,null,null,null,null,null,null,null,null,null,null,138,0,0,0,0,0,0,null,null,null,null,null,null,null,null,null,null,null,null,null,null,null,null,null,null,null,null,null,null,null,null,null,null,null,138,0,0,0,0,0,0,null,null,null,null,null,null,null,null,null,null,null,null,null,null,null,null,null,null,null,null,null,null,null,null,null,null,null,null,null,null,138,0,0,0,0,0,0,null,null,null,null,null,null,null,null,null,null,null,null,null,null,null,null,null,null,null,138,0,0,0,0,0,0]
[139,0,0,0,0,0,0,null,null,null,null,null,null,null,null,null,null,null,null,null,null,null,null,null,null,null,null,139,0,0,0,0,0,0,null,null,null,null,null,null,null,null,null,null,null,null,null,null,null,null,null,null,null,null,null,null,139,0,0,0,0,0,0,null,null,null,null,null,null,null,null,null,null,null,null,null,null,null,null,null,null,null,null,null,null,139,0,0,0,0,0,0,null,null,null,null,null,null,null,null,null,null,null,null,null,null,null,null,null,null,null,null,null,null,null,null,null,null,null,139,0,0,0,0,0,0,null,null,null,null,null,null,null,null,null,null,null,null,null,null,null,null,null,null,null,null,null,null,null,null,null,null,null,null,null,null,139,0,0,0,0,0,0,null,null,null,null,null,null,null,null,null,null,null,null,null,null,null,null,null,null,null,139,0,0,0,0,0,0]
[140,0,0,0,0,0,0,null,null,null,null,null,null,null,null,null,null,null,null,null,null,null,null,null,null,null,null,140,0,0,0,0,0,0,null,null,null,null,null,null,null,null,null,null,null,null,null,null,null,null,null,null,null,null,null,null,140,0,0,0,0,0,0,null,null,null,null,null,null,null,null,null,null,null,null,null,null,null,null,null,null,null,null,null,null,140,0,0,0,0,0,0,null,null,null,null,null,null,null,null,null,null,null,null,null,null,null,null,null,null,null,null,null,null,null,null,null,null,null,140,0,0,0,0,0,0,null,null,null,null,null,null,null,null,null,null,null,null,null,null,null,null,null,null,null,null,null,null,null,null,null,null,null,null,null,null,140,0,0,0,0,0,0,null,null,null,null,null,null,null,null,null,null,null,null,null,null,null,null,null,null,null,140,0,0,0,0,0,0]
[141,0,0,0,0,0,0,null,null,null,null,null,null,null,null,null,null,null,null,null,null,null,null,null,null,null,null,141,0,0,0,0,0,0,null,null,null,null,null,null,null,null,null,null,null,null,null,null,null,null,null,null,null,null,null,null,141,0,0,0,0,0,0,null,null,null,null,null,null,null,null,null,null,null,null,null,null,null,null,null,null,null,null,null,null,141,0,0,0,0,0,0,null,null,null,null,null,null,null,null,null,null,null,null,null,null,null,null,null,null,null,null,null,null,null,null,null,null,null,141,0,0,0,0,0,0,null,null,null,null,null,null,null,null,null,null,null,null,null,null,null,null,null,null,null,null,null,null,null,null,null,null,null,null,null,null,141,0,0,0,0,0,0,null,null,null,null,null,null,null,null,null,null,null,null,null,null,null,null,null,null,null,141,0,0,0,0,0,0]
[142,0,0,0,0,0,0,null,null,null,null,null,null,null,null,null,null,null,null,null,null,null,null,null,null,null,null,142,0,0,0,0,0,0,null,null,null,null,null,null,null,null,null,null,null,null,null,null,null,null,null,null,null,null,null,null,142,0,0,0,0,0,0,null,null,null,null,null,null,null,null,null,null,null,null,null,null,null,null,null,null,null,null,null,null,142,0,0,0,0,0,0,null,null,null,null,null,null,null,null,null,null,null,null,null,null,null,null,null,null,null,null,null,null,null,null,null,null,null,142,0,0,0,0,0,0,null,null,null,null,null,null,null,null,null,null,null,null,null,null,null,null,null,null,null,null,null,null,null,null,null,null,null,null,null,null,142,0,0,0,0,0,0,null,null,null,null,null,null,null,null,null,null,null,null,null,null,null,null,null,null,null,142,0,0,0,0,0,0]
[143,0,0,0,0,0,0,null,null,null,null,null,null,null,null,null,null,null,null,null,null,null,null,null,null,null,null,143,0,0,0,0,0,0,null,null,null,null,null,null,null,null,null,null,null,null,null,null,null,null,null,null,null,null,null,null,143,0,0,0,0,0,0,null,null,null,null,null,null,null,null,null,null,null,null,null,null,null,null,null,null,null,null,null,null,143,0,0,0,0,0,0,null,null,null,null,null,null,null,null,null,null,null,null,null,null,null,null,null,null,null,null,null,null,null,null,null,null,null,143,0,0,0,0,0,0,null,null,null,null,null,null,null,null,null,null,null,null,null,null,null,null,null,null,null,null,null,null,null,null,null,null,null,null,null,null,143,0,0,0,0,0,0,null,null,null,null,null,null,null,null,null,null,null,null,null,null,null,null,null,null,null,143,0,0,0,0,0,0]
[144,0,0,0,0,0,0,null,null,null,null,null,null,null,null,null,null,null,null,null,null,null,null,null,null,null,null,144,0,0,0,0,0,0,null,null,null,null,null,null,null,null,null,null,null,null,null,null,null,null,null,null,null,null,null,null,144,0,0,0,0,0,0,null,null,null,null,null,null,null,null,null,null,null,null,null,null,null,null,null,null,null,null,null,null,144,0,0,0,0,0,0,null,null,null,null,null,null,null,null,null,null,null,null,null,null,null,null,null,null,null,null,null,null,null,null,null,null,null,144,0,0,0,0,0,0,null,null,null,null,null,null,null,null,null,null,null,null,null,null,null,null,null,null,null,null,null,null,null,null,null,null,null,null,null,null,144,0,0,0,0,0,0,null,null,null,null,null,null,null,null,null,null,null,null,null,null,null,null,null,null,null,144,0,0,0,0,0,0]
[145,0,0,0,0,0,0,null,null,null,null,null,null,null,null,null,null,null,null,null,null,null,null,null,null,null,null,145,0,0,0,0,0,0,null,null,null,null,null,null,null,null,null,null,null,null,null,null,null,null,null,null,null,null,null,null,145,0,0,0,0,0,0,null,null,null,null,null,null,null,null,null,null,null,null,null,null,null,null,null,null,null,null,null,null,145,0,0,0,0,0,0,null,null,null,null,null,null,null,null,null,null,null,null,null,null,null,null,null,null,null,null,null,null,null,null,null,null,null,145,0,0,0,0,0,0,null,null,null,null,null,null,null,null,null,null,null,null,null,null,null,null,null,null,null,null,null,null,null,null,null,null,null,null,null,null,145,0,0,0,0,0,0,null,null,null,null,null,null,null,null,null,null,null,null,null,null,null,null,null,null,null,145,0,0,0,0,0,0]
[146,0,0,0,0,0,0,null,null,null,null,null,null,null,null,null,null,null,null,null,null,null,null,null,null,null,null,146,0,0,0,0,0,0,null,null,null,null,null,null,null,null,null,null,null,null,null,null,null,null,null,null,null,null,null,null,146,0,0,0,0,0,0,null,null,null,null,null,null,null,null,null,null,null,null,null,null,null,null,null,null,null,null,null,null,146,0,0,0,0,0,0,null,null,null,null,null,null,null,null,null,null,null,null,null,null,null,null,null,null,null,null,null,null,null,null,null,null,null,146,0,0,0,0,0,0,null,null,null,null,null,null,null,null,null,null,null,null,null,null,null,null,null,null,null,null,null,null,null,null,null,null,null,null,null,null,146,0,0,0,0,0,0,null,null,null,null,null,null,null,null,null,null,null,null,null,null,null,null,null,null,null,146,0,0,0,0,0,0]
[147,0,0,0,0,0,0,null,null,null,null,null,null,null,null,null,null,null,null,null,null,null,null,null,null,null,null,147,0,0,0,0,0,0,null,null,null,null,null,null,null,null,null,null,null,null,null,null,null,null,null,null,null,null,null,null,147,0,0,0,0,0,0,null,null,null,null,null,null,null,null,null,null,null,null,null,null,null,null,null,null,null,null,null,null,147,0,0,0,0,0,0,null,null,null,null,null,null,null,null,null,null,null,null,null,null,null,null,null,null,null,null,null,null,null,null,null,null,null,147,0,0,0,0,0,0,null,null,null,null,null,null,null,null,null,null,null,null,null,null,null,null,null,null,null,null,null,null,null,null,null,null,null,null,null,null,147,0,0,0,0,0,0,null,null,null,null,null,null,null,null,null,null,null,null,null,null,null,null,null,null,null,147,0,0,0,0,0,0]
[148,0,0,0,0,0,0,null,null,null,null,null,null,null,null,null,null,null,null,null,null,null,null,null,null,null,null,148,0,0,0,0,0,0,null,null,null,null,null,null,null,null,null,null,null,null,null,null,null,null,null,null,null,null,null,null,148,0,0,0,0,0,0,null,null,null,null,null,null,null,null,null,null,null,null,null,null,null,null,null,null,null,null,null,null,148,0,0,0,0,0,0,null,null,null,null,null,null,null,null,null,null,null,null,null,null,null,null,null,null,null,null,null,null,null,null,null,null,null,148,0,0,0,0,0,0,null,null,null,null,null,null,null,null,null,null,null,null,null,null,null,null,null,null,null,null,null,null,null,null,null,null,null,null,null,null,148,0,0,0,0,0,0,null,null,null,null,null,null,null,null,null,null,null,null,null,null,null,null,null,null,null,148,0,0,0,0,0,0]
[149,0,0,0,0,0,0,null,null,null,null,null,null,null,null,null,null,null,null,null,null,null,null,null,null,null,null,149,0,0,0,0,0,0,null,null,null,null,null,null,null,null,null,null,null,null,null,null,null,null,null,null,null,null,null,null,149,0,0,0,0,0,0,null,null,null,null,null,null,null,null,null,null,null,null,null,null,null,null,null,null,null,null,null,null,149,0,0,0,0,0,0,null,null,null,null,null,null,null,null,null,null,null,null,null,null,null,null,null,null,null,null,null,null,null,null,null,null,null,149,0,0,0,0,0,0,null,null,null,null,null,null,null,null,null,null,null,null,null,null,null,null,null,null,null,null,null,null,null,null,null,null,null,null,null,null,149,0,0,0,0,0,0,null,null,null,null,null,null,null,null,null,null,null,null,null,null,null,null,null,null,null,149,0,0,0,0,0,0]
[150,0,0,0,0,0,0,null,null,null,null,null,null,null,null,null,null,null,null,null,null,null,null,null,null,null,null,150,0,0,0,0,0,0,null,null,null,null,null,null,null,null,null,null,null,null,null,null,null,null,null,null,null,null,null,null,150,0,0,0,0,0,0,null,null,null,null,null,null,null,null,null,null,null,null,null,null,null,null,null,null,null,null,null,null,150,0,0,0,0,0,0,null,null,null,null,null,null,null,null,null,null,null,null,null,null,null,null,null,null,null,null,null,null,null,null,null,null,null,150,0,0,0,0,0,0,null,null,null,null,null,null,null,null,null,null,null,null,null,null,null,null,null,null,null,null,null,null,null,null,null,null,null,null,null,null,150,0,0,0,0,0,0,null,null,null,null,null,null,null,null,null,null,null,null,null,null,null,null,null,null,null,150,0,0,0,0,0,0]
[151,0,0,0,0,0,0,null,null,null,null,null,null,null,null,null,null,null,null,null,null,null,null,null,null,null,null,151,0,0,0,0,0,0,null,null,null,null,null,null,null,null,null,null,null,null,null,null,null,null,null,null,null,null,null,null,151,0,0,0,0,0,0,null,null,null,null,null,null,null,null,null,null,null,null,null,null,null,null,null,null,null,null,null,null,151,0,0,0,0,0,0,null,null,null,null,null,null,null,null,null,null,null,null,null,null,null,null,null,null,null,null,null,null,null,null,null,null,null,151,0,0,0,0,0,0,null,null,null,null,null,null,null,null,null,null,null,null,null,null,null,null,null,null,null,null,null,null,null,null,null,null,null,null,null,null,151,0,0,0,0,0,0,null,null,null,null,null,null,null,null,null,null,null,null,null,null,null,null,null,null,null,151,0,0,0,0,0,0]
[152,0,0,0,0,0,0,null,null,null,null,null,null,null,null,null,null,null,null,null,null,null,null,null,null,null,null,152,0,0,0,0,0,0,null,null,null,null,null,null,null,null,null,null,null,null,null,null,null,null,null,null,null,null,null,null,152,0,0,0,0,0,0,null,null,null,null,null,null,null,null,null,null,null,null,null,null,null,null,null,null,null,null,null,null,152,0,0,0,0,0,0,null,null,null,null,null,null,null,null,null,null,null,null,null,null,null,null,null,null,null,null,null,null,null,null,null,null,null,152,0,0,0,0,0,0,null,null,null,null,null,null,null,null,null,null,null,null,null,null,null,null,null,null,null,null,null,null,null,null,null,null,null,null,null,null,152,0,0,0,0,0,0,null,null,null,null,null,null,null,null,null,null,null,null,null,null,null,null,null,null,null,152,0,0,0,0,0,0]
[153,0,0,0,0,0,0,null,null,null,null,null,null,null,null,null,null,null,null,null,null,null,null,null,null,null,null,153,0,0,0,0,0,0,null,null,null,null,null,null,null,null,null,null,null,null,null,null,null,null,null,null,null,null,null,null,153,0,0,0,0,0,0,null,null,null,null,null,null,null,null,null,null,null,null,null,null,null,null,null,null,null,null,null,null,153,0,0,0,0,0,0,null,null,null,null,null,null,null,null,null,null,null,null,null,null,null,null,null,null,null,null,null,null,null,null,null,null,null,153,0,0,0,0,0,0,null,null,null,null,null,null,null,null,null,null,null,null,null,null,null,null,null,null,null,null,null,null,null,null,null,null,null,null,null,null,153,0,0,0,0,0,0,null,null,null,null,null,null,null,null,null,null,null,null,null,null,null,null,null,null,null,153,0,0,0,0,0,0]
[154,0,0,0,0,0,0,null,null,null,null,null,null,null,null,null,null,null,null,null,null,null,null,null,null,null,null,154,0,0,0,0,0,0,null,null,null,null,null,null,null,null,null,null,null,null,null,null,null,null,null,null,null,null,null,null,154,0,0,0,0,0,0,null,null,null,null,null,null,null,null,null,null,null,null,null,null,null,null,null,null,null,null,null,null,154,0,0,0,0,0,0,null,null,null,null,null,null,null,null,null,null,null,null,null,null,null,null,null,null,null,null,null,null,null,null,null,null,null,154,0,0,0,0,0,0,null,null,null,null,null,null,null,null,null,null,null,null,null,null,null,null,null,null,null,null,null,null,null,null,null,null,null,null,null,null,154,0,0,0,0,0,0,null,null,null,null,null,null,null,null,null,null,null,null,null,null,null,null,null,null,null,154,0,0,0,0,0,0]
[155,0,0,0,0,0,0,null,null,null,null,null,null,null,null,null,null,null,null,null,null,null,null,null,null,null,null,155,0,0,0,0,0,0,null,null,null,null,null,null,null,null,null,null,null,null,null,null,null,null,null,null,null,null,null,null,155,0,0,0,0,0,0,null,null,null,null,null,null,null,null,null,null,null,null,null,null,null,null,null,null,null,null,null,null,155,0,0,0,0,0,0,null,null,null,null,null,null,null,null,null,null,null,null,null,null,null,null,null,null,null,null,null,null,null,null,null,null,null,155,0,0,0,0,0,0,null,null,null,null,null,null,null,null,null,null,null,null,null,null,null,null,null,null,null,null,null,null,null,null,null,null,null,null,null,null,155,0,0,0,0,0,0,null,null,null,null,null,null,null,null,null,null,null,null,null,null,null,null,null,null,null,155,0,0,0,0,0,0]
[156,0,0,0,0,0,0,null,null,null,null,null,null,null,null,null,null,null,null,null,null,null,null,null,null,null,null,156,0,0,0,0,0,0,null,null,null,null,null,null,null,null,null,null,null,null,null,null,null,null,null,null,null,null,null,null,156,0,0,0,0,0,0,null,null,null,null,null,null,null,null,null,null,null,null,null,null,null,null,null,null,null,null,null,null,156,0,0,0,0,0,0,null,null,null,null,null,null,null,null,null,null,null,null,null,null,null,null,null,null,null,null,null,null,null,null,null,null,null,156,0,0,0,0,0,0,null,null,null,null,null,null,null,null,null,null,null,null,null,null,null,null,null,null,null,null,null,null,null,null,null,null,null,null,null,null,156,0,0,0,0,0,0,null,null,null,null,null,null,null,null,null,null,null,null,null,null,null,null,null,null,null,156,0,0,0,0,0,0]
[157,0,0,0,0,0,0,null,null,null,null,null,null,null,null,null,null,null,null,null,null,null,null,null,null,null,null,157,0,0,0,0,0,0,null,null,null,null,null,null,null,null,null,null,null,null,null,null,null,null,null,null,null,null,null,null,157,0,0,0,0,0,0,null,null,null,null,null,null,null,null,null,null,null,null,null,null,null,null,null,null,null,null,null,null,157,0,0,0,0,0,0,null,null,null,null,null,null,null,null,null,null,null,null,null,null,null,null,null,null,null,null,null,null,null,null,null,null,null,157,0,0,0,0,0,0,null,null,null,null,null,null,null,null,null,null,null,null,null,null,null,null,null,null,null,null,null,null,null,null,null,null,null,null,null,null,157,0,0,0,0,0,0,null,null,null,null,null,null,null,null,null,null,null,null,null,null,null,null,null,null,null,157,0,0,0,0,0,0]
[158,0,0,0,0,0,0,null,null,null,null,null,null,null,null,null,null,null,null,null,null,null,null,null,null,null,null,158,0,0,0,0,0,0,null,null,null,null,null,null,null,null,null,null,null,null,null,null,null,null,null,null,null,null,null,null,158,0,0,0,0,0,0,null,null,null,null,null,null,null,null,null,null,null,null,null,null,null,null,null,null,null,null,null,null,158,0,0,0,0,0,0,null,null,null,null,null,null,null,null,null,null,null,null,null,null,null,null,null,null,null,null,null,null,null,null,null,null,null,158,0,0,0,0,0,0,null,null,null,null,null,null,null,null,null,null,null,null,null,null,null,null,null,null,null,null,null,null,null,null,null,null,null,null,null,null,158,0,0,0,0,0,0,null,null,null,null,null,null,null,null,null,null,null,null,null,null,null,null,null,null,null,158,0,0,0,0,0,0]
[159,0,0,0,0,0,0,null,null,null,null,null,null,null,null,null,null,null,null,null,null,null,null,null,null,null,null,159,0,0,0,0,0,0,null,null,null,null,null,null,null,null,null,null,null,null,null,null,null,null,null,null,null,null,null,null,159,0,0,0,0,0,0,null,null,null,null,null,null,null,null,null,null,null,null,null,null,null,null,null,null,null,null,null,null,159,0,0,0,0,0,0,null,null,null,null,null,null,null,null,null,null,null,null,null,null,null,null,null,null,null,null,null,null,null,null,null,null,null,159,0,0,0,0,0,0,null,null,null,null,null,null,null,null,null,null,null,null,null,null,null,null,null,null,null,null,null,null,null,null,null,null,null,null,null,null,159,0,0,0,0,0,0,null,null,null,null,null,null,null,null,null,null,null,null,null,null,null,null,null,null,null,159,0,0,0,0,0,0]
[160,0,0,0,0,0,0,null,null,null,null,null,null,null,null,null,null,null,null,null,null,null,null,null,null,null,null,160,0,0,0,0,0,0,null,null,null,null,null,null,null,null,null,null,null,null,null,null,null,null,null,null,null,null,null,null,160,0,0,0,0,0,0,null,null,null,null,null,null,null,null,null,null,null,null,null,null,null,null,null,null,null,null,null,null,160,0,0,0,0,0,0,null,null,null,null,null,null,null,null,null,null,null,null,null,null,null,null,null,null,null,null,null,null,null,null,null,null,null,160,0,0,0,0,0,0,null,null,null,null,null,null,null,null,null,null,null,null,null,null,null,null,null,null,null,null,null,null,null,null,null,null,null,null,null,null,160,0,0,0,0,0,0,null,null,null,null,null,null,null,null,null,null,null,null,null,null,null,null,null,null,null,160,0,0,0,0,0,0]
[161,0,0,0,0,0,0,null,null,null,null,null,null,null,null,null,null,null,null,null,null,null,null,null,null,null,null,161,0,0,0,0,0,0,null,null,null,null,null,null,null,null,null,null,null,null,null,null,null,null,null,null,null,null,null,null,161,0,0,0,0,0,0,null,null,null,null,null,null,null,null,null,null,null,null,null,null,null,null,null,null,null,null,null,null,161,0,0,0,0,0,0,null,null,null,null,null,null,null,null,null,null,null,null,null,null,null,null,null,null,null,null,null,null,null,null,null,null,null,161,0,0,0,0,0,0,null,null,null,null,null,null,null,null,null,null,null,null,null,null,null,null,null,null,null,null,null,null,null,null,null,null,null,null,null,null,161,0,0,0,0,0,0,null,null,null,null,null,null,null,null,null,null,null,null,null,null,null,null,null,null,null,161,0,0,0,0,0,0]
[162,0,0,0,0,0,0,null,null,null,null,null,null,null,null,null,null,null,null,null,null,null,null,null,null,null,null,162,0,0,0,0,0,0,null,null,null,null,null,null,null,null,null,null,null,null,null,null,null,null,null,null,null,null,null,null,162,0,0,0,0,0,0,null,null,null,null,null,null,null,null,null,null,null,null,null,null,null,null,null,null,null,null,null,null,162,0,0,0,0,0,0,null,null,null,null,null,null,null,null,null,null,null,null,null,null,null,null,null,null,null,null,null,null,null,null,null,null,null,162,0,0,0,0,0,0,null,null,null,null,null,null,null,null,null,null,null,null,null,null,null,null,null,null,null,null,null,null,null,null,null,null,null,null,null,null,162,0,0,0,0,0,0,null,null,null,null,null,null,null,null,null,null,null,null,null,null,null,null,null,null,null,162,0,0,0,0,0,0]
[163,0,0,0,0,0,0,null,null,null,null,null,null,null,null,null,null,null,null,null,null,null,null,null,null,null,null,163,0,0,0,0,0,0,null,null,null,null,null,null,null,null,null,null,null,null,null,null,null,null,null,null,null,null,null,null,163,0,0,0,0,0,0,null,null,null,null,null,null,null,null,null,null,null,null,null,null,null,null,null,null,null,null,null,null,163,0,0,0,0,0,0,null,null,null,null,null,null,null,null,null,null,null,null,null,null,null,null,null,null,null,null,null,null,null,null,null,null,null,163,0,0,0,0,0,0,null,null,null,null,null,null,null,null,null,null,null,null,null,null,null,null,null,null,null,null,null,null,null,null,null,null,null,null,null,null,163,0,0,0,0,0,0,null,null,null,null,null,null,null,null,null,null,null,null,null,null,null,null,null,null,null,163,0,0,0,0,0,0]
[164,0,0,0,0,0,0,null,null,null,null,null,null,null,null,null,null,null,null,null,null,null,null,null,null,null,null,164,0,0,0,0,0,0,null,null,null,null,null,null,null,null,null,null,null,null,null,null,null,null,null,null,null,null,null,null,164,0,0,0,0,0,0,null,null,null,null,null,null,null,null,null,null,null,null,null,null,null,null,null,null,null,null,null,null,164,0,0,0,0,0,0,null,null,null,null,null,null,null,null,null,null,null,null,null,null,null,null,null,null,null,null,null,null,null,null,null,null,null,164,0,0,0,0,0,0,null,null,null,null,null,null,null,null,null,null,null,null,null,null,null,null,null,null,null,null,null,null,null,null,null,null,null,null,null,null,164,0,0,0,0,0,0,null,null,null,null,null,null,null,null,null,null,null,null,null,null,null,null,null,null,null,164,0,0,0,0,0,0]
[165,0,0,0,0,0,0,null,null,null,null,null,null,null,null,null,null,null,null,null,null,null,null,null,null,null,null,165,0,0,0,0,0,0,null,null,null,null,null,null,null,null,null,null,null,null,null,null,null,null,null,null,null,null,null,null,165,0,0,0,0,0,0,null,null,null,null,null,null,null,null,null,null,null,null,null,null,null,null,null,null,null,null,null,null,165,0,0,0,0,0,0,null,null,null,null,null,null,null,null,null,null,null,null,null,null,null,null,null,null,null,null,null,null,null,null,null,null,null,165,0,0,0,0,0,0,null,null,null,null,null,null,null,null,null,null,null,null,null,null,null,null,null,null,null,null,null,null,null,null,null,null,null,null,null,null,165,0,0,0,0,0,0,null,null,null,null,null,null,null,null,null,null,null,null,null,null,null,null,null,null,null,165,0,0,0,0,0,0]
[166,0,0,0,0,0,0,null,null,null,null,null,null,null,null,null,null,null,null,null,null,null,null,null,null,null,null,166,0,0,0,0,0,0,null,null,null,null,null,null,null,null,null,null,null,null,null,null,null,null,null,null,null,null,null,null,166,0,0,0,0,0,0,null,null,null,null,null,null,null,null,null,null,null,null,null,null,null,null,null,null,null,null,null,null,166,0,0,0,0,0,0,null,null,null,null,null,null,null,null,null,null,null,null,null,null,null,null,null,null,null,null,null,null,null,null,null,null,null,166,0,0,0,0,0,0,null,null,null,null,null,null,null,null,null,null,null,null,null,null,null,null,null,null,null,null,null,null,null,null,null,null,null,null,null,null,166,0,0,0,0,0,0,null,null,null,null,null,null,null,null,null,null,null,null,null,null,null,null,null,null,null,166,0,0,0,0,0,0]
[167,0,0,0,0,0,0,null,null,null,null,null,null,null,null,null,null,null,null,null,null,null,null,null,null,null,null,167,0,0,0,0,0,0,null,null,null,null,null,null,null,null,null,null,null,null,null,null,null,null,null,null,null,null,null,null,167,0,0,0,0,0,0,null,null,null,null,null,null,null,null,null,null,null,null,null,null,null,null,null,null,null,null,null,null,167,0,0,0,0,0,0,null,null,null,null,null,null,null,null,null,null,null,null,null,null,null,null,null,null,null,null,null,null,null,null,null,null,null,167,0,0,0,0,0,0,null,null,null,null,null,null,null,null,null,null,null,null,null,null,null,null,null,null,null,null,null,null,null,null,null,null,null,null,null,null,167,0,0,0,0,0,0,null,null,null,null,null,null,null,null,null,null,null,null,null,null,null,null,null,null,null,167,0,0,0,0,0,0]
[168,0,0,0,0,0,0,null,null,null,null,null,null,null,null,null,null,null,null,null,null,null,null,null,null,null,null,168,0,0,0,0,0,0,null,null,null,null,null,null,null,null,null,null,null,null,null,null,null,null,null,null,null,null,null,null,168,0,0,0,0,0,0,null,null,null,null,null,null,null,null,null,null,null,null,null,null,null,null,null,null,null,null,null,null,168,0,0,0,0,0,0,null,null,null,null,null,null,null,null,null,null,null,null,null,null,null,null,null,null,null,null,null,null,null,null,null,null,null,168,0,0,0,0,0,0,null,null,null,null,null,null,null,null,null,null,null,null,null,null,null,null,null,null,null,null,null,null,null,null,null,null,null,null,null,null,168,0,0,0,0,0,0,null,null,null,null,null,null,null,null,null,null,null,null,null,null,null,null,null,null,null,168,0,0,0,0,0,0]
[169,0,0,0,0,0,0,null,null,null,null,null,null,null,null,null,null,null,null,null,null,null,null,null,null,null,null,169,0,0,0,0,0,0,null,null,null,null,null,null,null,null,null,null,null,null,null,null,null,null,null,null,null,null,null,null,169,0,0,0,0,0,0,null,null,null,null,null,null,null,null,null,null,null,null,null,null,null,null,null,null,null,null,null,null,169,0,0,0,0,0,0,null,null,null,null,null,null,null,null,null,null,null,null,null,null,null,null,null,null,null,null,null,null,null,null,null,null,null,169,0,0,0,0,0,0,null,null,null,null,null,null,null,null,null,null,null,null,null,null,null,null,null,null,null,null,null,null,null,null,null,null,null,null,null,null,169,0,0,0,0,0,0,null,null,null,null,null,null,null,null,null,null,null,null,null,null,null,null,null,null,null,169,0,0,0,0,0,0]
[170,0,0,0,0,0,0,null,null,null,null,null,null,null,null,null,null,null,null,null,null,null,null,null,null,null,null,170,0,0,0,0,0,0,null,null,null,null,null,null,null,null,null,null,null,null,null,null,null,null,null,null,null,null,null,null,170,0,0,0,0,0,0,null,null,null,null,null,null,null,null,null,null,null,null,null,null,null,null,null,null,null,null,null,null,170,0,0,0,0,0,0,null,null,null,null,null,null,null,null,null,null,null,null,null,null,null,null,null,null,null,null,null,null,null,null,null,null,null,170,0,0,0,0,0,0,null,null,null,null,null,null,null,null,null,null,null,null,null,null,null,null,null,null,null,null,null,null,null,null,null,null,null,null,null,null,170,0,0,0,0,0,0,null,null,null,null,null,null,null,null,null,null,null,null,null,null,null,null,null,null,null,170,0,0,0,0,0,0]
[171,0,0,0,0,0,0,null,null,null,null,null,null,null,null,null,null,null,null,null,null,null,null,null,null,null,null,171,0,0,0,0,0,0,null,null,null,null,null,null,null,null,null,null,null,null,null,null,null,null,null,null,null,null,null,null,171,0,0,0,0,0,0,null,null,null,null,null,null,null,null,null,null,null,null,null,null,null,null,null,null,null,null,null,null,171,0,0,0,0,0,0,null,null,null,null,null,null,null,null,null,null,null,null,null,null,null,null,null,null,null,null,null,null,null,null,null,null,null,171,0,0,0,0,0,0,null,null,null,null,null,null,null,null,null,null,null,null,null,null,null,null,null,null,null,null,null,null,null,null,null,null,null,null,null,null,171,0,0,0,0,0,0,null,null,null,null,null,null,null,null,null,null,null,null,null,null,null,null,null,null,null,171,0,0,0,0,0,0]
[172,0,0,0,0,0,0,null,null,null,null,null,null,null,null,null,null,null,null,null,null,null,null,null,null,null,null,172,0,0,0,0,0,0,null,null,null,null,null,null,null,null,null,null,null,null,null,null,null,null,null,null,null,null,null,null,172,0,0,0,0,0,0,null,null,null,null,null,null,null,null,null,null,null,null,null,null,null,null,null,null,null,null,null,null,172,0,0,0,0,0,0,null,null,null,null,null,null,null,null,null,null,null,null,null,null,null,null,null,null,null,null,null,null,null,null,null,null,null,172,0,0,0,0,0,0,null,null,null,null,null,null,null,null,null,null,null,null,null,null,null,null,null,null,null,null,null,null,null,null,null,null,null,null,null,null,172,0,0,0,0,0,0,null,null,null,null,null,null,null,null,null,null,null,null,null,null,null,null,null,null,null,172,0,0,0,0,0,0]
[173,0,0,0,0,0,0,null,null,null,null,null,null,null,null,null,null,null,null,null,null,null,null,null,null,null,null,173,0,0,0,0,0,0,null,null,null,null,null,null,null,null,null,null,null,null,null,null,null,null,null,null,null,null,null,null,173,0,0,0,0,0,0,null,null,null,null,null,null,null,null,null,null,null,null,null,null,null,null,null,null,null,null,null,null,173,0,0,0,0,0,0,null,null,null,null,null,null,null,null,null,null,null,null,null,null,null,null,null,null,null,null,null,null,null,null,null,null,null,173,0,0,0,0,0,0,null,null,null,null,null,null,null,null,null,null,null,null,null,null,null,null,null,null,null,null,null,null,null,null,null,null,null,null,null,null,173,0,0,0,0,0,0,null,null,null,null,null,null,null,null,null,null,null,null,null,null,null,null,null,null,null,173,0,0,0,0,0,0]
[174,0,0,0,0,0,0,null,null,null,null,null,null,null,null,null,null,null,null,null,null,null,null,null,null,null,null,174,0,0,0,0,0,0,null,null,null,null,null,null,null,null,null,null,null,null,null,null,null,null,null,null,null,null,null,null,174,0,0,0,0,0,0,null,null,null,null,null,null,null,null,null,null,null,null,null,null,null,null,null,null,null,null,null,null,174,0,0,0,0,0,0,null,null,null,null,null,null,null,null,null,null,null,null,null,null,null,null,null,null,null,null,null,null,null,null,null,null,null,174,0,0,0,0,0,0,null,null,null,null,null,null,null,null,null,null,null,null,null,null,null,null,null,null,null,null,null,null,null,null,null,null,null,null,null,null,174,0,0,0,0,0,0,null,null,null,null,null,null,null,null,null,null,null,null,null,null,null,null,null,null,null,174,0,0,0,0,0,0]
[175,0,0,0,0,0,0,null,null,null,null,null,null,null,null,null,null,null,null,null,null,null,null,null,null,null,null,175,0,0,0,0,0,0,null,null,null,null,null,null,null,null,null,null,null,null,null,null,null,null,null,null,null,null,null,null,175,0,0,0,0,0,0,null,null,null,null,null,null,null,null,null,null,null,null,null,null,null,null,null,null,null,null,null,null,175,0,0,0,0,0,0,null,null,null,null,null,null,null,null,null,null,null,null,null,null,null,null,null,null,null,null,null,null,null,null,null,null,null,175,0,0,0,0,0,0,null,null,null,null,null,null,null,null,null,null,null,null,null,null,null,null,null,null,null,null,null,null,null,null,null,null,null,null,null,null,175,0,0,0,0,0,0,null,null,null,null,null,null,null,null,null,null,null,null,null,null,null,null,null,null,null,175,0,0,0,0,0,0]
[176,0,0,0,0,0,0,null,null,null,null,null,null,null,null,null,null,null,null,null,null,null,null,null,null,null,null,176,0,0,0,0,0,0,null,null,null,null,null,null,null,null,null,null,null,null,null,null,null,null,null,null,null,null,null,null,176,0,0,0,0,0,0,null,null,null,null,null,null,null,null,null,null,null,null,null,null,null,null,null,null,null,null,null,null,176,0,0,0,0,0,0,null,null,null,null,null,null,null,null,null,null,null,null,null,null,null,null,null,null,null,null,null,null,null,null,null,null,null,176,0,0,0,0,0,0,null,null,null,null,null,null,null,null,null,null,null,null,null,null,null,null,null,null,null,null,null,null,null,null,null,null,null,null,null,null,176,0,0,0,0,0,0,null,null,null,null,null,null,null,null,null,null,null,null,null,null,null,null,null,null,null,176,0,0,0,0,0,0]
[177,0,0,0,0,0,0,null,null,null,null,null,null,null,null,null,null,null,null,null,null,null,null,null,null,null,null,177,0,0,0,0,0,0,null,null,null,null,null,null,null,null,null,null,null,null,null,null,null,null,null,null,null,null,null,null,177,0,0,0,0,0,0,null,null,null,null,null,null,null,null,null,null,null,null,null,null,null,null,null,null,null,null,null,null,177,0,0,0,0,0,0,null,null,null,null,null,null,null,null,null,null,null,null,null,null,null,null,null,null,null,null,null,null,null,null,null,null,null,177,0,0,0,0,0,0,null,null,null,null,null,null,null,null,null,null,null,null,null,null,null,null,null,null,null,null,null,null,null,null,null,null,null,null,null,null,177,0,0,0,0,0,0,null,null,null,null,null,null,null,null,null,null,null,null,null,null,null,null,null,null,null,177,0,0,0,0,0,0]
[178,0,0,0,0,0,0,null,null,null,null,null,null,null,null,null,null,null,null,null,null,null,null,null,null,null,null,178,0,0,0,0,0,0,null,null,null,null,null,null,null,null,null,null,null,null,null,null,null,null,null,null,null,null,null,null,178,0,0,0,0,0,0,null,null,null,null,null,null,null,null,null,null,null,null,null,null,null,null,null,null,null,null,null,null,178,0,0,0,0,0,0,null,null,null,null,null,null,null,null,null,null,null,null,null,null,null,null,null,null,null,null,null,null,null,null,null,null,null,178,0,0,0,0,0,0,null,null,null,null,null,null,null,null,null,null,null,null,null,null,null,null,null,null,null,null,null,null,null,null,null,null,null,null,null,null,178,0,0,0,0,0,0,null,null,null,null,null,null,null,null,null,null,null,null,null,null,null,null,null,null,null,178,0,0,0,0,0,0]
[179,0,0,0,0,0,0,null,null,null,null,null,null,null,null,null,null,null,null,null,null,null,null,null,null,null,null,179,0,0,0,0,0,0,null,null,null,null,null,null,null,null,null,null,null,null,null,null,null,null,null,null,null,null,null,null,179,0,0,0,0,0,0,null,null,null,null,null,null,null,null,null,null,null,null,null,null,null,null,null,null,null,null,null,null,179,0,0,0,0,0,0,null,null,null,null,null,null,null,null,null,null,null,null,null,null,null,null,null,null,null,null,null,null,null,null,null,null,null,179,0,0,0,0,0,0,null,null,null,null,null,null,null,null,null,null,null,null,null,null,null,null,null,null,null,null,null,null,null,null,null,null,null,null,null,null,179,0,0,0,0,0,0,null,null,null,null,null,null,null,null,null,null,null,null,null,null,null,null,null,null,null,179,0,0,0,0,0,0]
[180,0,0,0,0,0,0,null,null,null,null,null,null,null,null,null,null,null,null,null,null,null,null,null,null,null,null,180,0,0,0,0,0,0,null,null,null,null,null,null,null,null,null,null,null,null,null,null,null,null,null,null,null,null,null,null,180,0,0,0,0,0,0,null,null,null,null,null,null,null,null,null,null,null,null,null,null,null,null,null,null,null,null,null,null,180,0,0,0,0,0,0,null,null,null,null,null,null,null,null,null,null,null,null,null,null,null,null,null,null,null,null,null,null,null,null,null,null,null,180,0,0,0,0,0,0,null,null,null,null,null,null,null,null,null,null,null,null,null,null,null,null,null,null,null,null,null,null,null,null,null,null,null,null,null,null,180,0,0,0,0,0,0,null,null,null,null,null,null,null,null,null,null,null,null,null,null,null,null,null,null,null,180,0,0,0,0,0,0]
[181,0,0,0,0,0,0,null,null,null,null,null,null,null,null,null,null,null,null,null,null,null,null,null,null,null,null,181,0,0,0,0,0,0,null,null,null,null,null,null,null,null,null,null,null,null,null,null,null,null,null,null,null,null,null,null,181,0,0,0,0,0,0,null,null,null,null,null,null,null,null,null,null,null,null,null,null,null,null,null,null,null,null,null,null,181,0,0,0,0,0,0,null,null,null,null,null,null,null,null,null,null,null,null,null,null,null,null,null,null,null,null,null,null,null,null,null,null,null,181,0,0,0,0,0,0,null,null,null,null,null,null,null,null,null,null,null,null,null,null,null,null,null,null,null,null,null,null,null,null,null,null,null,null,null,null,181,0,0,0,0,0,0,null,null,null,null,null,null,null,null,null,null,null,null,null,null,null,null,null,null,null,181,0,0,0,0,0,0]
[182,0,0,0,0,0,0,null,null,null,null,null,null,null,null,null,null,null,null,null,null,null,null,null,null,null,null,182,0,0,0,0,0,0,null,null,null,null,null,null,null,null,null,null,null,null,null,null,null,null,null,null,null,null,null,null,182,0,0,0,0,0,0,null,null,null,null,null,null,null,null,null,null,null,null,null,null,null,null,null,null,null,null,null,null,182,0,0,0,0,0,0,null,null,null,null,null,null,null,null,null,null,null,null,null,null,null,null,null,null,null,null,null,null,null,null,null,null,null,182,0,0,0,0,0,0,null,null,null,null,null,null,null,null,null,null,null,null,null,null,null,null,null,null,null,null,null,null,null,null,null,null,null,null,null,null,182,0,0,0,0,0,0,null,null,null,null,null,null,null,null,null,null,null,null,null,null,null,null,null,null,null,182,0,0,0,0,0,0]
[183,0,0,0,0,0,0,null,null,null,null,null,null,null,null,null,null,null,null,null,null,null,null,null,null,null,null,183,0,0,0,0,0,0,null,null,null,null,null,null,null,null,null,null,null,null,null,null,null,null,null,null,null,null,null,null,183,0,0,0,0,0,0,null,null,null,null,null,null,null,null,null,null,null,null,null,null,null,null,null,null,null,null,null,null,183,0,0,0,0,0,0,null,null,null,null,null,null,null,null,null,null,null,null,null,null,null,null,null,null,null,null,null,null,null,null,null,null,null,183,0,0,0,0,0,0,null,null,null,null,null,null,null,null,null,null,null,null,null,null,null,null,null,null,null,null,null,null,null,null,null,null,null,null,null,null,183,0,0,0,0,0,0,null,null,null,null,null,null,null,null,null,null,null,null,null,null,null,null,null,null,null,183,0,0,0,0,0,0]
[184,0,0,0,0,0,0,null,null,null,null,null,null,null,null,null,null,null,null,null,null,null,null,null,null,null,null,184,0,0,0,0,0,0,null,null,null,null,null,null,null,null,null,null,null,null,null,null,null,null,null,null,null,null,null,null,184,0,0,0,0,0,0,null,null,null,null,null,null,null,null,null,null,null,null,null,null,null,null,null,null,null,null,null,null,184,0,0,0,0,0,0,null,null,null,null,null,null,null,null,null,null,null,null,null,null,null,null,null,null,null,null,null,null,null,null,null,null,null,184,0,0,0,0,0,0,null,null,null,null,null,null,null,null,null,null,null,null,null,null,null,null,null,null,null,null,null,null,null,null,null,null,null,null,null,null,184,0,0,0,0,0,0,null,null,null,null,null,null,null,null,null,null,null,null,null,null,null,null,null,null,null,184,0,0,0,0,0,0]
[185,0,0,0,0,0,0,null,null,null,null,null,null,null,null,null,null,null,null,null,null,null,null,null,null,null,null,185,0,0,0,0,0,0,null,null,null,null,null,null,null,null,null,null,null,null,null,null,null,null,null,null,null,null,null,null,185,0,0,0,0,0,0,null,null,null,null,null,null,null,null,null,null,null,null,null,null,null,null,null,null,null,null,null,null,185,0,0,0,0,0,0,null,null,null,null,null,null,null,null,null,null,null,null,null,null,null,null,null,null,null,null,null,null,null,null,null,null,null,185,0,0,0,0,0,0,null,null,null,null,null,null,null,null,null,null,null,null,null,null,null,null,null,null,null,null,null,null,null,null,null,null,null,null,null,null,185,0,0,0,0,0,0,null,null,null,null,null,null,null,null,null,null,null,null,null,null,null,null,null,null,null,185,0,0,0,0,0,0]
[186,0,0,0,0,0,0,null,null,null,null,null,null,null,null,null,null,null,null,null,null,null,null,null,null,null,null,186,0,0,0,0,0,0,null,null,null,null,null,null,null,null,null,null,null,null,null,null,null,null,null,null,null,null,null,null,186,0,0,0,0,0,0,null,null,null,null,null,null,null,null,null,null,null,null,null,null,null,null,null,null,null,null,null,null,186,0,0,0,0,0,0,null,null,null,null,null,null,null,null,null,null,null,null,null,null,null,null,null,null,null,null,null,null,null,null,null,null,null,186,0,0,0,0,0,0,null,null,null,null,null,null,null,null,null,null,null,null,null,null,null,null,null,null,null,null,null,null,null,null,null,null,null,null,null,null,186,0,0,0,0,0,0,null,null,null,null,null,null,null,null,null,null,null,null,null,null,null,null,null,null,null,186,0,0,0,0,0,0]
[187,0,0,0,0,0,0,null,null,null,null,null,null,null,null,null,null,null,null,null,null,null,null,null,null,null,null,187,0,0,0,0,0,0,null,null,null,null,null,null,null,null,null,null,null,null,null,null,null,null,null,null,null,null,null,null,187,0,0,0,0,0,0,null,null,null,null,null,null,null,null,null,null,null,null,null,null,null,null,null,null,null,null,null,null,187,0,0,0,0,0,0,null,null,null,null,null,null,null,null,null,null,null,null,null,null,null,null,null,null,null,null,null,null,null,null,null,null,null,187,0,0,0,0,0,0,null,null,null,null,null,null,null,null,null,null,null,null,null,null,null,null,null,null,null,null,null,null,null,null,null,null,null,null,null,null,187,0,0,0,0,0,0,null,null,null,null,null,null,null,null,null,null,null,null,null,null,null,null,null,null,null,187,0,0,0,0,0,0]
[188,0,0,0,0,0,0,null,null,null,null,null,null,null,null,null,null,null,null,null,null,null,null,null,null,null,null,188,0,0,0,0,0,0,null,null,null,null,null,null,null,null,null,null,null,null,null,null,null,null,null,null,null,null,null,null,188,0,0,0,0,0,0,null,null,null,null,null,null,null,null,null,null,null,null,null,null,null,null,null,null,null,null,null,null,188,0,0,0,0,0,0,null,null,null,null,null,null,null,null,null,null,null,null,null,null,null,null,null,null,null,null,null,null,null,null,null,null,null,188,0,0,0,0,0,0,null,null,null,null,null,null,null,null,null,null,null,null,null,null,null,null,null,null,null,null,null,null,null,null,null,null,null,null,null,null,188,0,0,0,0,0,0,null,null,null,null,null,null,null,null,null,null,null,null,null,null,null,null,null,null,null,188,0,0,0,0,0,0]
[189,0,0,0,0,0,0,null,null,null,null,null,null,null,null,null,null,null,null,null,null,null,null,null,null,null,null,189,0,0,0,0,0,0,null,null,null,null,null,null,null,null,null,null,null,null,null,null,null,null,null,null,null,null,null,null,189,0,0,0,0,0,0,null,null,null,null,null,null,null,null,null,null,null,null,null,null,null,null,null,null,null,null,null,null,189,0,0,0,0,0,0,null,null,null,null,null,null,null,null,null,null,null,null,null,null,null,null,null,null,null,null,null,null,null,null,null,null,null,189,0,0,0,0,0,0,null,null,null,null,null,null,null,null,null,null,null,null,null,null,null,null,null,null,null,null,null,null,null,null,null,null,null,null,null,null,189,0,0,0,0,0,0,null,null,null,null,null,null,null,null,null,null,null,null,null,null,null,null,null,null,null,189,0,0,0,0,0,0]
[190,0,0,0,0,0,0,null,null,null,null,null,null,null,null,null,null,null,null,null,null,null,null,null,null,null,null,190,0,0,0,0,0,0,null,null,null,null,null,null,null,null,null,null,null,null,null,null,null,null,null,null,null,null,null,null,190,0,0,0,0,0,0,null,null,null,null,null,null,null,null,null,null,null,null,null,null,null,null,null,null,null,null,null,null,190,0,0,0,0,0,0,null,null,null,null,null,null,null,null,null,null,null,null,null,null,null,null,null,null,null,null,null,null,null,null,null,null,null,190,0,0,0,0,0,0,null,null,null,null,null,null,null,null,null,null,null,null,null,null,null,null,null,null,null,null,null,null,null,null,null,null,null,null,null,null,190,0,0,0,0,0,0,null,null,null,null,null,null,null,null,null,null,null,null,null,null,null,null,null,null,null,190,0,0,0,0,0,0]
[191,0,0,0,0,0,0,null,null,null,null,null,null,null,null,null,null,null,null,null,null,null,null,null,null,null,null,191,0,0,0,0,0,0,null,null,null,null,null,null,null,null,null,null,null,null,null,null,null,null,null,null,null,null,null,null,191,0,0,0,0,0,0,null,null,null,null,null,null,null,null,null,null,null,null,null,null,null,null,null,null,null,null,null,null,191,0,0,0,0,0,0,null,null,null,null,null,null,null,null,null,null,null,null,null,null,null,null,null,null,null,null,null,null,null,null,null,null,null,191,0,0,0,0,0,0,null,null,null,null,null,null,null,null,null,null,null,null,null,null,null,null,null,null,null,null,null,null,null,null,null,null,null,null,null,null,191,0,0,0,0,0,0,null,null,null,null,null,null,null,null,null,null,null,null,null,null,null,null,null,null,null,191,0,0,0,0,0,0]
[192,0,0,0,0,0,0,null,null,null,null,null,null,null,null,null,null,null,null,null,null,null,null,null,null,null,null,192,0,0,0,0,0,0,null,null,null,null,null,null,null,null,null,null,null,null,null,null,null,null,null,null,null,null,null,null,192,0,0,0,0,0,0,null,null,null,null,null,null,null,null,null,null,null,null,null,null,null,null,null,null,null,null,null,null,192,0,0,0,0,0,0,null,null,null,null,null,null,null,null,null,null,null,null,null,null,null,null,null,null,null,null,null,null,null,null,null,null,null,192,0,0,0,0,0,0,null,null,null,null,null,null,null,null,null,null,null,null,null,null,null,null,null,null,null,null,null,null,null,null,null,null,null,null,null,null,192,0,0,0,0,0,0,null,null,null,null,null,null,null,null,null,null,null,null,null,null,null,null,null,null,null,192,0,0,0,0,0,0]
[193,0,{"$f":"+B214*$D$13/$D$19","v":0},{"$f":"+E214-C214","v":0},{"$f":"IF(A214-$D$18<=0,$D$12*((1+$D$14)^$D$18*$D$14)/((1+$D$14)^$D$18-1),0)","v":0},{"$f":"IF(A214-$D$18<=0,B214-D214,0)","v":0},{"$f":"E214*$G$16","v":0},null,null,null,null,null,null,null,null,null,null,null,null,null,null,null,null,null,null,null,null,193,0,0,{"$f":"+AF214-AD214","v":0},0,0,0,null,null,null,null,null,null,null,null,null,null,null,null,null,null,null,null,null,null,null,null,null,null,193,0,0,{"$f":"+BI214-BG214","v":0},0,0,0,null,null,null,null,null,null,null,null,null,null,null,null,null,null,null,null,null,null,null,null,null,null,193,0,0,{"$f":"+CL214-CJ214","v":0},0,0,0,null,null,null,null,null,null,null,null,null,null,null,null,null,null,null,null,null,null,null,null,null,null,null,null,null,null,null,193,0,0,{"$f":"+DT214-DR214","v":0},0,0,0,null,null,null,null,null,null,null,null,null,null,null,null,null,null,null,null,null,null,null,null,null,null,null,null,null,null,null,null,null,null,193,0,0,{"$f":"+FE214-FC214","v":0},0,0,0,null,null,null,null,null,null,null,null,null,null,null,null,null,null,null,null,null,null,null,193,0,0,{"$f":"+GE214-GC214","v":0},0,0,0]
[{"$f":"+A214+1","v":194},{"$f":"IF(A215-$D$18<=0,+F214,0)","v":0},0,0,0,0,0,null,null,null,null,null,null,null,null,null,null,null,null,null,null,null,null,null,null,null,null,{"$f":"+AB214+1","v":194},{"$f":"IF(AB215-$D$18<=0,+AG214,0)","v":0},{"$f":"+AC215*$AE$13/$AE$19","v":0},0,{"$f":"IF(AB215-$AE$18<=0,$AE$12*((1+$AE$14)^$AE$18*$AE$14)/((1+$AE$14)^$AE$18-1),0)","v":0},{"$f":"IF(AB215-$AE$18<=0,AC215-AE215,0)","v":0},{"$f":"AF215*$AH$16","v":0},null,null,null,null,null,null,null,null,null,null,null,null,null,null,null,null,null,null,null,null,null,null,{"$f":"+BE214+1","v":194},{"$f":"IF(BE215-$D$18<=0,+BJ214,0)","v":0},{"$f":"+BF215*$AE$13/$AE$19","v":0},0,0,{"$f":"IF(BE215-$AE$18<=0,BF215-BH215,0)","v":0},{"$f":"BI215*$AH$16","v":0},null,null,null,null,null,null,null,null,null,null,null,null,null,null,null,null,null,null,null,null,null,null,{"$f":"+CH214+1","v":194},{"$f":"IF(CH215-$D$18<=0,+CM214,0)","v":0},{"$f":"+CI215*$AE$13/$AE$19","v":0},0,{"$f":"IF(CH215-$CK$18<=0,$CK$12*((1+$CK$14)^$CK$18*$CK$14)/((1+$CK$14)^$CK$18-1),0)","v":0},{"$f":"IF(CH215-$AE$18<=0,CI215-CK215,0)","v":0},{"$f":"CL215*$AH$16","v":0},null,null,null,null,null,null,null,null,null,null,null,null,null,null,null,null,null,null,null,null,null,null,null,null,null,null,null,{"$f":"+DP214+1","v":194},{"$f":"IF(DP215-$D$18<=0,+DU214,0)","v":0},{"$f":"+DQ215*$AE$13/$AE$19","v":0},0,{"$f":"IF(DP215-$DS$18<=0,$DS$12*((1+$DS$14)^$DS$18*$DS$14)/((1+$DS$14)^$DS$18-1),0)","v":0},{"$f":"IF(DP215-$AE$18<=0,DQ215-DS215,0)","v":0},{"$f":"DT215*$AH$16","v":0},null,null,null,null,null,null,null,null,null,null,null,null,null,null,null,null,null,null,null,null,null,null,null,null,null,null,null,null,null,null,{"$f":"+FA214+1","v":194},{"$f":"IF(FA215-$D$18<=0,+FF214,0)","v":0},{"$f":"+FB215*$AE$13/$AE$19","v":0},0,{"$f":"IF(FA215-$FD$18<=0,$FD$12*((1+$FD$14)^$FD$18*$FD$14)/((1+$FD$14)^$FD$18-1),0)","v":0},{"$f":"IF(FA215-$AE$18<=0,FB215-FD215,0)","v":0},{"$f":"FE215*$FG$16","v":0},null,null,null,null,null,null,null,null,null,null,null,null,null,null,null,null,null,null,null,{"$f":"+GA214+1","v":194},{"$f":"IF(GA215-$D$18<=0,+GF214,0)","v":0},{"$f":"+GB215*$AE$13/$AE$19","v":0},0,{"$f":"IF(GA215-$GD$18<=0,$GD$12*((1+$GD$14)^$GD$18*$GD$14)/((1+$GD$14)^$GD$18-1),0)","v":0},{"$f":"IF(GA215-$AE$18<=0,GB215-GD215,0)","v":0},{"$f":"GE215*$GG$16","v":0}]
[195,0,0,0,0,0,0,null,null,null,null,null,null,null,null,null,null,null,null,null,null,null,null,null,null,null,null,195,0,0,0,0,0,0,null,null,null,null,null,null,null,null,null,null,null,null,null,null,null,null,null,null,null,null,null,null,195,0,0,0,{"$f":"IF(BE216-$BH$18<=0,$BH$12*((1+$BH$14)^$BH$18*$BH$14)/((1+$BH$14)^$BH$18-1),0)","v":0},0,0,null,null,null,null,null,null,null,null,null,null,null,null,null,null,null,null,null,null,null,null,null,null,195,0,0,0,0,0,0,null,null,null,null,null,null,null,null,null,null,null,null,null,null,null,null,null,null,null,null,null,null,null,null,null,null,null,195,0,0,0,0,0,0,null,null,null,null,null,null,null,null,null,null,null,null,null,null,null,null,null,null,null,null,null,null,null,null,null,null,null,null,null,null,195,0,0,0,0,0,0,null,null,null,null,null,null,null,null,null,null,null,null,null,null,null,null,null,null,null,195,0,0,0,0,0,0]
[196,0,0,0,0,0,0,null,null,null,null,null,null,null,null,null,null,null,null,null,null,null,null,null,null,null,null,196,0,0,0,0,0,0,null,null,null,null,null,null,null,null,null,null,null,null,null,null,null,null,null,null,null,null,null,null,196,0,0,0,0,0,0,null,null,null,null,null,null,null,null,null,null,null,null,null,null,null,null,null,null,null,null,null,null,196,0,0,0,0,0,0,null,null,null,null,null,null,null,null,null,null,null,null,null,null,null,null,null,null,null,null,null,null,null,null,null,null,null,196,0,0,0,0,0,0,null,null,null,null,null,null,null,null,null,null,null,null,null,null,null,null,null,null,null,null,null,null,null,null,null,null,null,null,null,null,196,0,0,0,0,0,0,null,null,null,null,null,null,null,null,null,null,null,null,null,null,null,null,null,null,null,196,0,0,0,0,0,0]
[197,0,0,0,0,0,0,null,null,null,null,null,null,null,null,null,null,null,null,null,null,null,null,null,null,null,null,197,0,0,0,0,0,0,null,null,null,null,null,null,null,null,null,null,null,null,null,null,null,null,null,null,null,null,null,null,197,0,0,0,0,0,0,null,null,null,null,null,null,null,null,null,null,null,null,null,null,null,null,null,null,null,null,null,null,197,0,0,0,0,0,0,null,null,null,null,null,null,null,null,null,null,null,null,null,null,null,null,null,null,null,null,null,null,null,null,null,null,null,197,0,0,0,0,0,0,null,null,null,null,null,null,null,null,null,null,null,null,null,null,null,null,null,null,null,null,null,null,null,null,null,null,null,null,null,null,197,0,0,0,0,0,0,null,null,null,null,null,null,null,null,null,null,null,null,null,null,null,null,null,null,null,197,0,0,0,0,0,0]
[198,0,0,0,0,0,0,null,null,null,null,null,null,null,null,null,null,null,null,null,null,null,null,null,null,null,null,198,0,0,0,0,0,0,null,null,null,null,null,null,null,null,null,null,null,null,null,null,null,null,null,null,null,null,null,null,198,0,0,0,0,0,0,null,null,null,null,null,null,null,null,null,null,null,null,null,null,null,null,null,null,null,null,null,null,198,0,0,0,0,0,0,null,null,null,null,null,null,null,null,null,null,null,null,null,null,null,null,null,null,null,null,null,null,null,null,null,null,null,198,0,0,0,0,0,0,null,null,null,null,null,null,null,null,null,null,null,null,null,null,null,null,null,null,null,null,null,null,null,null,null,null,null,null,null,null,198,0,0,0,0,0,0,null,null,null,null,null,null,null,null,null,null,null,null,null,null,null,null,null,null,null,198,0,0,0,0,0,0]
[199,0,0,0,0,0,0,null,null,null,null,null,null,null,null,null,null,null,null,null,null,null,null,null,null,null,null,199,0,0,0,0,0,0,null,null,null,null,null,null,null,null,null,null,null,null,null,null,null,null,null,null,null,null,null,null,199,0,0,0,0,0,0,null,null,null,null,null,null,null,null,null,null,null,null,null,null,null,null,null,null,null,null,null,null,199,0,0,0,0,0,0,null,null,null,null,null,null,null,null,null,null,null,null,null,null,null,null,null,null,null,null,null,null,null,null,null,null,null,199,0,0,0,0,0,0,null,null,null,null,null,null,null,null,null,null,null,null,null,null,null,null,null,null,null,null,null,null,null,null,null,null,null,null,null,null,199,0,0,0,0,0,0,null,null,null,null,null,null,null,null,null,null,null,null,null,null,null,null,null,null,null,199,0,0,0,0,0,0]
[200,0,0,0,0,0,0,null,null,null,null,null,null,null,null,null,null,null,null,null,null,null,null,null,null,null,null,200,0,0,0,0,0,0,null,null,null,null,null,null,null,null,null,null,null,null,null,null,null,null,null,null,null,null,null,null,200,0,0,0,0,0,0,null,null,null,null,null,null,null,null,null,null,null,null,null,null,null,null,null,null,null,null,null,null,200,0,0,0,0,0,0,null,null,null,null,null,null,null,null,null,null,null,null,null,null,null,null,null,null,null,null,null,null,null,null,null,null,null,200,0,0,0,0,0,0,null,null,null,null,null,null,null,null,null,null,null,null,null,null,null,null,null,null,null,null,null,null,null,null,null,null,null,null,null,null,200,0,0,0,0,0,0,null,null,null,null,null,null,null,null,null,null,null,null,null,null,null,null,null,null,null,200,0,0,0,0,0,0]
[201,0,0,0,0,0,0,null,null,null,null,null,null,null,null,null,null,null,null,null,null,null,null,null,null,null,null,201,0,0,0,0,0,0,null,null,null,null,null,null,null,null,null,null,null,null,null,null,null,null,null,null,null,null,null,null,201,0,0,0,0,0,0,null,null,null,null,null,null,null,null,null,null,null,null,null,null,null,null,null,null,null,null,null,null,201,0,0,0,0,0,0,null,null,null,null,null,null,null,null,null,null,null,null,null,null,null,null,null,null,null,null,null,null,null,null,null,null,null,201,0,0,0,0,0,0,null,null,null,null,null,null,null,null,null,null,null,null,null,null,null,null,null,null,null,null,null,null,null,null,null,null,null,null,null,null,201,0,0,0,0,0,0,null,null,null,null,null,null,null,null,null,null,null,null,null,null,null,null,null,null,null,201,0,0,0,0,0,0]
[202,0,0,0,0,0,0,null,null,null,null,null,null,null,null,null,null,null,null,null,null,null,null,null,null,null,null,202,0,0,0,0,0,0,null,null,null,null,null,null,null,null,null,null,null,null,null,null,null,null,null,null,null,null,null,null,202,0,0,0,0,0,0,null,null,null,null,null,null,null,null,null,null,null,null,null,null,null,null,null,null,null,null,null,null,202,0,0,0,0,0,0,null,null,null,null,null,null,null,null,null,null,null,null,null,null,null,null,null,null,null,null,null,null,null,null,null,null,null,202,0,0,0,0,0,0,null,null,null,null,null,null,null,null,null,null,null,null,null,null,null,null,null,null,null,null,null,null,null,null,null,null,null,null,null,null,202,0,0,0,0,0,0,null,null,null,null,null,null,null,null,null,null,null,null,null,null,null,null,null,null,null,202,0,0,0,0,0,0]
[203,0,0,0,0,0,0,null,null,null,null,null,null,null,null,null,null,null,null,null,null,null,null,null,null,null,null,203,0,0,0,0,0,0,null,null,null,null,null,null,null,null,null,null,null,null,null,null,null,null,null,null,null,null,null,null,203,0,0,0,0,0,0,null,null,null,null,null,null,null,null,null,null,null,null,null,null,null,null,null,null,null,null,null,null,203,0,0,0,0,0,0,null,null,null,null,null,null,null,null,null,null,null,null,null,null,null,null,null,null,null,null,null,null,null,null,null,null,null,203,0,0,0,0,0,0,null,null,null,null,null,null,null,null,null,null,null,null,null,null,null,null,null,null,null,null,null,null,null,null,null,null,null,null,null,null,203,0,0,0,0,0,0,null,null,null,null,null,null,null,null,null,null,null,null,null,null,null,null,null,null,null,203,0,0,0,0,0,0]
[204,0,0,0,0,0,0,null,null,null,null,null,null,null,null,null,null,null,null,null,null,null,null,null,null,null,null,204,0,0,0,0,0,0,null,null,null,null,null,null,null,null,null,null,null,null,null,null,null,null,null,null,null,null,null,null,204,0,0,0,0,0,0,null,null,null,null,null,null,null,null,null,null,null,null,null,null,null,null,null,null,null,null,null,null,204,0,0,0,0,0,0,null,null,null,null,null,null,null,null,null,null,null,null,null,null,null,null,null,null,null,null,null,null,null,null,null,null,null,204,0,0,0,0,0,0,null,null,null,null,null,null,null,null,null,null,null,null,null,null,null,null,null,null,null,null,null,null,null,null,null,null,null,null,null,null,204,0,0,0,0,0,0,null,null,null,null,null,null,null,null,null,null,null,null,null,null,null,null,null,null,null,204,0,0,0,0,0,0]
[205,0,0,0,0,0,0,null,null,null,null,null,null,null,null,null,null,null,null,null,null,null,null,null,null,null,null,205,0,0,0,0,0,0,null,null,null,null,null,null,null,null,null,null,null,null,null,null,null,null,null,null,null,null,null,null,205,0,0,0,0,0,0,null,null,null,null,null,null,null,null,null,null,null,null,null,null,null,null,null,null,null,null,null,null,205,0,0,0,0,0,0,null,null,null,null,null,null,null,null,null,null,null,null,null,null,null,null,null,null,null,null,null,null,null,null,null,null,null,205,0,0,0,0,0,0,null,null,null,null,null,null,null,null,null,null,null,null,null,null,null,null,null,null,null,null,null,null,null,null,null,null,null,null,null,null,205,0,0,0,0,0,0,null,null,null,null,null,null,null,null,null,null,null,null,null,null,null,null,null,null,null,205,0,0,0,0,0,0]
[206,0,0,0,0,0,0,null,null,null,null,null,null,null,null,null,null,null,null,null,null,null,null,null,null,null,null,206,0,0,0,0,0,0,null,null,null,null,null,null,null,null,null,null,null,null,null,null,null,null,null,null,null,null,null,null,206,0,0,0,0,0,0,null,null,null,null,null,null,null,null,null,null,null,null,null,null,null,null,null,null,null,null,null,null,206,0,0,0,0,0,0,null,null,null,null,null,null,null,null,null,null,null,null,null,null,null,null,null,null,null,null,null,null,null,null,null,null,null,206,0,0,0,0,0,0,null,null,null,null,null,null,null,null,null,null,null,null,null,null,null,null,null,null,null,null,null,null,null,null,null,null,null,null,null,null,206,0,0,0,0,0,0,null,null,null,null,null,null,null,null,null,null,null,null,null,null,null,null,null,null,null,206,0,0,0,0,0,0]
[207,0,0,0,0,0,0,null,null,null,null,null,null,null,null,null,null,null,null,null,null,null,null,null,null,null,null,207,0,0,0,0,0,0,null,null,null,null,null,null,null,null,null,null,null,null,null,null,null,null,null,null,null,null,null,null,207,0,0,0,0,0,0,null,null,null,null,null,null,null,null,null,null,null,null,null,null,null,null,null,null,null,null,null,null,207,0,0,0,0,0,0,null,null,null,null,null,null,null,null,null,null,null,null,null,null,null,null,null,null,null,null,null,null,null,null,null,null,null,207,0,0,0,0,0,0,null,null,null,null,null,null,null,null,null,null,null,null,null,null,null,null,null,null,null,null,null,null,null,null,null,null,null,null,null,null,207,0,0,0,0,0,0,null,null,null,null,null,null,null,null,null,null,null,null,null,null,null,null,null,null,null,207,0,0,0,0,0,0]
[208,0,0,0,0,0,0,null,null,null,null,null,null,null,null,null,null,null,null,null,null,null,null,null,null,null,null,208,0,0,0,0,0,0,null,null,null,null,null,null,null,null,null,null,null,null,null,null,null,null,null,null,null,null,null,null,208,0,0,0,0,0,0,null,null,null,null,null,null,null,null,null,null,null,null,null,null,null,null,null,null,null,null,null,null,208,0,0,0,0,0,0,null,null,null,null,null,null,null,null,null,null,null,null,null,null,null,null,null,null,null,null,null,null,null,null,null,null,null,208,0,0,0,0,0,0,null,null,null,null,null,null,null,null,null,null,null,null,null,null,null,null,null,null,null,null,null,null,null,null,null,null,null,null,null,null,208,0,0,0,0,0,0,null,null,null,null,null,null,null,null,null,null,null,null,null,null,null,null,null,null,null,208,0,0,0,0,0,0]
[209,0,0,0,0,0,0,null,null,null,null,null,null,null,null,null,null,null,null,null,null,null,null,null,null,null,null,209,0,0,0,0,0,0,null,null,null,null,null,null,null,null,null,null,null,null,null,null,null,null,null,null,null,null,null,null,209,0,0,0,0,0,0,null,null,null,null,null,null,null,null,null,null,null,null,null,null,null,null,null,null,null,null,null,null,209,0,0,0,0,0,0,null,null,null,null,null,null,null,null,null,null,null,null,null,null,null,null,null,null,null,null,null,null,null,null,null,null,null,209,0,0,0,0,0,0,null,null,null,null,null,null,null,null,null,null,null,null,null,null,null,null,null,null,null,null,null,null,null,null,null,null,null,null,null,null,209,0,0,0,0,0,0,null,null,null,null,null,null,null,null,null,null,null,null,null,null,null,null,null,null,null,209,0,0,0,0,0,0]
[210,0,0,0,0,0,0,null,null,null,null,null,null,null,null,null,null,null,null,null,null,null,null,null,null,null,null,210,0,0,0,0,0,0,null,null,null,null,null,null,null,null,null,null,null,null,null,null,null,null,null,null,null,null,null,null,210,0,0,0,0,0,0,null,null,null,null,null,null,null,null,null,null,null,null,null,null,null,null,null,null,null,null,null,null,210,0,0,0,0,0,0,null,null,null,null,null,null,null,null,null,null,null,null,null,null,null,null,null,null,null,null,null,null,null,null,null,null,null,210,0,0,0,0,0,0,null,null,null,null,null,null,null,null,null,null,null,null,null,null,null,null,null,null,null,null,null,null,null,null,null,null,null,null,null,null,210,0,0,0,0,0,0,null,null,null,null,null,null,null,null,null,null,null,null,null,null,null,null,null,null,null,210,0,0,0,0,0,0]
[211,0,0,0,0,0,0,null,null,null,null,null,null,null,null,null,null,null,null,null,null,null,null,null,null,null,null,211,0,0,0,0,0,0,null,null,null,null,null,null,null,null,null,null,null,null,null,null,null,null,null,null,null,null,null,null,211,0,0,0,0,0,0,null,null,null,null,null,null,null,null,null,null,null,null,null,null,null,null,null,null,null,null,null,null,211,0,0,0,0,0,0,null,null,null,null,null,null,null,null,null,null,null,null,null,null,null,null,null,null,null,null,null,null,null,null,null,null,null,211,0,0,0,0,0,0,null,null,null,null,null,null,null,null,null,null,null,null,null,null,null,null,null,null,null,null,null,null,null,null,null,null,null,null,null,null,211,0,0,0,0,0,0,null,null,null,null,null,null,null,null,null,null,null,null,null,null,null,null,null,null,null,211,0,0,0,0,0,0]
[212,0,0,0,0,0,0,null,null,null,null,null,null,null,null,null,null,null,null,null,null,null,null,null,null,null,null,212,0,0,0,0,0,0,null,null,null,null,null,null,null,null,null,null,null,null,null,null,null,null,null,null,null,null,null,null,212,0,0,0,0,0,0,null,null,null,null,null,null,null,null,null,null,null,null,null,null,null,null,null,null,null,null,null,null,212,0,0,0,0,0,0,null,null,null,null,null,null,null,null,null,null,null,null,null,null,null,null,null,null,null,null,null,null,null,null,null,null,null,212,0,0,0,0,0,0,null,null,null,null,null,null,null,null,null,null,null,null,null,null,null,null,null,null,null,null,null,null,null,null,null,null,null,null,null,null,212,0,0,0,0,0,0,null,null,null,null,null,null,null,null,null,null,null,null,null,null,null,null,null,null,null,212,0,0,0,0,0,0]
[213,0,0,0,0,0,0,null,null,null,null,null,null,null,null,null,null,null,null,null,null,null,null,null,null,null,null,213,0,0,0,0,0,0,null,null,null,null,null,null,null,null,null,null,null,null,null,null,null,null,null,null,null,null,null,null,213,0,0,0,0,0,0,null,null,null,null,null,null,null,null,null,null,null,null,null,null,null,null,null,null,null,null,null,null,213,0,0,0,0,0,0,null,null,null,null,null,null,null,null,null,null,null,null,null,null,null,null,null,null,null,null,null,null,null,null,null,null,null,213,0,0,0,0,0,0,null,null,null,null,null,null,null,null,null,null,null,null,null,null,null,null,null,null,null,null,null,null,null,null,null,null,null,null,null,null,213,0,0,0,0,0,0,null,null,null,null,null,null,null,null,null,null,null,null,null,null,null,null,null,null,null,213,0,0,0,0,0,0]
[214,0,0,0,0,0,0,null,null,null,null,null,null,null,null,null,null,null,null,null,null,null,null,null,null,null,null,214,0,0,0,0,0,0,null,null,null,null,null,null,null,null,null,null,null,null,null,null,null,null,null,null,null,null,null,null,214,0,0,0,0,0,0,null,null,null,null,null,null,null,null,null,null,null,null,null,null,null,null,null,null,null,null,null,null,214,0,0,0,0,0,0,null,null,null,null,null,null,null,null,null,null,null,null,null,null,null,null,null,null,null,null,null,null,null,null,null,null,null,214,0,0,0,0,0,0,null,null,null,null,null,null,null,null,null,null,null,null,null,null,null,null,null,null,null,null,null,null,null,null,null,null,null,null,null,null,214,0,0,0,0,0,0,null,null,null,null,null,null,null,null,null,null,null,null,null,null,null,null,null,null,null,214,0,0,0,0,0,0]
[215,0,0,0,0,0,0,null,null,null,null,null,null,null,null,null,null,null,null,null,null,null,null,null,null,null,null,215,0,0,0,0,0,0,null,null,null,null,null,null,null,null,null,null,null,null,null,null,null,null,null,null,null,null,null,null,215,0,0,0,0,0,0,null,null,null,null,null,null,null,null,null,null,null,null,null,null,null,null,null,null,null,null,null,null,215,0,0,0,0,0,0,null,null,null,null,null,null,null,null,null,null,null,null,null,null,null,null,null,null,null,null,null,null,null,null,null,null,null,215,0,0,0,0,0,0,null,null,null,null,null,null,null,null,null,null,null,null,null,null,null,null,null,null,null,null,null,null,null,null,null,null,null,null,null,null,215,0,0,0,0,0,0,null,null,null,null,null,null,null,null,null,null,null,null,null,null,null,null,null,null,null,215,0,0,0,0,0,0]
[216,0,0,0,0,0,0,null,null,null,null,null,null,null,null,null,null,null,null,null,null,null,null,null,null,null,null,216,0,0,0,0,0,0,null,null,null,null,null,null,null,null,null,null,null,null,null,null,null,null,null,null,null,null,null,null,216,0,0,0,0,0,0,null,null,null,null,null,null,null,null,null,null,null,null,null,null,null,null,null,null,null,null,null,null,216,0,0,0,0,0,0,null,null,null,null,null,null,null,null,null,null,null,null,null,null,null,null,null,null,null,null,null,null,null,null,null,null,null,216,0,0,0,0,0,0,null,null,null,null,null,null,null,null,null,null,null,null,null,null,null,null,null,null,null,null,null,null,null,null,null,null,null,null,null,null,216,0,0,0,0,0,0,null,null,null,null,null,null,null,null,null,null,null,null,null,null,null,null,null,null,null,216,0,0,0,0,0,0]
[217,0,0,0,0,0,0,null,null,null,null,null,null,null,null,null,null,null,null,null,null,null,null,null,null,null,null,217,0,0,0,0,0,0,null,null,null,null,null,null,null,null,null,null,null,null,null,null,null,null,null,null,null,null,null,null,217,0,0,0,0,0,0,null,null,null,null,null,null,null,null,null,null,null,null,null,null,null,null,null,null,null,null,null,null,217,0,0,0,0,0,0,null,null,null,null,null,null,null,null,null,null,null,null,null,null,null,null,null,null,null,null,null,null,null,null,null,null,null,217,0,0,0,0,0,0,null,null,null,null,null,null,null,null,null,null,null,null,null,null,null,null,null,null,null,null,null,null,null,null,null,null,null,null,null,null,217,0,0,0,0,0,0,null,null,null,null,null,null,null,null,null,null,null,null,null,null,null,null,null,null,null,217,0,0,0,0,0,0]
[218,0,0,0,0,0,0,null,null,null,null,null,null,null,null,null,null,null,null,null,null,null,null,null,null,null,null,218,0,0,0,0,0,0,null,null,null,null,null,null,null,null,null,null,null,null,null,null,null,null,null,null,null,null,null,null,218,0,0,0,0,0,0,null,null,null,null,null,null,null,null,null,null,null,null,null,null,null,null,null,null,null,null,null,null,218,0,0,0,0,0,0,null,null,null,null,null,null,null,null,null,null,null,null,null,null,null,null,null,null,null,null,null,null,null,null,null,null,null,218,0,0,0,0,0,0,null,null,null,null,null,null,null,null,null,null,null,null,null,null,null,null,null,null,null,null,null,null,null,null,null,null,null,null,null,null,218,0,0,0,0,0,0,null,null,null,null,null,null,null,null,null,null,null,null,null,null,null,null,null,null,null,218,0,0,0,0,0,0]
[219,0,0,0,0,0,0,null,null,null,null,null,null,null,null,null,null,null,null,null,null,null,null,null,null,null,null,219,0,0,0,0,0,0,null,null,null,null,null,null,null,null,null,null,null,null,null,null,null,null,null,null,null,null,null,null,219,0,0,0,0,0,0,null,null,null,null,null,null,null,null,null,null,null,null,null,null,null,null,null,null,null,null,null,null,219,0,0,0,0,0,0,null,null,null,null,null,null,null,null,null,null,null,null,null,null,null,null,null,null,null,null,null,null,null,null,null,null,null,219,0,0,0,0,0,0,null,null,null,null,null,null,null,null,null,null,null,null,null,null,null,null,null,null,null,null,null,null,null,null,null,null,null,null,null,null,219,0,0,0,0,0,0,null,null,null,null,null,null,null,null,null,null,null,null,null,null,null,null,null,null,null,219,0,0,0,0,0,0]
[220,0,0,0,0,0,0,null,null,null,null,null,null,null,null,null,null,null,null,null,null,null,null,null,null,null,null,220,0,0,0,0,0,0,null,null,null,null,null,null,null,null,null,null,null,null,null,null,null,null,null,null,null,null,null,null,220,0,0,0,0,0,0,null,null,null,null,null,null,null,null,null,null,null,null,null,null,null,null,null,null,null,null,null,null,220,0,0,0,0,0,0,null,null,null,null,null,null,null,null,null,null,null,null,null,null,null,null,null,null,null,null,null,null,null,null,null,null,null,220,0,0,0,0,0,0,null,null,null,null,null,null,null,null,null,null,null,null,null,null,null,null,null,null,null,null,null,null,null,null,null,null,null,null,null,null,220,0,0,0,0,0,0,null,null,null,null,null,null,null,null,null,null,null,null,null,null,null,null,null,null,null,220,0,0,0,0,0,0]
[221,0,0,0,0,0,0,null,null,null,null,null,null,null,null,null,null,null,null,null,null,null,null,null,null,null,null,221,0,0,0,0,0,0,null,null,null,null,null,null,null,null,null,null,null,null,null,null,null,null,null,null,null,null,null,null,221,0,0,0,0,0,0,null,null,null,null,null,null,null,null,null,null,null,null,null,null,null,null,null,null,null,null,null,null,221,0,0,0,0,0,0,null,null,null,null,null,null,null,null,null,null,null,null,null,null,null,null,null,null,null,null,null,null,null,null,null,null,null,221,0,0,0,0,0,0,null,null,null,null,null,null,null,null,null,null,null,null,null,null,null,null,null,null,null,null,null,null,null,null,null,null,null,null,null,null,221,0,0,0,0,0,0,null,null,null,null,null,null,null,null,null,null,null,null,null,null,null,null,null,null,null,221,0,0,0,0,0,0]
[222,0,0,0,0,0,0,null,null,null,null,null,null,null,null,null,null,null,null,null,null,null,null,null,null,null,null,222,0,0,0,0,0,0,null,null,null,null,null,null,null,null,null,null,null,null,null,null,null,null,null,null,null,null,null,null,222,0,0,0,0,0,0,null,null,null,null,null,null,null,null,null,null,null,null,null,null,null,null,null,null,null,null,null,null,222,0,0,0,0,0,0,null,null,null,null,null,null,null,null,null,null,null,null,null,null,null,null,null,null,null,null,null,null,null,null,null,null,null,222,0,0,0,0,0,0,null,null,null,null,null,null,null,null,null,null,null,null,null,null,null,null,null,null,null,null,null,null,null,null,null,null,null,null,null,null,222,0,0,0,0,0,0,null,null,null,null,null,null,null,null,null,null,null,null,null,null,null,null,null,null,null,222,0,0,0,0,0,0]
[223,0,0,0,0,0,0,null,null,null,null,null,null,null,null,null,null,null,null,null,null,null,null,null,null,null,null,223,0,0,0,0,0,0,null,null,null,null,null,null,null,null,null,null,null,null,null,null,null,null,null,null,null,null,null,null,223,0,0,0,0,0,0,null,null,null,null,null,null,null,null,null,null,null,null,null,null,null,null,null,null,null,null,null,null,223,0,0,0,0,0,0,null,null,null,null,null,null,null,null,null,null,null,null,null,null,null,null,null,null,null,null,null,null,null,null,null,null,null,223,0,0,0,0,0,0,null,null,null,null,null,null,null,null,null,null,null,null,null,null,null,null,null,null,null,null,null,null,null,null,null,null,null,null,null,null,223,0,0,0,0,0,0,null,null,null,null,null,null,null,null,null,null,null,null,null,null,null,null,null,null,null,223,0,0,0,0,0,0]
[224,0,0,0,0,0,0,null,null,null,null,null,null,null,null,null,null,null,null,null,null,null,null,null,null,null,null,224,0,0,0,0,0,0,null,null,null,null,null,null,null,null,null,null,null,null,null,null,null,null,null,null,null,null,null,null,224,0,0,0,0,0,0,null,null,null,null,null,null,null,null,null,null,null,null,null,null,null,null,null,null,null,null,null,null,224,0,0,0,0,0,0,null,null,null,null,null,null,null,null,null,null,null,null,null,null,null,null,null,null,null,null,null,null,null,null,null,null,null,224,0,0,0,0,0,0,null,null,null,null,null,null,null,null,null,null,null,null,null,null,null,null,null,null,null,null,null,null,null,null,null,null,null,null,null,null,224,0,0,0,0,0,0,null,null,null,null,null,null,null,null,null,null,null,null,null,null,null,null,null,null,null,224,0,0,0,0,0,0]
[225,0,0,0,0,0,0,null,null,null,null,null,null,null,null,null,null,null,null,null,null,null,null,null,null,null,null,225,0,0,0,0,0,0,null,null,null,null,null,null,null,null,null,null,null,null,null,null,null,null,null,null,null,null,null,null,225,0,0,0,0,0,0,null,null,null,null,null,null,null,null,null,null,null,null,null,null,null,null,null,null,null,null,null,null,225,0,0,0,0,0,0,null,null,null,null,null,null,null,null,null,null,null,null,null,null,null,null,null,null,null,null,null,null,null,null,null,null,null,225,0,0,0,0,0,0,null,null,null,null,null,null,null,null,null,null,null,null,null,null,null,null,null,null,null,null,null,null,null,null,null,null,null,null,null,null,225,0,0,0,0,0,0,null,null,null,null,null,null,null,null,null,null,null,null,null,null,null,null,null,null,null,225,0,0,0,0,0,0]
[226,0,0,0,0,0,0,null,null,null,null,null,null,null,null,null,null,null,null,null,null,null,null,null,null,null,null,226,0,0,0,0,0,0,null,null,null,null,null,null,null,null,null,null,null,null,null,null,null,null,null,null,null,null,null,null,226,0,0,0,0,0,0,null,null,null,null,null,null,null,null,null,null,null,null,null,null,null,null,null,null,null,null,null,null,226,0,0,0,0,0,0,null,null,null,null,null,null,null,null,null,null,null,null,null,null,null,null,null,null,null,null,null,null,null,null,null,null,null,226,0,0,0,0,0,0,null,null,null,null,null,null,null,null,null,null,null,null,null,null,null,null,null,null,null,null,null,null,null,null,null,null,null,null,null,null,226,0,0,0,0,0,0,null,null,null,null,null,null,null,null,null,null,null,null,null,null,null,null,null,null,null,226,0,0,0,0,0,0]
[227,0,0,0,0,0,0,null,null,null,null,null,null,null,null,null,null,null,null,null,null,null,null,null,null,null,null,227,0,0,0,0,0,0,null,null,null,null,null,null,null,null,null,null,null,null,null,null,null,null,null,null,null,null,null,null,227,0,0,0,0,0,0,null,null,null,null,null,null,null,null,null,null,null,null,null,null,null,null,null,null,null,null,null,null,227,0,0,0,0,0,0,null,null,null,null,null,null,null,null,null,null,null,null,null,null,null,null,null,null,null,null,null,null,null,null,null,null,null,227,0,0,0,0,0,0,null,null,null,null,null,null,null,null,null,null,null,null,null,null,null,null,null,null,null,null,null,null,null,null,null,null,null,null,null,null,227,0,0,0,0,0,0,null,null,null,null,null,null,null,null,null,null,null,null,null,null,null,null,null,null,null,227,0,0,0,0,0,0]
[228,0,0,0,0,0,0,null,null,null,null,null,null,null,null,null,null,null,null,null,null,null,null,null,null,null,null,228,0,0,0,0,0,0,null,null,null,null,null,null,null,null,null,null,null,null,null,null,null,null,null,null,null,null,null,null,228,0,0,0,0,0,0,null,null,null,null,null,null,null,null,null,null,null,null,null,null,null,null,null,null,null,null,null,null,228,0,0,0,0,0,0,null,null,null,null,null,null,null,null,null,null,null,null,null,null,null,null,null,null,null,null,null,null,null,null,null,null,null,228,0,0,0,0,0,0,null,null,null,null,null,null,null,null,null,null,null,null,null,null,null,null,null,null,null,null,null,null,null,null,null,null,null,null,null,null,228,0,0,0,0,0,0,null,null,null,null,null,null,null,null,null,null,null,null,null,null,null,null,null,null,null,228,0,0,0,0,0,0]
[229,0,0,0,0,0,0,null,null,null,null,null,null,null,null,null,null,null,null,null,null,null,null,null,null,null,null,229,0,0,0,0,0,0,null,null,null,null,null,null,null,null,null,null,null,null,null,null,null,null,null,null,null,null,null,null,229,0,0,0,0,0,0,null,null,null,null,null,null,null,null,null,null,null,null,null,null,null,null,null,null,null,null,null,null,229,0,0,0,0,0,0,null,null,null,null,null,null,null,null,null,null,null,null,null,null,null,null,null,null,null,null,null,null,null,null,null,null,null,229,0,0,0,0,0,0,null,null,null,null,null,null,null,null,null,null,null,null,null,null,null,null,null,null,null,null,null,null,null,null,null,null,null,null,null,null,229,0,0,0,0,0,0,null,null,null,null,null,null,null,null,null,null,null,null,null,null,null,null,null,null,null,229,0,0,0,0,0,0]
[230,0,0,0,0,0,0,null,null,null,null,null,null,null,null,null,null,null,null,null,null,null,null,null,null,null,null,230,0,0,0,0,0,0,null,null,null,null,null,null,null,null,null,null,null,null,null,null,null,null,null,null,null,null,null,null,230,0,0,0,0,0,0,null,null,null,null,null,null,null,null,null,null,null,null,null,null,null,null,null,null,null,null,null,null,230,0,0,0,0,0,0,null,null,null,null,null,null,null,null,null,null,null,null,null,null,null,null,null,null,null,null,null,null,null,null,null,null,null,230,0,0,0,0,0,0,null,null,null,null,null,null,null,null,null,null,null,null,null,null,null,null,null,null,null,null,null,null,null,null,null,null,null,null,null,null,230,0,0,0,0,0,0,null,null,null,null,null,null,null,null,null,null,null,null,null,null,null,null,null,null,null,230,0,0,0,0,0,0]
[231,0,0,0,0,0,0,null,null,null,null,null,null,null,null,null,null,null,null,null,null,null,null,null,null,null,null,231,0,0,0,0,0,0,null,null,null,null,null,null,null,null,null,null,null,null,null,null,null,null,null,null,null,null,null,null,231,0,0,0,0,0,0,null,null,null,null,null,null,null,null,null,null,null,null,null,null,null,null,null,null,null,null,null,null,231,0,0,0,0,0,0,null,null,null,null,null,null,null,null,null,null,null,null,null,null,null,null,null,null,null,null,null,null,null,null,null,null,null,231,0,0,0,0,0,0,null,null,null,null,null,null,null,null,null,null,null,null,null,null,null,null,null,null,null,null,null,null,null,null,null,null,null,null,null,null,231,0,0,0,0,0,0,null,null,null,null,null,null,null,null,null,null,null,null,null,null,null,null,null,null,null,231,0,0,0,0,0,0]
[232,0,0,0,0,0,0,null,null,null,null,null,null,null,null,null,null,null,null,null,null,null,null,null,null,null,null,232,0,0,0,0,0,0,null,null,null,null,null,null,null,null,null,null,null,null,null,null,null,null,null,null,null,null,null,null,232,0,0,0,0,0,0,null,null,null,null,null,null,null,null,null,null,null,null,null,null,null,null,null,null,null,null,null,null,232,0,0,0,0,0,0,null,null,null,null,null,null,null,null,null,null,null,null,null,null,null,null,null,null,null,null,null,null,null,null,null,null,null,232,0,0,0,0,0,0,null,null,null,null,null,null,null,null,null,null,null,null,null,null,null,null,null,null,null,null,null,null,null,null,null,null,null,null,null,null,232,0,0,0,0,0,0,null,null,null,null,null,null,null,null,null,null,null,null,null,null,null,null,null,null,null,232,0,0,0,0,0,0]
[233,0,0,0,0,0,0,null,null,null,null,null,null,null,null,null,null,null,null,null,null,null,null,null,null,null,null,233,0,0,0,0,0,0,null,null,null,null,null,null,null,null,null,null,null,null,null,null,null,null,null,null,null,null,null,null,233,0,0,0,0,0,0,null,null,null,null,null,null,null,null,null,null,null,null,null,null,null,null,null,null,null,null,null,null,233,0,0,0,0,0,0,null,null,null,null,null,null,null,null,null,null,null,null,null,null,null,null,null,null,null,null,null,null,null,null,null,null,null,233,0,0,0,0,0,0,null,null,null,null,null,null,null,null,null,null,null,null,null,null,null,null,null,null,null,null,null,null,null,null,null,null,null,null,null,null,233,0,0,0,0,0,0,null,null,null,null,null,null,null,null,null,null,null,null,null,null,null,null,null,null,null,233,0,0,0,0,0,0]
[234,0,0,0,0,0,0,null,null,null,null,null,null,null,null,null,null,null,null,null,null,null,null,null,null,null,null,234,0,0,0,0,0,0,null,null,null,null,null,null,null,null,null,null,null,null,null,null,null,null,null,null,null,null,null,null,234,0,0,0,0,0,0,null,null,null,null,null,null,null,null,null,null,null,null,null,null,null,null,null,null,null,null,null,null,234,0,0,0,0,0,0,null,null,null,null,null,null,null,null,null,null,null,null,null,null,null,null,null,null,null,null,null,null,null,null,null,null,null,234,0,0,0,0,0,0,null,null,null,null,null,null,null,null,null,null,null,null,null,null,null,null,null,null,null,null,null,null,null,null,null,null,null,null,null,null,234,0,0,0,0,0,0,null,null,null,null,null,null,null,null,null,null,null,null,null,null,null,null,null,null,null,234,0,0,0,0,0,0]
[235,0,0,0,0,0,0,null,null,null,null,null,null,null,null,null,null,null,null,null,null,null,null,null,null,null,null,235,0,0,0,0,0,0,null,null,null,null,null,null,null,null,null,null,null,null,null,null,null,null,null,null,null,null,null,null,235,0,0,0,0,0,0,null,null,null,null,null,null,null,null,null,null,null,null,null,null,null,null,null,null,null,null,null,null,235,0,0,0,0,0,0,null,null,null,null,null,null,null,null,null,null,null,null,null,null,null,null,null,null,null,null,null,null,null,null,null,null,null,235,0,0,0,0,0,0,null,null,null,null,null,null,null,null,null,null,null,null,null,null,null,null,null,null,null,null,null,null,null,null,null,null,null,null,null,null,235,0,0,0,0,0,0,null,null,null,null,null,null,null,null,null,null,null,null,null,null,null,null,null,null,null,235,0,0,0,0,0,0]
[236,0,0,0,0,0,0,null,null,null,null,null,null,null,null,null,null,null,null,null,null,null,null,null,null,null,null,236,0,0,0,0,0,0,null,null,null,null,null,null,null,null,null,null,null,null,null,null,null,null,null,null,null,null,null,null,236,0,0,0,0,0,0,null,null,null,null,null,null,null,null,null,null,null,null,null,null,null,null,null,null,null,null,null,null,236,0,0,0,0,0,0,null,null,null,null,null,null,null,null,null,null,null,null,null,null,null,null,null,null,null,null,null,null,null,null,null,null,null,236,0,0,0,0,0,0,null,null,null,null,null,null,null,null,null,null,null,null,null,null,null,null,null,null,null,null,null,null,null,null,null,null,null,null,null,null,236,0,0,0,0,0,0,null,null,null,null,null,null,null,null,null,null,null,null,null,null,null,null,null,null,null,236,0,0,0,0,0,0]
[237,0,0,0,0,0,0,null,null,null,null,null,null,null,null,null,null,null,null,null,null,null,null,null,null,null,null,237,0,0,0,0,0,0,null,null,null,null,null,null,null,null,null,null,null,null,null,null,null,null,null,null,null,null,null,null,237,0,0,0,0,0,0,null,null,null,null,null,null,null,null,null,null,null,null,null,null,null,null,null,null,null,null,null,null,237,0,0,0,0,0,0,null,null,null,null,null,null,null,null,null,null,null,null,null,null,null,null,null,null,null,null,null,null,null,null,null,null,null,237,0,0,0,0,0,0,null,null,null,null,null,null,null,null,null,null,null,null,null,null,null,null,null,null,null,null,null,null,null,null,null,null,null,null,null,null,237,0,0,0,0,0,0,null,null,null,null,null,null,null,null,null,null,null,null,null,null,null,null,null,null,null,237,0,0,0,0,0,0]
[238,0,0,0,0,0,0,null,null,null,null,null,null,null,null,null,null,null,null,null,null,null,null,null,null,null,null,238,0,0,0,0,0,0,null,null,null,null,null,null,null,null,null,null,null,null,null,null,null,null,null,null,null,null,null,null,238,0,0,0,0,0,0,null,null,null,null,null,null,null,null,null,null,null,null,null,null,null,null,null,null,null,null,null,null,238,0,0,0,0,0,0,null,null,null,null,null,null,null,null,null,null,null,null,null,null,null,null,null,null,null,null,null,null,null,null,null,null,null,238,0,0,0,0,0,0,null,null,null,null,null,null,null,null,null,null,null,null,null,null,null,null,null,null,null,null,null,null,null,null,null,null,null,null,null,null,238,0,0,0,0,0,0,null,null,null,null,null,null,null,null,null,null,null,null,null,null,null,null,null,null,null,238,0,0,0,0,0,0]
[239,0,0,0,0,0,0,null,null,null,null,null,null,null,null,null,null,null,null,null,null,null,null,null,null,null,null,239,0,0,0,0,0,0,null,null,null,null,null,null,null,null,null,null,null,null,null,null,null,null,null,null,null,null,null,null,239,0,0,0,0,0,0,null,null,null,null,null,null,null,null,null,null,null,null,null,null,null,null,null,null,null,null,null,null,239,0,0,0,0,0,0,null,null,null,null,null,null,null,null,null,null,null,null,null,null,null,null,null,null,null,null,null,null,null,null,null,null,null,239,0,0,0,0,0,0,null,null,null,null,null,null,null,null,null,null,null,null,null,null,null,null,null,null,null,null,null,null,null,null,null,null,null,null,null,null,239,0,0,0,0,0,0,null,null,null,null,null,null,null,null,null,null,null,null,null,null,null,null,null,null,null,239,0,0,0,0,0,0]
[240,0,0,0,0,0,0,null,null,null,null,null,null,null,null,null,null,null,null,null,null,null,null,null,null,null,null,240,0,0,0,0,0,0,null,null,null,null,null,null,null,null,null,null,null,null,null,null,null,null,null,null,null,null,null,null,240,0,0,0,0,0,0,null,null,null,null,null,null,null,null,null,null,null,null,null,null,null,null,null,null,null,null,null,null,240,0,0,0,0,0,0,null,null,null,null,null,null,null,null,null,null,null,null,null,null,null,null,null,null,null,null,null,null,null,null,null,null,null,240,0,0,0,0,0,0,null,null,null,null,null,null,null,null,null,null,null,null,null,null,null,null,null,null,null,null,null,null,null,null,null,null,null,null,null,null,240,0,0,0,0,0,0,null,null,null,null,null,null,null,null,null,null,null,null,null,null,null,null,null,null,null,240,0,0,0,0,0,0]
[241,0,0,0,0,0,0,null,null,null,null,null,null,null,null,null,null,null,null,null,null,null,null,null,null,null,null,241,0,0,0,0,0,0,null,null,null,null,null,null,null,null,null,null,null,null,null,null,null,null,null,null,null,null,null,null,241,0,0,0,0,0,0,null,null,null,null,null,null,null,null,null,null,null,null,null,null,null,null,null,null,null,null,null,null,241,0,0,0,0,0,0,null,null,null,null,null,null,null,null,null,null,null,null,null,null,null,null,null,null,null,null,null,null,null,null,null,null,null,241,0,0,0,0,0,0,null,null,null,null,null,null,null,null,null,null,null,null,null,null,null,null,null,null,null,null,null,null,null,null,null,null,null,null,null,null,241,0,0,0,0,0,0,null,null,null,null,null,null,null,null,null,null,null,null,null,null,null,null,null,null,null,241,0,0,0,0,0,0]
[242,0,0,0,0,0,0,null,null,null,null,null,null,null,null,null,null,null,null,null,null,null,null,null,null,null,null,242,0,0,0,0,0,0,null,null,null,null,null,null,null,null,null,null,null,null,null,null,null,null,null,null,null,null,null,null,242,0,0,0,0,0,0,null,null,null,null,null,null,null,null,null,null,null,null,null,null,null,null,null,null,null,null,null,null,242,0,0,0,0,0,0,null,null,null,null,null,null,null,null,null,null,null,null,null,null,null,null,null,null,null,null,null,null,null,null,null,null,null,242,0,0,0,0,0,0,null,null,null,null,null,null,null,null,null,null,null,null,null,null,null,null,null,null,null,null,null,null,null,null,null,null,null,null,null,null,242,0,0,0,0,0,0,null,null,null,null,null,null,null,null,null,null,null,null,null,null,null,null,null,null,null,242,0,0,0,0,0,0]
[243,0,0,0,0,0,0,null,null,null,null,null,null,null,null,null,null,null,null,null,null,null,null,null,null,null,null,243,0,0,0,0,0,0,null,null,null,null,null,null,null,null,null,null,null,null,null,null,null,null,null,null,null,null,null,null,243,0,0,0,0,0,0,null,null,null,null,null,null,null,null,null,null,null,null,null,null,null,null,null,null,null,null,null,null,243,0,0,0,0,0,0,null,null,null,null,null,null,null,null,null,null,null,null,null,null,null,null,null,null,null,null,null,null,null,null,null,null,null,243,0,0,0,0,0,0,null,null,null,null,null,null,null,null,null,null,null,null,null,null,null,null,null,null,null,null,null,null,null,null,null,null,null,null,null,null,243,0,0,0,0,0,0,null,null,null,null,null,null,null,null,null,null,null,null,null,null,null,null,null,null,null,243,0,0,0,0,0,0]
[244,0,0,0,0,0,0,null,null,null,null,null,null,null,null,null,null,null,null,null,null,null,null,null,null,null,null,244,0,0,0,0,0,0,null,null,null,null,null,null,null,null,null,null,null,null,null,null,null,null,null,null,null,null,null,null,244,0,0,0,0,0,0,null,null,null,null,null,null,null,null,null,null,null,null,null,null,null,null,null,null,null,null,null,null,244,0,0,0,0,0,0,null,null,null,null,null,null,null,null,null,null,null,null,null,null,null,null,null,null,null,null,null,null,null,null,null,null,null,244,0,0,0,0,0,0,null,null,null,null,null,null,null,null,null,null,null,null,null,null,null,null,null,null,null,null,null,null,null,null,null,null,null,null,null,null,244,0,0,0,0,0,0,null,null,null,null,null,null,null,null,null,null,null,null,null,null,null,null,null,null,null,244,0,0,0,0,0,0]
[245,0,0,0,0,0,0,null,null,null,null,null,null,null,null,null,null,null,null,null,null,null,null,null,null,null,null,245,0,0,0,0,0,0,null,null,null,null,null,null,null,null,null,null,null,null,null,null,null,null,null,null,null,null,null,null,245,0,0,0,0,0,0,null,null,null,null,null,null,null,null,null,null,null,null,null,null,null,null,null,null,null,null,null,null,245,0,0,0,0,0,0,null,null,null,null,null,null,null,null,null,null,null,null,null,null,null,null,null,null,null,null,null,null,null,null,null,null,null,245,0,0,0,0,0,0,null,null,null,null,null,null,null,null,null,null,null,null,null,null,null,null,null,null,null,null,null,null,null,null,null,null,null,null,null,null,245,0,0,0,0,0,0,null,null,null,null,null,null,null,null,null,null,null,null,null,null,null,null,null,null,null,245,0,0,0,0,0,0]
[246,0,0,0,0,0,0,null,null,null,null,null,null,null,null,null,null,null,null,null,null,null,null,null,null,null,null,246,0,0,0,0,0,0,null,null,null,null,null,null,null,null,null,null,null,null,null,null,null,null,null,null,null,null,null,null,246,0,0,0,0,0,0,null,null,null,null,null,null,null,null,null,null,null,null,null,null,null,null,null,null,null,null,null,null,246,0,0,0,0,0,0,null,null,null,null,null,null,null,null,null,null,null,null,null,null,null,null,null,null,null,null,null,null,null,null,null,null,null,246,0,0,0,0,0,0,null,null,null,null,null,null,null,null,null,null,null,null,null,null,null,null,null,null,null,null,null,null,null,null,null,null,null,null,null,null,246,0,0,0,0,0,0,null,null,null,null,null,null,null,null,null,null,null,null,null,null,null,null,null,null,null,246,0,0,0,0,0,0]
[247,0,0,0,0,0,0,null,null,null,null,null,null,null,null,null,null,null,null,null,null,null,null,null,null,null,null,247,0,0,0,0,0,0,null,null,null,null,null,null,null,null,null,null,null,null,null,null,null,null,null,null,null,null,null,null,247,0,0,0,0,0,0,null,null,null,null,null,null,null,null,null,null,null,null,null,null,null,null,null,null,null,null,null,null,247,0,0,0,0,0,0,null,null,null,null,null,null,null,null,null,null,null,null,null,null,null,null,null,null,null,null,null,null,null,null,null,null,null,247,0,0,0,0,0,0,null,null,null,null,null,null,null,null,null,null,null,null,null,null,null,null,null,null,null,null,null,null,null,null,null,null,null,null,null,null,247,0,0,0,0,0,0,null,null,null,null,null,null,null,null,null,null,null,null,null,null,null,null,null,null,null,247,0,0,0,0,0,0]
[248,0,0,0,0,0,0,null,null,null,null,null,null,null,null,null,null,null,null,null,null,null,null,null,null,null,null,248,0,0,0,0,0,0,null,null,null,null,null,null,null,null,null,null,null,null,null,null,null,null,null,null,null,null,null,null,248,0,0,0,0,0,0,null,null,null,null,null,null,null,null,null,null,null,null,null,null,null,null,null,null,null,null,null,null,248,0,0,0,0,0,0,null,null,null,null,null,null,null,null,null,null,null,null,null,null,null,null,null,null,null,null,null,null,null,null,null,null,null,248,0,0,0,0,0,0,null,null,null,null,null,null,null,null,null,null,null,null,null,null,null,null,null,null,null,null,null,null,null,null,null,null,null,null,null,null,248,0,0,0,0,0,0,null,null,null,null,null,null,null,null,null,null,null,null,null,null,null,null,null,null,null,248,0,0,0,0,0,0]
[249,0,0,0,0,0,0,null,null,null,null,null,null,null,null,null,null,null,null,null,null,null,null,null,null,null,null,249,0,0,0,0,0,0,null,null,null,null,null,null,null,null,null,null,null,null,null,null,null,null,null,null,null,null,null,null,249,0,0,0,0,0,0,null,null,null,null,null,null,null,null,null,null,null,null,null,null,null,null,null,null,null,null,null,null,249,0,0,0,0,0,0,null,null,null,null,null,null,null,null,null,null,null,null,null,null,null,null,null,null,null,null,null,null,null,null,null,null,null,249,0,0,0,0,0,0,null,null,null,null,null,null,null,null,null,null,null,null,null,null,null,null,null,null,null,null,null,null,null,null,null,null,null,null,null,null,249,0,0,0,0,0,0,null,null,null,null,null,null,null,null,null,null,null,null,null,null,null,null,null,null,null,249,0,0,0,0,0,0]
[250,0,0,0,0,0,0,null,null,null,null,null,null,null,null,null,null,null,null,null,null,null,null,null,null,null,null,250,0,0,0,0,0,0,null,null,null,null,null,null,null,null,null,null,null,null,null,null,null,null,null,null,null,null,null,null,250,0,0,0,0,0,0,null,null,null,null,null,null,null,null,null,null,null,null,null,null,null,null,null,null,null,null,null,null,250,0,0,0,0,0,0,null,null,null,null,null,null,null,null,null,null,null,null,null,null,null,null,null,null,null,null,null,null,null,null,null,null,null,250,0,0,0,0,0,0,null,null,null,null,null,null,null,null,null,null,null,null,null,null,null,null,null,null,null,null,null,null,null,null,null,null,null,null,null,null,250,0,0,0,0,0,0,null,null,null,null,null,null,null,null,null,null,null,null,null,null,null,null,null,null,null,250,0,0,0,0,0,0]
[251,0,0,0,0,0,0,null,null,null,null,null,null,null,null,null,null,null,null,null,null,null,null,null,null,null,null,251,0,0,0,0,0,0,null,null,null,null,null,null,null,null,null,null,null,null,null,null,null,null,null,null,null,null,null,null,251,0,0,0,0,0,0,null,null,null,null,null,null,null,null,null,null,null,null,null,null,null,null,null,null,null,null,null,null,251,0,0,0,0,0,0,null,null,null,null,null,null,null,null,null,null,null,null,null,null,null,null,null,null,null,null,null,null,null,null,null,null,null,251,0,0,0,0,0,0,null,null,null,null,null,null,null,null,null,null,null,null,null,null,null,null,null,null,null,null,null,null,null,null,null,null,null,null,null,null,251,0,0,0,0,0,0,null,null,null,null,null,null,null,null,null,null,null,null,null,null,null,null,null,null,null,251,0,0,0,0,0,0]
[252,0,0,0,0,0,0,null,null,null,null,null,null,null,null,null,null,null,null,null,null,null,null,null,null,null,null,252,0,0,0,0,0,0,null,null,null,null,null,null,null,null,null,null,null,null,null,null,null,null,null,null,null,null,null,null,252,0,0,0,0,0,0,null,null,null,null,null,null,null,null,null,null,null,null,null,null,null,null,null,null,null,null,null,null,252,0,0,0,0,0,0,null,null,null,null,null,null,null,null,null,null,null,null,null,null,null,null,null,null,null,null,null,null,null,null,null,null,null,252,0,0,0,0,0,0,null,null,null,null,null,null,null,null,null,null,null,null,null,null,null,null,null,null,null,null,null,null,null,null,null,null,null,null,null,null,252,0,0,0,0,0,0,null,null,null,null,null,null,null,null,null,null,null,null,null,null,null,null,null,null,null,252,0,0,0,0,0,0]
[253,0,0,0,0,0,0,null,null,null,null,null,null,null,null,null,null,null,null,null,null,null,null,null,null,null,null,253,0,0,0,0,0,0,null,null,null,null,null,null,null,null,null,null,null,null,null,null,null,null,null,null,null,null,null,null,253,0,0,0,0,0,0,null,null,null,null,null,null,null,null,null,null,null,null,null,null,null,null,null,null,null,null,null,null,253,0,0,0,0,0,0,null,null,null,null,null,null,null,null,null,null,null,null,null,null,null,null,null,null,null,null,null,null,null,null,null,null,null,253,0,0,0,0,0,0,null,null,null,null,null,null,null,null,null,null,null,null,null,null,null,null,null,null,null,null,null,null,null,null,null,null,null,null,null,null,253,0,0,0,0,0,0,null,null,null,null,null,null,null,null,null,null,null,null,null,null,null,null,null,null,null,253,0,0,0,0,0,0]
[254,0,0,0,0,0,0,null,null,null,null,null,null,null,null,null,null,null,null,null,null,null,null,null,null,null,null,254,0,0,0,0,0,0,null,null,null,null,null,null,null,null,null,null,null,null,null,null,null,null,null,null,null,null,null,null,254,0,0,0,0,0,0,null,null,null,null,null,null,null,null,null,null,null,null,null,null,null,null,null,null,null,null,null,null,254,0,0,0,0,0,0,null,null,null,null,null,null,null,null,null,null,null,null,null,null,null,null,null,null,null,null,null,null,null,null,null,null,null,254,0,0,0,0,0,0,null,null,null,null,null,null,null,null,null,null,null,null,null,null,null,null,null,null,null,null,null,null,null,null,null,null,null,null,null,null,254,0,0,0,0,0,0,null,null,null,null,null,null,null,null,null,null,null,null,null,null,null,null,null,null,null,254,0,0,0,0,0,0]
[255,0,0,0,0,0,0,null,null,null,null,null,null,null,null,null,null,null,null,null,null,null,null,null,null,null,null,255,0,0,0,0,0,0,null,null,null,null,null,null,null,null,null,null,null,null,null,null,null,null,null,null,null,null,null,null,255,0,0,0,0,0,0,null,null,null,null,null,null,null,null,null,null,null,null,null,null,null,null,null,null,null,null,null,null,255,0,0,0,0,0,0,null,null,null,null,null,null,null,null,null,null,null,null,null,null,null,null,null,null,null,null,null,null,null,null,null,null,null,255,0,0,0,0,0,0,null,null,null,null,null,null,null,null,null,null,null,null,null,null,null,null,null,null,null,null,null,null,null,null,null,null,null,null,null,null,255,0,0,0,0,0,0,null,null,null,null,null,null,null,null,null,null,null,null,null,null,null,null,null,null,null,255,0,0,0,0,0,0]
[256,0,0,0,0,0,0,null,null,null,null,null,null,null,null,null,null,null,null,null,null,null,null,null,null,null,null,256,0,0,0,0,0,0,null,null,null,null,null,null,null,null,null,null,null,null,null,null,null,null,null,null,null,null,null,null,256,0,0,0,0,0,0,null,null,null,null,null,null,null,null,null,null,null,null,null,null,null,null,null,null,null,null,null,null,256,0,0,0,0,0,0,null,null,null,null,null,null,null,null,null,null,null,null,null,null,null,null,null,null,null,null,null,null,null,null,null,null,null,256,0,0,0,0,0,0,null,null,null,null,null,null,null,null,null,null,null,null,null,null,null,null,null,null,null,null,null,null,null,null,null,null,null,null,null,null,256,0,0,0,0,0,0,null,null,null,null,null,null,null,null,null,null,null,null,null,null,null,null,null,null,null,256,0,0,0,0,0,0]
[257,0,{"$f":"+B278*$D$13/$D$19","v":0},{"$f":"+E278-C278","v":0},{"$f":"IF(A278-$D$18<=0,$D$12*((1+$D$14)^$D$18*$D$14)/((1+$D$14)^$D$18-1),0)","v":0},{"$f":"IF(A278-$D$18<=0,B278-D278,0)","v":0},{"$f":"E278*$G$16","v":0},null,null,null,null,null,null,null,null,null,null,null,null,null,null,null,null,null,null,null,null,257,0,0,{"$f":"+AF278-AD278","v":0},0,0,0,null,null,null,null,null,null,null,null,null,null,null,null,null,null,null,null,null,null,null,null,null,null,257,0,0,{"$f":"+BI278-BG278","v":0},0,0,0,null,null,null,null,null,null,null,null,null,null,null,null,null,null,null,null,null,null,null,null,null,null,257,0,0,{"$f":"+CL278-CJ278","v":0},0,0,0,null,null,null,null,null,null,null,null,null,null,null,null,null,null,null,null,null,null,null,null,null,null,null,null,null,null,null,257,0,0,{"$f":"+DT278-DR278","v":0},0,0,0,null,null,null,null,null,null,null,null,null,null,null,null,null,null,null,null,null,null,null,null,null,null,null,null,null,null,null,null,null,null,257,0,0,{"$f":"+FE278-FC278","v":0},0,0,0,null,null,null,null,null,null,null,null,null,null,null,null,null,null,null,null,null,null,null,257,0,0,{"$f":"+GE278-GC278","v":0},0,0,0]
[{"$f":"+A278+1","v":258},{"$f":"IF(A279-$D$18<=0,+F278,0)","v":0},0,0,0,0,0,null,null,null,null,null,null,null,null,null,null,null,null,null,null,null,null,null,null,null,null,{"$f":"+AB278+1","v":258},{"$f":"IF(AB279-$D$18<=0,+AG278,0)","v":0},{"$f":"+AC279*$AE$13/$AE$19","v":0},0,{"$f":"IF(AB279-$AE$18<=0,$AE$12*((1+$AE$14)^$AE$18*$AE$14)/((1+$AE$14)^$AE$18-1),0)","v":0},{"$f":"IF(AB279-$AE$18<=0,AC279-AE279,0)","v":0},{"$f":"AF279*$AH$16","v":0},null,null,null,null,null,null,null,null,null,null,null,null,null,null,null,null,null,null,null,null,null,null,{"$f":"+BE278+1","v":258},{"$f":"IF(BE279-$D$18<=0,+BJ278,0)","v":0},{"$f":"+BF279*$AE$13/$AE$19","v":0},0,0,{"$f":"IF(BE279-$AE$18<=0,BF279-BH279,0)","v":0},{"$f":"BI279*$AH$16","v":0},null,null,null,null,null,null,null,null,null,null,null,null,null,null,null,null,null,null,null,null,null,null,{"$f":"+CH278+1","v":258},{"$f":"IF(CH279-$D$18<=0,+CM278,0)","v":0},{"$f":"+CI279*$AE$13/$AE$19","v":0},0,{"$f":"IF(CH279-$CK$18<=0,$CK$12*((1+$CK$14)^$CK$18*$CK$14)/((1+$CK$14)^$CK$18-1),0)","v":0},{"$f":"IF(CH279-$AE$18<=0,CI279-CK279,0)","v":0},{"$f":"CL279*$AH$16","v":0},null,null,null,null,null,null,null,null,null,null,null,null,null,null,null,null,null,null,null,null,null,null,null,null,null,null,null,{"$f":"+DP278+1","v":258},{"$f":"IF(DP279-$D$18<=0,+DU278,0)","v":0},{"$f":"+DQ279*$AE$13/$AE$19","v":0},0,{"$f":"IF(DP279-$DS$18<=0,$DS$12*((1+$DS$14)^$DS$18*$DS$14)/((1+$DS$14)^$DS$18-1),0)","v":0},{"$f":"IF(DP279-$AE$18<=0,DQ279-DS279,0)","v":0},{"$f":"DT279*$AH$16","v":0},null,null,null,null,null,null,null,null,null,null,null,null,null,null,null,null,null,null,null,null,null,null,null,null,null,null,null,null,null,null,{"$f":"+FA278+1","v":258},{"$f":"IF(FA279-$D$18<=0,+FF278,0)","v":0},{"$f":"+FB279*$AE$13/$AE$19","v":0},0,{"$f":"IF(FA279-$FD$18<=0,$FD$12*((1+$FD$14)^$FD$18*$FD$14)/((1+$FD$14)^$FD$18-1),0)","v":0},{"$f":"IF(FA279-$AE$18<=0,FB279-FD279,0)","v":0},{"$f":"FE279*$FG$16","v":0},null,null,null,null,null,null,null,null,null,null,null,null,null,null,null,null,null,null,null,{"$f":"+GA278+1","v":258},{"$f":"IF(GA279-$D$18<=0,+GF278,0)","v":0},{"$f":"+GB279*$AE$13/$AE$19","v":0},0,{"$f":"IF(GA279-$GD$18<=0,$GD$12*((1+$GD$14)^$GD$18*$GD$14)/((1+$GD$14)^$GD$18-1),0)","v":0},{"$f":"IF(GA279-$AE$18<=0,GB279-GD279,0)","v":0},{"$f":"GE279*$GG$16","v":0}]
[259,0,0,0,0,0,0,null,null,null,null,null,null,null,null,null,null,null,null,null,null,null,null,null,null,null,null,259,0,0,0,0,0,0,null,null,null,null,null,null,null,null,null,null,null,null,null,null,null,null,null,null,null,null,null,null,259,0,0,0,{"$f":"IF(BE280-$BH$18<=0,$BH$12*((1+$BH$14)^$BH$18*$BH$14)/((1+$BH$14)^$BH$18-1),0)","v":0},0,0,null,null,null,null,null,null,null,null,null,null,null,null,null,null,null,null,null,null,null,null,null,null,259,0,0,0,0,0,0,null,null,null,null,null,null,null,null,null,null,null,null,null,null,null,null,null,null,null,null,null,null,null,null,null,null,null,259,0,0,0,0,0,0,null,null,null,null,null,null,null,null,null,null,null,null,null,null,null,null,null,null,null,null,null,null,null,null,null,null,null,null,null,null,259,0,0,0,0,0,0,null,null,null,null,null,null,null,null,null,null,null,null,null,null,null,null,null,null,null,259,0,0,0,0,0,0]
[260,0,0,0,0,0,0,null,null,null,null,null,null,null,null,null,null,null,null,null,null,null,null,null,null,null,null,260,0,0,0,0,0,0,null,null,null,null,null,null,null,null,null,null,null,null,null,null,null,null,null,null,null,null,null,null,260,0,0,0,0,0,0,null,null,null,null,null,null,null,null,null,null,null,null,null,null,null,null,null,null,null,null,null,null,260,0,0,0,0,0,0,null,null,null,null,null,null,null,null,null,null,null,null,null,null,null,null,null,null,null,null,null,null,null,null,null,null,null,260,0,0,0,0,0,0,null,null,null,null,null,null,null,null,null,null,null,null,null,null,null,null,null,null,null,null,null,null,null,null,null,null,null,null,null,null,260,0,0,0,0,0,0,null,null,null,null,null,null,null,null,null,null,null,null,null,null,null,null,null,null,null,260,0,0,0,0,0,0]
[261,0,0,0,0,0,0,null,null,null,null,null,null,null,null,null,null,null,null,null,null,null,null,null,null,null,null,261,0,0,0,0,0,0,null,null,null,null,null,null,null,null,null,null,null,null,null,null,null,null,null,null,null,null,null,null,261,0,0,0,0,0,0,null,null,null,null,null,null,null,null,null,null,null,null,null,null,null,null,null,null,null,null,null,null,261,0,0,0,0,0,0,null,null,null,null,null,null,null,null,null,null,null,null,null,null,null,null,null,null,null,null,null,null,null,null,null,null,null,261,0,0,0,0,0,0,null,null,null,null,null,null,null,null,null,null,null,null,null,null,null,null,null,null,null,null,null,null,null,null,null,null,null,null,null,null,261,0,0,0,0,0,0,null,null,null,null,null,null,null,null,null,null,null,null,null,null,null,null,null,null,null,261,0,0,0,0,0,0]
[262,0,0,0,0,0,0,null,null,null,null,null,null,null,null,null,null,null,null,null,null,null,null,null,null,null,null,262,0,0,0,0,0,0,null,null,null,null,null,null,null,null,null,null,null,null,null,null,null,null,null,null,null,null,null,null,262,0,0,0,0,0,0,null,null,null,null,null,null,null,null,null,null,null,null,null,null,null,null,null,null,null,null,null,null,262,0,0,0,0,0,0,null,null,null,null,null,null,null,null,null,null,null,null,null,null,null,null,null,null,null,null,null,null,null,null,null,null,null,262,0,0,0,0,0,0,null,null,null,null,null,null,null,null,null,null,null,null,null,null,null,null,null,null,null,null,null,null,null,null,null,null,null,null,null,null,262,0,0,0,0,0,0,null,null,null,null,null,null,null,null,null,null,null,null,null,null,null,null,null,null,null,262,0,0,0,0,0,0]
[263,0,0,0,0,0,0,null,null,null,null,null,null,null,null,null,null,null,null,null,null,null,null,null,null,null,null,263,0,0,0,0,0,0,null,null,null,null,null,null,null,null,null,null,null,null,null,null,null,null,null,null,null,null,null,null,263,0,0,0,0,0,0,null,null,null,null,null,null,null,null,null,null,null,null,null,null,null,null,null,null,null,null,null,null,263,0,0,0,0,0,0,null,null,null,null,null,null,null,null,null,null,null,null,null,null,null,null,null,null,null,null,null,null,null,null,null,null,null,263,0,0,0,0,0,0,null,null,null,null,null,null,null,null,null,null,null,null,null,null,null,null,null,null,null,null,null,null,null,null,null,null,null,null,null,null,263,0,0,0,0,0,0,null,null,null,null,null,null,null,null,null,null,null,null,null,null,null,null,null,null,null,263,0,0,0,0,0,0]
[264,0,0,0,0,0,0,null,null,null,null,null,null,null,null,null,null,null,null,null,null,null,null,null,null,null,null,264,0,0,0,0,0,0,null,null,null,null,null,null,null,null,null,null,null,null,null,null,null,null,null,null,null,null,null,null,264,0,0,0,0,0,0,null,null,null,null,null,null,null,null,null,null,null,null,null,null,null,null,null,null,null,null,null,null,264,0,0,0,0,0,0,null,null,null,null,null,null,null,null,null,null,null,null,null,null,null,null,null,null,null,null,null,null,null,null,null,null,null,264,0,0,0,0,0,0,null,null,null,null,null,null,null,null,null,null,null,null,null,null,null,null,null,null,null,null,null,null,null,null,null,null,null,null,null,null,264,0,0,0,0,0,0,null,null,null,null,null,null,null,null,null,null,null,null,null,null,null,null,null,null,null,264,0,0,0,0,0,0]
[265,0,0,0,0,0,0,null,null,null,null,null,null,null,null,null,null,null,null,null,null,null,null,null,null,null,null,265,0,0,0,0,0,0,null,null,null,null,null,null,null,null,null,null,null,null,null,null,null,null,null,null,null,null,null,null,265,0,0,0,0,0,0,null,null,null,null,null,null,null,null,null,null,null,null,null,null,null,null,null,null,null,null,null,null,265,0,0,0,0,0,0,null,null,null,null,null,null,null,null,null,null,null,null,null,null,null,null,null,null,null,null,null,null,null,null,null,null,null,265,0,0,0,0,0,0,null,null,null,null,null,null,null,null,null,null,null,null,null,null,null,null,null,null,null,null,null,null,null,null,null,null,null,null,null,null,265,0,0,0,0,0,0,null,null,null,null,null,null,null,null,null,null,null,null,null,null,null,null,null,null,null,265,0,0,0,0,0,0]
[266,0,0,0,0,0,0,null,null,null,null,null,null,null,null,null,null,null,null,null,null,null,null,null,null,null,null,266,0,0,0,0,0,0,null,null,null,null,null,null,null,null,null,null,null,null,null,null,null,null,null,null,null,null,null,null,266,0,0,0,0,0,0,null,null,null,null,null,null,null,null,null,null,null,null,null,null,null,null,null,null,null,null,null,null,266,0,0,0,0,0,0,null,null,null,null,null,null,null,null,null,null,null,null,null,null,null,null,null,null,null,null,null,null,null,null,null,null,null,266,0,0,0,0,0,0,null,null,null,null,null,null,null,null,null,null,null,null,null,null,null,null,null,null,null,null,null,null,null,null,null,null,null,null,null,null,266,0,0,0,0,0,0,null,null,null,null,null,null,null,null,null,null,null,null,null,null,null,null,null,null,null,266,0,0,0,0,0,0]
[267,0,0,0,0,0,0,null,null,null,null,null,null,null,null,null,null,null,null,null,null,null,null,null,null,null,null,267,0,0,0,0,0,0,null,null,null,null,null,null,null,null,null,null,null,null,null,null,null,null,null,null,null,null,null,null,267,0,0,0,0,0,0,null,null,null,null,null,null,null,null,null,null,null,null,null,null,null,null,null,null,null,null,null,null,267,0,0,0,0,0,0,null,null,null,null,null,null,null,null,null,null,null,null,null,null,null,null,null,null,null,null,null,null,null,null,null,null,null,267,0,0,0,0,0,0,null,null,null,null,null,null,null,null,null,null,null,null,null,null,null,null,null,null,null,null,null,null,null,null,null,null,null,null,null,null,267,0,0,0,0,0,0,null,null,null,null,null,null,null,null,null,null,null,null,null,null,null,null,null,null,null,267,0,0,0,0,0,0]
[268,0,0,0,0,0,0,null,null,null,null,null,null,null,null,null,null,null,null,null,null,null,null,null,null,null,null,268,0,0,0,0,0,0,null,null,null,null,null,null,null,null,null,null,null,null,null,null,null,null,null,null,null,null,null,null,268,0,0,0,0,0,0,null,null,null,null,null,null,null,null,null,null,null,null,null,null,null,null,null,null,null,null,null,null,268,0,0,0,0,0,0,null,null,null,null,null,null,null,null,null,null,null,null,null,null,null,null,null,null,null,null,null,null,null,null,null,null,null,268,0,0,0,0,0,0,null,null,null,null,null,null,null,null,null,null,null,null,null,null,null,null,null,null,null,null,null,null,null,null,null,null,null,null,null,null,268,0,0,0,0,0,0,null,null,null,null,null,null,null,null,null,null,null,null,null,null,null,null,null,null,null,268,0,0,0,0,0,0]
[269,0,0,0,0,0,0,null,null,null,null,null,null,null,null,null,null,null,null,null,null,null,null,null,null,null,null,269,0,0,0,0,0,0,null,null,null,null,null,null,null,null,null,null,null,null,null,null,null,null,null,null,null,null,null,null,269,0,0,0,0,0,0,null,null,null,null,null,null,null,null,null,null,null,null,null,null,null,null,null,null,null,null,null,null,269,0,0,0,0,0,0,null,null,null,null,null,null,null,null,null,null,null,null,null,null,null,null,null,null,null,null,null,null,null,null,null,null,null,269,0,0,0,0,0,0,null,null,null,null,null,null,null,null,null,null,null,null,null,null,null,null,null,null,null,null,null,null,null,null,null,null,null,null,null,null,269,0,0,0,0,0,0,null,null,null,null,null,null,null,null,null,null,null,null,null,null,null,null,null,null,null,269,0,0,0,0,0,0]
[270,0,0,0,0,0,0,null,null,null,null,null,null,null,null,null,null,null,null,null,null,null,null,null,null,null,null,270,0,0,0,0,0,0,null,null,null,null,null,null,null,null,null,null,null,null,null,null,null,null,null,null,null,null,null,null,270,0,0,0,0,0,0,null,null,null,null,null,null,null,null,null,null,null,null,null,null,null,null,null,null,null,null,null,null,270,0,0,0,0,0,0,null,null,null,null,null,null,null,null,null,null,null,null,null,null,null,null,null,null,null,null,null,null,null,null,null,null,null,270,0,0,0,0,0,0,null,null,null,null,null,null,null,null,null,null,null,null,null,null,null,null,null,null,null,null,null,null,null,null,null,null,null,null,null,null,270,0,0,0,0,0,0,null,null,null,null,null,null,null,null,null,null,null,null,null,null,null,null,null,null,null,270,0,0,0,0,0,0]
[271,0,0,0,0,0,0,null,null,null,null,null,null,null,null,null,null,null,null,null,null,null,null,null,null,null,null,271,0,0,0,0,0,0,null,null,null,null,null,null,null,null,null,null,null,null,null,null,null,null,null,null,null,null,null,null,271,0,0,0,0,0,0,null,null,null,null,null,null,null,null,null,null,null,null,null,null,null,null,null,null,null,null,null,null,271,0,0,0,0,0,0,null,null,null,null,null,null,null,null,null,null,null,null,null,null,null,null,null,null,null,null,null,null,null,null,null,null,null,271,0,0,0,0,0,0,null,null,null,null,null,null,null,null,null,null,null,null,null,null,null,null,null,null,null,null,null,null,null,null,null,null,null,null,null,null,271,0,0,0,0,0,0,null,null,null,null,null,null,null,null,null,null,null,null,null,null,null,null,null,null,null,271,0,0,0,0,0,0]
[272,0,0,0,0,0,0,null,null,null,null,null,null,null,null,null,null,null,null,null,null,null,null,null,null,null,null,272,0,0,0,0,0,0,null,null,null,null,null,null,null,null,null,null,null,null,null,null,null,null,null,null,null,null,null,null,272,0,0,0,0,0,0,null,null,null,null,null,null,null,null,null,null,null,null,null,null,null,null,null,null,null,null,null,null,272,0,0,0,0,0,0,null,null,null,null,null,null,null,null,null,null,null,null,null,null,null,null,null,null,null,null,null,null,null,null,null,null,null,272,0,0,0,0,0,0,null,null,null,null,null,null,null,null,null,null,null,null,null,null,null,null,null,null,null,null,null,null,null,null,null,null,null,null,null,null,272,0,0,0,0,0,0,null,null,null,null,null,null,null,null,null,null,null,null,null,null,null,null,null,null,null,272,0,0,0,0,0,0]
[273,0,0,0,0,0,0,null,null,null,null,null,null,null,null,null,null,null,null,null,null,null,null,null,null,null,null,273,0,0,0,0,0,0,null,null,null,null,null,null,null,null,null,null,null,null,null,null,null,null,null,null,null,null,null,null,273,0,0,0,0,0,0,null,null,null,null,null,null,null,null,null,null,null,null,null,null,null,null,null,null,null,null,null,null,273,0,0,0,0,0,0,null,null,null,null,null,null,null,null,null,null,null,null,null,null,null,null,null,null,null,null,null,null,null,null,null,null,null,273,0,0,0,0,0,0,null,null,null,null,null,null,null,null,null,null,null,null,null,null,null,null,null,null,null,null,null,null,null,null,null,null,null,null,null,null,273,0,0,0,0,0,0,null,null,null,null,null,null,null,null,null,null,null,null,null,null,null,null,null,null,null,273,0,0,0,0,0,0]
[274,0,0,0,0,0,0,null,null,null,null,null,null,null,null,null,null,null,null,null,null,null,null,null,null,null,null,274,0,0,0,0,0,0,null,null,null,null,null,null,null,null,null,null,null,null,null,null,null,null,null,null,null,null,null,null,274,0,0,0,0,0,0,null,null,null,null,null,null,null,null,null,null,null,null,null,null,null,null,null,null,null,null,null,null,274,0,0,0,0,0,0,null,null,null,null,null,null,null,null,null,null,null,null,null,null,null,null,null,null,null,null,null,null,null,null,null,null,null,274,0,0,0,0,0,0,null,null,null,null,null,null,null,null,null,null,null,null,null,null,null,null,null,null,null,null,null,null,null,null,null,null,null,null,null,null,274,0,0,0,0,0,0,null,null,null,null,null,null,null,null,null,null,null,null,null,null,null,null,null,null,null,274,0,0,0,0,0,0]
[275,0,0,0,0,0,0,null,null,null,null,null,null,null,null,null,null,null,null,null,null,null,null,null,null,null,null,275,0,0,0,0,0,0,null,null,null,null,null,null,null,null,null,null,null,null,null,null,null,null,null,null,null,null,null,null,275,0,0,0,0,0,0,null,null,null,null,null,null,null,null,null,null,null,null,null,null,null,null,null,null,null,null,null,null,275,0,0,0,0,0,0,null,null,null,null,null,null,null,null,null,null,null,null,null,null,null,null,null,null,null,null,null,null,null,null,null,null,null,275,0,0,0,0,0,0,null,null,null,null,null,null,null,null,null,null,null,null,null,null,null,null,null,null,null,null,null,null,null,null,null,null,null,null,null,null,275,0,0,0,0,0,0,null,null,null,null,null,null,null,null,null,null,null,null,null,null,null,null,null,null,null,275,0,0,0,0,0,0]
[276,0,0,0,0,0,0,null,null,null,null,null,null,null,null,null,null,null,null,null,null,null,null,null,null,null,null,276,0,0,0,0,0,0,null,null,null,null,null,null,null,null,null,null,null,null,null,null,null,null,null,null,null,null,null,null,276,0,0,0,0,0,0,null,null,null,null,null,null,null,null,null,null,null,null,null,null,null,null,null,null,null,null,null,null,276,0,0,0,0,0,0,null,null,null,null,null,null,null,null,null,null,null,null,null,null,null,null,null,null,null,null,null,null,null,null,null,null,null,276,0,0,0,0,0,0,null,null,null,null,null,null,null,null,null,null,null,null,null,null,null,null,null,null,null,null,null,null,null,null,null,null,null,null,null,null,276,0,0,0,0,0,0,null,null,null,null,null,null,null,null,null,null,null,null,null,null,null,null,null,null,null,276,0,0,0,0,0,0]
[277,0,0,0,0,0,0,null,null,null,null,null,null,null,null,null,null,null,null,null,null,null,null,null,null,null,null,277,0,0,0,0,0,0,null,null,null,null,null,null,null,null,null,null,null,null,null,null,null,null,null,null,null,null,null,null,277,0,0,0,0,0,0,null,null,null,null,null,null,null,null,null,null,null,null,null,null,null,null,null,null,null,null,null,null,277,0,0,0,0,0,0,null,null,null,null,null,null,null,null,null,null,null,null,null,null,null,null,null,null,null,null,null,null,null,null,null,null,null,277,0,0,0,0,0,0,null,null,null,null,null,null,null,null,null,null,null,null,null,null,null,null,null,null,null,null,null,null,null,null,null,null,null,null,null,null,277,0,0,0,0,0,0,null,null,null,null,null,null,null,null,null,null,null,null,null,null,null,null,null,null,null,277,0,0,0,0,0,0]
[278,0,0,0,0,0,0,null,null,null,null,null,null,null,null,null,null,null,null,null,null,null,null,null,null,null,null,278,0,0,0,0,0,0,null,null,null,null,null,null,null,null,null,null,null,null,null,null,null,null,null,null,null,null,null,null,278,0,0,0,0,0,0,null,null,null,null,null,null,null,null,null,null,null,null,null,null,null,null,null,null,null,null,null,null,278,0,0,0,0,0,0,null,null,null,null,null,null,null,null,null,null,null,null,null,null,null,null,null,null,null,null,null,null,null,null,null,null,null,278,0,0,0,0,0,0,null,null,null,null,null,null,null,null,null,null,null,null,null,null,null,null,null,null,null,null,null,null,null,null,null,null,null,null,null,null,278,0,0,0,0,0,0,null,null,null,null,null,null,null,null,null,null,null,null,null,null,null,null,null,null,null,278,0,0,0,0,0,0]
[279,0,0,0,0,0,0,null,null,null,null,null,null,null,null,null,null,null,null,null,null,null,null,null,null,null,null,279,0,0,0,0,0,0,null,null,null,null,null,null,null,null,null,null,null,null,null,null,null,null,null,null,null,null,null,null,279,0,0,0,0,0,0,null,null,null,null,null,null,null,null,null,null,null,null,null,null,null,null,null,null,null,null,null,null,279,0,0,0,0,0,0,null,null,null,null,null,null,null,null,null,null,null,null,null,null,null,null,null,null,null,null,null,null,null,null,null,null,null,279,0,0,0,0,0,0,null,null,null,null,null,null,null,null,null,null,null,null,null,null,null,null,null,null,null,null,null,null,null,null,null,null,null,null,null,null,279,0,0,0,0,0,0,null,null,null,null,null,null,null,null,null,null,null,null,null,null,null,null,null,null,null,279,0,0,0,0,0,0]
[280,0,0,0,0,0,0,null,null,null,null,null,null,null,null,null,null,null,null,null,null,null,null,null,null,null,null,280,0,0,0,0,0,0,null,null,null,null,null,null,null,null,null,null,null,null,null,null,null,null,null,null,null,null,null,null,280,0,0,0,0,0,0,null,null,null,null,null,null,null,null,null,null,null,null,null,null,null,null,null,null,null,null,null,null,280,0,0,0,0,0,0,null,null,null,null,null,null,null,null,null,null,null,null,null,null,null,null,null,null,null,null,null,null,null,null,null,null,null,280,0,0,0,0,0,0,null,null,null,null,null,null,null,null,null,null,null,null,null,null,null,null,null,null,null,null,null,null,null,null,null,null,null,null,null,null,280,0,0,0,0,0,0,null,null,null,null,null,null,null,null,null,null,null,null,null,null,null,null,null,null,null,280,0,0,0,0,0,0]
[281,0,0,0,0,0,0,null,null,null,null,null,null,null,null,null,null,null,null,null,null,null,null,null,null,null,null,281,0,0,0,0,0,0,null,null,null,null,null,null,null,null,null,null,null,null,null,null,null,null,null,null,null,null,null,null,281,0,0,0,0,0,0,null,null,null,null,null,null,null,null,null,null,null,null,null,null,null,null,null,null,null,null,null,null,281,0,0,0,0,0,0,null,null,null,null,null,null,null,null,null,null,null,null,null,null,null,null,null,null,null,null,null,null,null,null,null,null,null,281,0,0,0,0,0,0,null,null,null,null,null,null,null,null,null,null,null,null,null,null,null,null,null,null,null,null,null,null,null,null,null,null,null,null,null,null,281,0,0,0,0,0,0,null,null,null,null,null,null,null,null,null,null,null,null,null,null,null,null,null,null,null,281,0,0,0,0,0,0]
[282,0,0,0,0,0,0,null,null,null,null,null,null,null,null,null,null,null,null,null,null,null,null,null,null,null,null,282,0,0,0,0,0,0,null,null,null,null,null,null,null,null,null,null,null,null,null,null,null,null,null,null,null,null,null,null,282,0,0,0,0,0,0,null,null,null,null,null,null,null,null,null,null,null,null,null,null,null,null,null,null,null,null,null,null,282,0,0,0,0,0,0,null,null,null,null,null,null,null,null,null,null,null,null,null,null,null,null,null,null,null,null,null,null,null,null,null,null,null,282,0,0,0,0,0,0,null,null,null,null,null,null,null,null,null,null,null,null,null,null,null,null,null,null,null,null,null,null,null,null,null,null,null,null,null,null,282,0,0,0,0,0,0,null,null,null,null,null,null,null,null,null,null,null,null,null,null,null,null,null,null,null,282,0,0,0,0,0,0]
[283,0,0,0,0,0,0,null,null,null,null,null,null,null,null,null,null,null,null,null,null,null,null,null,null,null,null,283,0,0,0,0,0,0,null,null,null,null,null,null,null,null,null,null,null,null,null,null,null,null,null,null,null,null,null,null,283,0,0,0,0,0,0,null,null,null,null,null,null,null,null,null,null,null,null,null,null,null,null,null,null,null,null,null,null,283,0,0,0,0,0,0,null,null,null,null,null,null,null,null,null,null,null,null,null,null,null,null,null,null,null,null,null,null,null,null,null,null,null,283,0,0,0,0,0,0,null,null,null,null,null,null,null,null,null,null,null,null,null,null,null,null,null,null,null,null,null,null,null,null,null,null,null,null,null,null,283,0,0,0,0,0,0,null,null,null,null,null,null,null,null,null,null,null,null,null,null,null,null,null,null,null,283,0,0,0,0,0,0]
[284,0,0,0,0,0,0,null,null,null,null,null,null,null,null,null,null,null,null,null,null,null,null,null,null,null,null,284,0,0,0,0,0,0,null,null,null,null,null,null,null,null,null,null,null,null,null,null,null,null,null,null,null,null,null,null,284,0,0,0,0,0,0,null,null,null,null,null,null,null,null,null,null,null,null,null,null,null,null,null,null,null,null,null,null,284,0,0,0,0,0,0,null,null,null,null,null,null,null,null,null,null,null,null,null,null,null,null,null,null,null,null,null,null,null,null,null,null,null,284,0,0,0,0,0,0,null,null,null,null,null,null,null,null,null,null,null,null,null,null,null,null,null,null,null,null,null,null,null,null,null,null,null,null,null,null,284,0,0,0,0,0,0,null,null,null,null,null,null,null,null,null,null,null,null,null,null,null,null,null,null,null,284,0,0,0,0,0,0]
[285,0,0,0,0,0,0,null,null,null,null,null,null,null,null,null,null,null,null,null,null,null,null,null,null,null,null,285,0,0,0,0,0,0,null,null,null,null,null,null,null,null,null,null,null,null,null,null,null,null,null,null,null,null,null,null,285,0,0,0,0,0,0,null,null,null,null,null,null,null,null,null,null,null,null,null,null,null,null,null,null,null,null,null,null,285,0,0,0,0,0,0,null,null,null,null,null,null,null,null,null,null,null,null,null,null,null,null,null,null,null,null,null,null,null,null,null,null,null,285,0,0,0,0,0,0,null,null,null,null,null,null,null,null,null,null,null,null,null,null,null,null,null,null,null,null,null,null,null,null,null,null,null,null,null,null,285,0,0,0,0,0,0,null,null,null,null,null,null,null,null,null,null,null,null,null,null,null,null,null,null,null,285,0,0,0,0,0,0]
[286,0,0,0,0,0,0,null,null,null,null,null,null,null,null,null,null,null,null,null,null,null,null,null,null,null,null,286,0,0,0,0,0,0,null,null,null,null,null,null,null,null,null,null,null,null,null,null,null,null,null,null,null,null,null,null,286,0,0,0,0,0,0,null,null,null,null,null,null,null,null,null,null,null,null,null,null,null,null,null,null,null,null,null,null,286,0,0,0,0,0,0,null,null,null,null,null,null,null,null,null,null,null,null,null,null,null,null,null,null,null,null,null,null,null,null,null,null,null,286,0,0,0,0,0,0,null,null,null,null,null,null,null,null,null,null,null,null,null,null,null,null,null,null,null,null,null,null,null,null,null,null,null,null,null,null,286,0,0,0,0,0,0,null,null,null,null,null,null,null,null,null,null,null,null,null,null,null,null,null,null,null,286,0,0,0,0,0,0]
[287,0,0,0,0,0,0,null,null,null,null,null,null,null,null,null,null,null,null,null,null,null,null,null,null,null,null,287,0,0,0,0,0,0,null,null,null,null,null,null,null,null,null,null,null,null,null,null,null,null,null,null,null,null,null,null,287,0,0,0,0,0,0,null,null,null,null,null,null,null,null,null,null,null,null,null,null,null,null,null,null,null,null,null,null,287,0,0,0,0,0,0,null,null,null,null,null,null,null,null,null,null,null,null,null,null,null,null,null,null,null,null,null,null,null,null,null,null,null,287,0,0,0,0,0,0,null,null,null,null,null,null,null,null,null,null,null,null,null,null,null,null,null,null,null,null,null,null,null,null,null,null,null,null,null,null,287,0,0,0,0,0,0,null,null,null,null,null,null,null,null,null,null,null,null,null,null,null,null,null,null,null,287,0,0,0,0,0,0]
[288,0,0,0,0,0,0,null,null,null,null,null,null,null,null,null,null,null,null,null,null,null,null,null,null,null,null,288,0,0,0,0,0,0,null,null,null,null,null,null,null,null,null,null,null,null,null,null,null,null,null,null,null,null,null,null,288,0,0,0,0,0,0,null,null,null,null,null,null,null,null,null,null,null,null,null,null,null,null,null,null,null,null,null,null,288,0,0,0,0,0,0,null,null,null,null,null,null,null,null,null,null,null,null,null,null,null,null,null,null,null,null,null,null,null,null,null,null,null,288,0,0,0,0,0,0,null,null,null,null,null,null,null,null,null,null,null,null,null,null,null,null,null,null,null,null,null,null,null,null,null,null,null,null,null,null,288,0,0,0,0,0,0,null,null,null,null,null,null,null,null,null,null,null,null,null,null,null,null,null,null,null,288,0,0,0,0,0,0]
[289,0,0,0,0,0,0,null,null,null,null,null,null,null,null,null,null,null,null,null,null,null,null,null,null,null,null,289,0,0,0,0,0,0,null,null,null,null,null,null,null,null,null,null,null,null,null,null,null,null,null,null,null,null,null,null,289,0,0,0,0,0,0,null,null,null,null,null,null,null,null,null,null,null,null,null,null,null,null,null,null,null,null,null,null,289,0,0,0,0,0,0,null,null,null,null,null,null,null,null,null,null,null,null,null,null,null,null,null,null,null,null,null,null,null,null,null,null,null,289,0,0,0,0,0,0,null,null,null,null,null,null,null,null,null,null,null,null,null,null,null,null,null,null,null,null,null,null,null,null,null,null,null,null,null,null,289,0,0,0,0,0,0,null,null,null,null,null,null,null,null,null,null,null,null,null,null,null,null,null,null,null,289,0,0,0,0,0,0]
[290,0,0,0,0,0,0,null,null,null,null,null,null,null,null,null,null,null,null,null,null,null,null,null,null,null,null,290,0,0,0,0,0,0,null,null,null,null,null,null,null,null,null,null,null,null,null,null,null,null,null,null,null,null,null,null,290,0,0,0,0,0,0,null,null,null,null,null,null,null,null,null,null,null,null,null,null,null,null,null,null,null,null,null,null,290,0,0,0,0,0,0,null,null,null,null,null,null,null,null,null,null,null,null,null,null,null,null,null,null,null,null,null,null,null,null,null,null,null,290,0,0,0,0,0,0,null,null,null,null,null,null,null,null,null,null,null,null,null,null,null,null,null,null,null,null,null,null,null,null,null,null,null,null,null,null,290,0,0,0,0,0,0,null,null,null,null,null,null,null,null,null,null,null,null,null,null,null,null,null,null,null,290,0,0,0,0,0,0]
[291,0,0,0,0,0,0,null,null,null,null,null,null,null,null,null,null,null,null,null,null,null,null,null,null,null,null,291,0,0,0,0,0,0,null,null,null,null,null,null,null,null,null,null,null,null,null,null,null,null,null,null,null,null,null,null,291,0,0,0,0,0,0,null,null,null,null,null,null,null,null,null,null,null,null,null,null,null,null,null,null,null,null,null,null,291,0,0,0,0,0,0,null,null,null,null,null,null,null,null,null,null,null,null,null,null,null,null,null,null,null,null,null,null,null,null,null,null,null,291,0,0,0,0,0,0,null,null,null,null,null,null,null,null,null,null,null,null,null,null,null,null,null,null,null,null,null,null,null,null,null,null,null,null,null,null,291,0,0,0,0,0,0,null,null,null,null,null,null,null,null,null,null,null,null,null,null,null,null,null,null,null,291,0,0,0,0,0,0]
[292,0,0,0,0,0,0,null,null,null,null,null,null,null,null,null,null,null,null,null,null,null,null,null,null,null,null,292,0,0,0,0,0,0,null,null,null,null,null,null,null,null,null,null,null,null,null,null,null,null,null,null,null,null,null,null,292,0,0,0,0,0,0,null,null,null,null,null,null,null,null,null,null,null,null,null,null,null,null,null,null,null,null,null,null,292,0,0,0,0,0,0,null,null,null,null,null,null,null,null,null,null,null,null,null,null,null,null,null,null,null,null,null,null,null,null,null,null,null,292,0,0,0,0,0,0,null,null,null,null,null,null,null,null,null,null,null,null,null,null,null,null,null,null,null,null,null,null,null,null,null,null,null,null,null,null,292,0,0,0,0,0,0,null,null,null,null,null,null,null,null,null,null,null,null,null,null,null,null,null,null,null,292,0,0,0,0,0,0]
[293,0,0,0,0,0,0,null,null,null,null,null,null,null,null,null,null,null,null,null,null,null,null,null,null,null,null,293,0,0,0,0,0,0,null,null,null,null,null,null,null,null,null,null,null,null,null,null,null,null,null,null,null,null,null,null,293,0,0,0,0,0,0,null,null,null,null,null,null,null,null,null,null,null,null,null,null,null,null,null,null,null,null,null,null,293,0,0,0,0,0,0,null,null,null,null,null,null,null,null,null,null,null,null,null,null,null,null,null,null,null,null,null,null,null,null,null,null,null,293,0,0,0,0,0,0,null,null,null,null,null,null,null,null,null,null,null,null,null,null,null,null,null,null,null,null,null,null,null,null,null,null,null,null,null,null,293,0,0,0,0,0,0,null,null,null,null,null,null,null,null,null,null,null,null,null,null,null,null,null,null,null,293,0,0,0,0,0,0]
[294,0,0,0,0,0,0,null,null,null,null,null,null,null,null,null,null,null,null,null,null,null,null,null,null,null,null,294,0,0,0,0,0,0,null,null,null,null,null,null,null,null,null,null,null,null,null,null,null,null,null,null,null,null,null,null,294,0,0,0,0,0,0,null,null,null,null,null,null,null,null,null,null,null,null,null,null,null,null,null,null,null,null,null,null,294,0,0,0,0,0,0,null,null,null,null,null,null,null,null,null,null,null,null,null,null,null,null,null,null,null,null,null,null,null,null,null,null,null,294,0,0,0,0,0,0,null,null,null,null,null,null,null,null,null,null,null,null,null,null,null,null,null,null,null,null,null,null,null,null,null,null,null,null,null,null,294,0,0,0,0,0,0,null,null,null,null,null,null,null,null,null,null,null,null,null,null,null,null,null,null,null,294,0,0,0,0,0,0]
[295,0,0,0,0,0,0,null,null,null,null,null,null,null,null,null,null,null,null,null,null,null,null,null,null,null,null,295,0,0,0,0,0,0,null,null,null,null,null,null,null,null,null,null,null,null,null,null,null,null,null,null,null,null,null,null,295,0,0,0,0,0,0,null,null,null,null,null,null,null,null,null,null,null,null,null,null,null,null,null,null,null,null,null,null,295,0,0,0,0,0,0,null,null,null,null,null,null,null,null,null,null,null,null,null,null,null,null,null,null,null,null,null,null,null,null,null,null,null,295,0,0,0,0,0,0,null,null,null,null,null,null,null,null,null,null,null,null,null,null,null,null,null,null,null,null,null,null,null,null,null,null,null,null,null,null,295,0,0,0,0,0,0,null,null,null,null,null,null,null,null,null,null,null,null,null,null,null,null,null,null,null,295,0,0,0,0,0,0]
[296,0,0,0,0,0,0,null,null,null,null,null,null,null,null,null,null,null,null,null,null,null,null,null,null,null,null,296,0,0,0,0,0,0,null,null,null,null,null,null,null,null,null,null,null,null,null,null,null,null,null,null,null,null,null,null,296,0,0,0,0,0,0,null,null,null,null,null,null,null,null,null,null,null,null,null,null,null,null,null,null,null,null,null,null,296,0,0,0,0,0,0,null,null,null,null,null,null,null,null,null,null,null,null,null,null,null,null,null,null,null,null,null,null,null,null,null,null,null,296,0,0,0,0,0,0,null,null,null,null,null,null,null,null,null,null,null,null,null,null,null,null,null,null,null,null,null,null,null,null,null,null,null,null,null,null,296,0,0,0,0,0,0,null,null,null,null,null,null,null,null,null,null,null,null,null,null,null,null,null,null,null,296,0,0,0,0,0,0]
[297,0,0,0,0,0,0,null,null,null,null,null,null,null,null,null,null,null,null,null,null,null,null,null,null,null,null,297,0,0,0,0,0,0,null,null,null,null,null,null,null,null,null,null,null,null,null,null,null,null,null,null,null,null,null,null,297,0,0,0,0,0,0,null,null,null,null,null,null,null,null,null,null,null,null,null,null,null,null,null,null,null,null,null,null,297,0,0,0,0,0,0,null,null,null,null,null,null,null,null,null,null,null,null,null,null,null,null,null,null,null,null,null,null,null,null,null,null,null,297,0,0,0,0,0,0,null,null,null,null,null,null,null,null,null,null,null,null,null,null,null,null,null,null,null,null,null,null,null,null,null,null,null,null,null,null,297,0,0,0,0,0,0,null,null,null,null,null,null,null,null,null,null,null,null,null,null,null,null,null,null,null,297,0,0,0,0,0,0]
[298,0,0,0,0,0,0,null,null,null,null,null,null,null,null,null,null,null,null,null,null,null,null,null,null,null,null,298,0,0,0,0,0,0,null,null,null,null,null,null,null,null,null,null,null,null,null,null,null,null,null,null,null,null,null,null,298,0,0,0,0,0,0,null,null,null,null,null,null,null,null,null,null,null,null,null,null,null,null,null,null,null,null,null,null,298,0,0,0,0,0,0,null,null,null,null,null,null,null,null,null,null,null,null,null,null,null,null,null,null,null,null,null,null,null,null,null,null,null,298,0,0,0,0,0,0,null,null,null,null,null,null,null,null,null,null,null,null,null,null,null,null,null,null,null,null,null,null,null,null,null,null,null,null,null,null,298,0,0,0,0,0,0,null,null,null,null,null,null,null,null,null,null,null,null,null,null,null,null,null,null,null,298,0,0,0,0,0,0]
[299,0,0,0,0,0,0,null,null,null,null,null,null,null,null,null,null,null,null,null,null,null,null,null,null,null,null,299,0,0,0,0,0,0,null,null,null,null,null,null,null,null,null,null,null,null,null,null,null,null,null,null,null,null,null,null,299,0,0,0,0,0,0,null,null,null,null,null,null,null,null,null,null,null,null,null,null,null,null,null,null,null,null,null,null,299,0,0,0,0,0,0,null,null,null,null,null,null,null,null,null,null,null,null,null,null,null,null,null,null,null,null,null,null,null,null,null,null,null,299,0,0,0,0,0,0,null,null,null,null,null,null,null,null,null,null,null,null,null,null,null,null,null,null,null,null,null,null,null,null,null,null,null,null,null,null,299,0,0,0,0,0,0,null,null,null,null,null,null,null,null,null,null,null,null,null,null,null,null,null,null,null,299,0,0,0,0,0,0]
[300,0,0,0,0,0,0,null,null,null,null,null,null,null,null,null,null,null,null,null,null,null,null,null,null,null,null,300,0,0,0,0,0,0,null,null,null,null,null,null,null,null,null,null,null,null,null,null,null,null,null,null,null,null,null,null,300,0,0,0,0,0,0,null,null,null,null,null,null,null,null,null,null,null,null,null,null,null,null,null,null,null,null,null,null,300,0,0,0,0,0,0,null,null,null,null,null,null,null,null,null,null,null,null,null,null,null,null,null,null,null,null,null,null,null,null,null,null,null,300,0,0,0,0,0,0,null,null,null,null,null,null,null,null,null,null,null,null,null,null,null,null,null,null,null,null,null,null,null,null,null,null,null,null,null,null,300,0,0,0,0,0,0,null,null,null,null,null,null,null,null,null,null,null,null,null,null,null,null,null,null,null,300,0,0,0,0,0,0]
[301,0,0,0,0,0,0,null,null,null,null,null,null,null,null,null,null,null,null,null,null,null,null,null,null,null,null,301,0,0,0,0,0,0,null,null,null,null,null,null,null,null,null,null,null,null,null,null,null,null,null,null,null,null,null,null,301,0,0,0,0,0,0,null,null,null,null,null,null,null,null,null,null,null,null,null,null,null,null,null,null,null,null,null,null,301,0,0,0,0,0,0,null,null,null,null,null,null,null,null,null,null,null,null,null,null,null,null,null,null,null,null,null,null,null,null,null,null,null,301,0,0,0,0,0,0,null,null,null,null,null,null,null,null,null,null,null,null,null,null,null,null,null,null,null,null,null,null,null,null,null,null,null,null,null,null,301,0,0,0,0,0,0,null,null,null,null,null,null,null,null,null,null,null,null,null,null,null,null,null,null,null,301,0,0,0,0,0,0]
[302,0,0,0,0,0,0,null,null,null,null,null,null,null,null,null,null,null,null,null,null,null,null,null,null,null,null,302,0,0,0,0,0,0,null,null,null,null,null,null,null,null,null,null,null,null,null,null,null,null,null,null,null,null,null,null,302,0,0,0,0,0,0,null,null,null,null,null,null,null,null,null,null,null,null,null,null,null,null,null,null,null,null,null,null,302,0,0,0,0,0,0,null,null,null,null,null,null,null,null,null,null,null,null,null,null,null,null,null,null,null,null,null,null,null,null,null,null,null,302,0,0,0,0,0,0,null,null,null,null,null,null,null,null,null,null,null,null,null,null,null,null,null,null,null,null,null,null,null,null,null,null,null,null,null,null,302,0,0,0,0,0,0,null,null,null,null,null,null,null,null,null,null,null,null,null,null,null,null,null,null,null,302,0,0,0,0,0,0]
[303,0,0,0,0,0,0,null,null,null,null,null,null,null,null,null,null,null,null,null,null,null,null,null,null,null,null,303,0,0,0,0,0,0,null,null,null,null,null,null,null,null,null,null,null,null,null,null,null,null,null,null,null,null,null,null,303,0,0,0,0,0,0,null,null,null,null,null,null,null,null,null,null,null,null,null,null,null,null,null,null,null,null,null,null,303,0,0,0,0,0,0,null,null,null,null,null,null,null,null,null,null,null,null,null,null,null,null,null,null,null,null,null,null,null,null,null,null,null,303,0,0,0,0,0,0,null,null,null,null,null,null,null,null,null,null,null,null,null,null,null,null,null,null,null,null,null,null,null,null,null,null,null,null,null,null,303,0,0,0,0,0,0,null,null,null,null,null,null,null,null,null,null,null,null,null,null,null,null,null,null,null,303,0,0,0,0,0,0]
[304,0,0,0,0,0,0,null,null,null,null,null,null,null,null,null,null,null,null,null,null,null,null,null,null,null,null,304,0,0,0,0,0,0,null,null,null,null,null,null,null,null,null,null,null,null,null,null,null,null,null,null,null,null,null,null,304,0,0,0,0,0,0,null,null,null,null,null,null,null,null,null,null,null,null,null,null,null,null,null,null,null,null,null,null,304,0,0,0,0,0,0,null,null,null,null,null,null,null,null,null,null,null,null,null,null,null,null,null,null,null,null,null,null,null,null,null,null,null,304,0,0,0,0,0,0,null,null,null,null,null,null,null,null,null,null,null,null,null,null,null,null,null,null,null,null,null,null,null,null,null,null,null,null,null,null,304,0,0,0,0,0,0,null,null,null,null,null,null,null,null,null,null,null,null,null,null,null,null,null,null,null,304,0,0,0,0,0,0]
[305,0,0,0,0,0,0,null,null,null,null,null,null,null,null,null,null,null,null,null,null,null,null,null,null,null,null,305,0,0,0,0,0,0,null,null,null,null,null,null,null,null,null,null,null,null,null,null,null,null,null,null,null,null,null,null,305,0,0,0,0,0,0,null,null,null,null,null,null,null,null,null,null,null,null,null,null,null,null,null,null,null,null,null,null,305,0,0,0,0,0,0,null,null,null,null,null,null,null,null,null,null,null,null,null,null,null,null,null,null,null,null,null,null,null,null,null,null,null,305,0,0,0,0,0,0,null,null,null,null,null,null,null,null,null,null,null,null,null,null,null,null,null,null,null,null,null,null,null,null,null,null,null,null,null,null,305,0,0,0,0,0,0,null,null,null,null,null,null,null,null,null,null,null,null,null,null,null,null,null,null,null,305,0,0,0,0,0,0]
[306,0,0,0,0,0,0,null,null,null,null,null,null,null,null,null,null,null,null,null,null,null,null,null,null,null,null,306,0,0,0,0,0,0,null,null,null,null,null,null,null,null,null,null,null,null,null,null,null,null,null,null,null,null,null,null,306,0,0,0,0,0,0,null,null,null,null,null,null,null,null,null,null,null,null,null,null,null,null,null,null,null,null,null,null,306,0,0,0,0,0,0,null,null,null,null,null,null,null,null,null,null,null,null,null,null,null,null,null,null,null,null,null,null,null,null,null,null,null,306,0,0,0,0,0,0,null,null,null,null,null,null,null,null,null,null,null,null,null,null,null,null,null,null,null,null,null,null,null,null,null,null,null,null,null,null,306,0,0,0,0,0,0,null,null,null,null,null,null,null,null,null,null,null,null,null,null,null,null,null,null,null,306,0,0,0,0,0,0]
[307,0,0,0,0,0,0,null,null,null,null,null,null,null,null,null,null,null,null,null,null,null,null,null,null,null,null,307,0,0,0,0,0,0,null,null,null,null,null,null,null,null,null,null,null,null,null,null,null,null,null,null,null,null,null,null,307,0,0,0,0,0,0,null,null,null,null,null,null,null,null,null,null,null,null,null,null,null,null,null,null,null,null,null,null,307,0,0,0,0,0,0,null,null,null,null,null,null,null,null,null,null,null,null,null,null,null,null,null,null,null,null,null,null,null,null,null,null,null,307,0,0,0,0,0,0,null,null,null,null,null,null,null,null,null,null,null,null,null,null,null,null,null,null,null,null,null,null,null,null,null,null,null,null,null,null,307,0,0,0,0,0,0,null,null,null,null,null,null,null,null,null,null,null,null,null,null,null,null,null,null,null,307,0,0,0,0,0,0]
[308,0,0,0,0,0,0,null,null,null,null,null,null,null,null,null,null,null,null,null,null,null,null,null,null,null,null,308,0,0,0,0,0,0,null,null,null,null,null,null,null,null,null,null,null,null,null,null,null,null,null,null,null,null,null,null,308,0,0,0,0,0,0,null,null,null,null,null,null,null,null,null,null,null,null,null,null,null,null,null,null,null,null,null,null,308,0,0,0,0,0,0,null,null,null,null,null,null,null,null,null,null,null,null,null,null,null,null,null,null,null,null,null,null,null,null,null,null,null,308,0,0,0,0,0,0,null,null,null,null,null,null,null,null,null,null,null,null,null,null,null,null,null,null,null,null,null,null,null,null,null,null,null,null,null,null,308,0,0,0,0,0,0,null,null,null,null,null,null,null,null,null,null,null,null,null,null,null,null,null,null,null,308,0,0,0,0,0,0]
[309,0,0,0,0,0,0,null,null,null,null,null,null,null,null,null,null,null,null,null,null,null,null,null,null,null,null,309,0,0,0,0,0,0,null,null,null,null,null,null,null,null,null,null,null,null,null,null,null,null,null,null,null,null,null,null,309,0,0,0,0,0,0,null,null,null,null,null,null,null,null,null,null,null,null,null,null,null,null,null,null,null,null,null,null,309,0,0,0,0,0,0,null,null,null,null,null,null,null,null,null,null,null,null,null,null,null,null,null,null,null,null,null,null,null,null,null,null,null,309,0,0,0,0,0,0,null,null,null,null,null,null,null,null,null,null,null,null,null,null,null,null,null,null,null,null,null,null,null,null,null,null,null,null,null,null,309,0,0,0,0,0,0,null,null,null,null,null,null,null,null,null,null,null,null,null,null,null,null,null,null,null,309,0,0,0,0,0,0]
[310,0,0,0,0,0,0,null,null,null,null,null,null,null,null,null,null,null,null,null,null,null,null,null,null,null,null,310,0,0,0,0,0,0,null,null,null,null,null,null,null,null,null,null,null,null,null,null,null,null,null,null,null,null,null,null,310,0,0,0,0,0,0,null,null,null,null,null,null,null,null,null,null,null,null,null,null,null,null,null,null,null,null,null,null,310,0,0,0,0,0,0,null,null,null,null,null,null,null,null,null,null,null,null,null,null,null,null,null,null,null,null,null,null,null,null,null,null,null,310,0,0,0,0,0,0,null,null,null,null,null,null,null,null,null,null,null,null,null,null,null,null,null,null,null,null,null,null,null,null,null,null,null,null,null,null,310,0,0,0,0,0,0,null,null,null,null,null,null,null,null,null,null,null,null,null,null,null,null,null,null,null,310,0,0,0,0,0,0]
[311,0,0,0,0,0,0,null,null,null,null,null,null,null,null,null,null,null,null,null,null,null,null,null,null,null,null,311,0,0,0,0,0,0,null,null,null,null,null,null,null,null,null,null,null,null,null,null,null,null,null,null,null,null,null,null,311,0,0,0,0,0,0,null,null,null,null,null,null,null,null,null,null,null,null,null,null,null,null,null,null,null,null,null,null,311,0,0,0,0,0,0,null,null,null,null,null,null,null,null,null,null,null,null,null,null,null,null,null,null,null,null,null,null,null,null,null,null,null,311,0,0,0,0,0,0,null,null,null,null,null,null,null,null,null,null,null,null,null,null,null,null,null,null,null,null,null,null,null,null,null,null,null,null,null,null,311,0,0,0,0,0,0,null,null,null,null,null,null,null,null,null,null,null,null,null,null,null,null,null,null,null,311,0,0,0,0,0,0]
[312,0,0,0,0,0,0,null,null,null,null,null,null,null,null,null,null,null,null,null,null,null,null,null,null,null,null,312,0,0,0,0,0,0,null,null,null,null,null,null,null,null,null,null,null,null,null,null,null,null,null,null,null,null,null,null,312,0,0,0,0,0,0,null,null,null,null,null,null,null,null,null,null,null,null,null,null,null,null,null,null,null,null,null,null,312,0,0,0,0,0,0,null,null,null,null,null,null,null,null,null,null,null,null,null,null,null,null,null,null,null,null,null,null,null,null,null,null,null,312,0,0,0,0,0,0,null,null,null,null,null,null,null,null,null,null,null,null,null,null,null,null,null,null,null,null,null,null,null,null,null,null,null,null,null,null,312,0,0,0,0,0,0,null,null,null,null,null,null,null,null,null,null,null,null,null,null,null,null,null,null,null,312,0,0,0,0,0,0]
[313,0,0,0,0,0,0,null,null,null,null,null,null,null,null,null,null,null,null,null,null,null,null,null,null,null,null,313,0,0,0,0,0,0,null,null,null,null,null,null,null,null,null,null,null,null,null,null,null,null,null,null,null,null,null,null,313,0,0,0,0,0,0,null,null,null,null,null,null,null,null,null,null,null,null,null,null,null,null,null,null,null,null,null,null,313,0,0,0,0,0,0,null,null,null,null,null,null,null,null,null,null,null,null,null,null,null,null,null,null,null,null,null,null,null,null,null,null,null,313,0,0,0,0,0,0,null,null,null,null,null,null,null,null,null,null,null,null,null,null,null,null,null,null,null,null,null,null,null,null,null,null,null,null,null,null,313,0,0,0,0,0,0,null,null,null,null,null,null,null,null,null,null,null,null,null,null,null,null,null,null,null,313,0,0,0,0,0,0]
[314,0,0,0,0,0,0,null,null,null,null,null,null,null,null,null,null,null,null,null,null,null,null,null,null,null,null,314,0,0,0,0,0,0,null,null,null,null,null,null,null,null,null,null,null,null,null,null,null,null,null,null,null,null,null,null,314,0,0,0,0,0,0,null,null,null,null,null,null,null,null,null,null,null,null,null,null,null,null,null,null,null,null,null,null,314,0,0,0,0,0,0,null,null,null,null,null,null,null,null,null,null,null,null,null,null,null,null,null,null,null,null,null,null,null,null,null,null,null,314,0,0,0,0,0,0,null,null,null,null,null,null,null,null,null,null,null,null,null,null,null,null,null,null,null,null,null,null,null,null,null,null,null,null,null,null,314,0,0,0,0,0,0,null,null,null,null,null,null,null,null,null,null,null,null,null,null,null,null,null,null,null,314,0,0,0,0,0,0]
[315,0,0,0,0,0,0,null,null,null,null,null,null,null,null,null,null,null,null,null,null,null,null,null,null,null,null,315,0,0,0,0,0,0,null,null,null,null,null,null,null,null,null,null,null,null,null,null,null,null,null,null,null,null,null,null,315,0,0,0,0,0,0,null,null,null,null,null,null,null,null,null,null,null,null,null,null,null,null,null,null,null,null,null,null,315,0,0,0,0,0,0,null,null,null,null,null,null,null,null,null,null,null,null,null,null,null,null,null,null,null,null,null,null,null,null,null,null,null,315,0,0,0,0,0,0,null,null,null,null,null,null,null,null,null,null,null,null,null,null,null,null,null,null,null,null,null,null,null,null,null,null,null,null,null,null,315,0,0,0,0,0,0,null,null,null,null,null,null,null,null,null,null,null,null,null,null,null,null,null,null,null,315,0,0,0,0,0,0]
[316,0,0,0,0,0,0,null,null,null,null,null,null,null,null,null,null,null,null,null,null,null,null,null,null,null,null,316,0,0,0,0,0,0,null,null,null,null,null,null,null,null,null,null,null,null,null,null,null,null,null,null,null,null,null,null,316,0,0,0,0,0,0,null,null,null,null,null,null,null,null,null,null,null,null,null,null,null,null,null,null,null,null,null,null,316,0,0,0,0,0,0,null,null,null,null,null,null,null,null,null,null,null,null,null,null,null,null,null,null,null,null,null,null,null,null,null,null,null,316,0,0,0,0,0,0,null,null,null,null,null,null,null,null,null,null,null,null,null,null,null,null,null,null,null,null,null,null,null,null,null,null,null,null,null,null,316,0,0,0,0,0,0,null,null,null,null,null,null,null,null,null,null,null,null,null,null,null,null,null,null,null,316,0,0,0,0,0,0]
[317,0,0,0,0,0,0,null,null,null,null,null,null,null,null,null,null,null,null,null,null,null,null,null,null,null,null,317,0,0,0,0,0,0,null,null,null,null,null,null,null,null,null,null,null,null,null,null,null,null,null,null,null,null,null,null,317,0,0,0,0,0,0,null,null,null,null,null,null,null,null,null,null,null,null,null,null,null,null,null,null,null,null,null,null,317,0,0,0,0,0,0,null,null,null,null,null,null,null,null,null,null,null,null,null,null,null,null,null,null,null,null,null,null,null,null,null,null,null,317,0,0,0,0,0,0,null,null,null,null,null,null,null,null,null,null,null,null,null,null,null,null,null,null,null,null,null,null,null,null,null,null,null,null,null,null,317,0,0,0,0,0,0,null,null,null,null,null,null,null,null,null,null,null,null,null,null,null,null,null,null,null,317,0,0,0,0,0,0]
[318,0,0,0,0,0,0,null,null,null,null,null,null,null,null,null,null,null,null,null,null,null,null,null,null,null,null,318,0,0,0,0,0,0,null,null,null,null,null,null,null,null,null,null,null,null,null,null,null,null,null,null,null,null,null,null,318,0,0,0,0,0,0,null,null,null,null,null,null,null,null,null,null,null,null,null,null,null,null,null,null,null,null,null,null,318,0,0,0,0,0,0,null,null,null,null,null,null,null,null,null,null,null,null,null,null,null,null,null,null,null,null,null,null,null,null,null,null,null,318,0,0,0,0,0,0,null,null,null,null,null,null,null,null,null,null,null,null,null,null,null,null,null,null,null,null,null,null,null,null,null,null,null,null,null,null,318,0,0,0,0,0,0,null,null,null,null,null,null,null,null,null,null,null,null,null,null,null,null,null,null,null,318,0,0,0,0,0,0]
[319,0,0,0,0,0,0,null,null,null,null,null,null,null,null,null,null,null,null,null,null,null,null,null,null,null,null,319,0,0,0,0,0,0,null,null,null,null,null,null,null,null,null,null,null,null,null,null,null,null,null,null,null,null,null,null,319,0,0,0,0,0,0,null,null,null,null,null,null,null,null,null,null,null,null,null,null,null,null,null,null,null,null,null,null,319,0,0,0,0,0,0,null,null,null,null,null,null,null,null,null,null,null,null,null,null,null,null,null,null,null,null,null,null,null,null,null,null,null,319,0,0,0,0,0,0,null,null,null,null,null,null,null,null,null,null,null,null,null,null,null,null,null,null,null,null,null,null,null,null,null,null,null,null,null,null,319,0,0,0,0,0,0,null,null,null,null,null,null,null,null,null,null,null,null,null,null,null,null,null,null,null,319,0,0,0,0,0,0]
[320,0,0,0,0,0,0,null,null,null,null,null,null,null,null,null,null,null,null,null,null,null,null,null,null,null,null,320,0,0,0,0,0,0,null,null,null,null,null,null,null,null,null,null,null,null,null,null,null,null,null,null,null,null,null,null,320,0,0,0,0,0,0,null,null,null,null,null,null,null,null,null,null,null,null,null,null,null,null,null,null,null,null,null,null,320,0,0,0,0,0,0,null,null,null,null,null,null,null,null,null,null,null,null,null,null,null,null,null,null,null,null,null,null,null,null,null,null,null,320,0,0,0,0,0,0,null,null,null,null,null,null,null,null,null,null,null,null,null,null,null,null,null,null,null,null,null,null,null,null,null,null,null,null,null,null,320,0,0,0,0,0,0,null,null,null,null,null,null,null,null,null,null,null,null,null,null,null,null,null,null,null,320,0,0,0,0,0,0]
[321,0,{"$f":"+B342*$D$13/$D$19","v":0},{"$f":"+E342-C342","v":0},{"$f":"IF(A342-$D$18<=0,$D$12*((1+$D$14)^$D$18*$D$14)/((1+$D$14)^$D$18-1),0)","v":0},{"$f":"IF(A342-$D$18<=0,B342-D342,0)","v":0},{"$f":"E342*$G$16","v":0},null,null,null,null,null,null,null,null,null,null,null,null,null,null,null,null,null,null,null,null,321,0,0,{"$f":"+AF342-AD342","v":0},0,0,0,null,null,null,null,null,null,null,null,null,null,null,null,null,null,null,null,null,null,null,null,null,null,321,0,0,{"$f":"+BI342-BG342","v":0},0,0,0,null,null,null,null,null,null,null,null,null,null,null,null,null,null,null,null,null,null,null,null,null,null,321,0,0,{"$f":"+CL342-CJ342","v":0},0,0,0,null,null,null,null,null,null,null,null,null,null,null,null,null,null,null,null,null,null,null,null,null,null,null,null,null,null,null,321,0,0,{"$f":"+DT342-DR342","v":0},0,0,0,null,null,null,null,null,null,null,null,null,null,null,null,null,null,null,null,null,null,null,null,null,null,null,null,null,null,null,null,null,null,321,0,0,{"$f":"+FE342-FC342","v":0},0,0,0,null,null,null,null,null,null,null,null,null,null,null,null,null,null,null,null,null,null,null,321,0,0,{"$f":"+GE342-GC342","v":0},0,0,0]
[{"$f":"+A342+1","v":322},{"$f":"IF(A343-$D$18<=0,+F342,0)","v":0},0,0,0,0,0,null,null,null,null,null,null,null,null,null,null,null,null,null,null,null,null,null,null,null,null,{"$f":"+AB342+1","v":322},{"$f":"IF(AB343-$D$18<=0,+AG342,0)","v":0},{"$f":"+AC343*$AE$13/$AE$19","v":0},0,{"$f":"IF(AB343-$AE$18<=0,$AE$12*((1+$AE$14)^$AE$18*$AE$14)/((1+$AE$14)^$AE$18-1),0)","v":0},{"$f":"IF(AB343-$AE$18<=0,AC343-AE343,0)","v":0},{"$f":"AF343*$AH$16","v":0},null,null,null,null,null,null,null,null,null,null,null,null,null,null,null,null,null,null,null,null,null,null,{"$f":"+BE342+1","v":322},{"$f":"IF(BE343-$D$18<=0,+BJ342,0)","v":0},{"$f":"+BF343*$AE$13/$AE$19","v":0},0,0,{"$f":"IF(BE343-$AE$18<=0,BF343-BH343,0)","v":0},{"$f":"BI343*$AH$16","v":0},null,null,null,null,null,null,null,null,null,null,null,null,null,null,null,null,null,null,null,null,null,null,{"$f":"+CH342+1","v":322},{"$f":"IF(CH343-$D$18<=0,+CM342,0)","v":0},{"$f":"+CI343*$AE$13/$AE$19","v":0},0,{"$f":"IF(CH343-$CK$18<=0,$CK$12*((1+$CK$14)^$CK$18*$CK$14)/((1+$CK$14)^$CK$18-1),0)","v":0},{"$f":"IF(CH343-$AE$18<=0,CI343-CK343,0)","v":0},{"$f":"CL343*$AH$16","v":0},null,null,null,null,null,null,null,null,null,null,null,null,null,null,null,null,null,null,null,null,null,null,null,null,null,null,null,{"$f":"+DP342+1","v":322},{"$f":"IF(DP343-$D$18<=0,+DU342,0)","v":0},{"$f":"+DQ343*$AE$13/$AE$19","v":0},0,{"$f":"IF(DP343-$DS$18<=0,$DS$12*((1+$DS$14)^$DS$18*$DS$14)/((1+$DS$14)^$DS$18-1),0)","v":0},{"$f":"IF(DP343-$AE$18<=0,DQ343-DS343,0)","v":0},{"$f":"DT343*$AH$16","v":0},null,null,null,null,null,null,null,null,null,null,null,null,null,null,null,null,null,null,null,null,null,null,null,null,null,null,null,null,null,null,{"$f":"+FA342+1","v":322},{"$f":"IF(FA343-$D$18<=0,+FF342,0)","v":0},{"$f":"+FB343*$AE$13/$AE$19","v":0},0,{"$f":"IF(FA343-$FD$18<=0,$FD$12*((1+$FD$14)^$FD$18*$FD$14)/((1+$FD$14)^$FD$18-1),0)","v":0},{"$f":"IF(FA343-$AE$18<=0,FB343-FD343,0)","v":0},{"$f":"FE343*$FG$16","v":0},null,null,null,null,null,null,null,null,null,null,null,null,null,null,null,null,null,null,null,{"$f":"+GA342+1","v":322},{"$f":"IF(GA343-$D$18<=0,+GF342,0)","v":0},{"$f":"+GB343*$AE$13/$AE$19","v":0},0,{"$f":"IF(GA343-$GD$18<=0,$GD$12*((1+$GD$14)^$GD$18*$GD$14)/((1+$GD$14)^$GD$18-1),0)","v":0},{"$f":"IF(GA343-$AE$18<=0,GB343-GD343,0)","v":0},{"$f":"GE343*$GG$16","v":0}]
[323,0,0,0,0,0,0,null,null,null,null,null,null,null,null,null,null,null,null,null,null,null,null,null,null,null,null,323,0,0,0,0,0,0,null,null,null,null,null,null,null,null,null,null,null,null,null,null,null,null,null,null,null,null,null,null,323,0,0,0,{"$f":"IF(BE344-$BH$18<=0,$BH$12*((1+$BH$14)^$BH$18*$BH$14)/((1+$BH$14)^$BH$18-1),0)","v":0},0,0,null,null,null,null,null,null,null,null,null,null,null,null,null,null,null,null,null,null,null,null,null,null,323,0,0,0,0,0,0,null,null,null,null,null,null,null,null,null,null,null,null,null,null,null,null,null,null,null,null,null,null,null,null,null,null,null,323,0,0,0,0,0,0,null,null,null,null,null,null,null,null,null,null,null,null,null,null,null,null,null,null,null,null,null,null,null,null,null,null,null,null,null,null,323,0,0,0,0,0,0,null,null,null,null,null,null,null,null,null,null,null,null,null,null,null,null,null,null,null,323,0,0,0,0,0,0]
[324,0,0,0,0,0,0,null,null,null,null,null,null,null,null,null,null,null,null,null,null,null,null,null,null,null,null,324,0,0,0,0,0,0,null,null,null,null,null,null,null,null,null,null,null,null,null,null,null,null,null,null,null,null,null,null,324,0,0,0,0,0,0,null,null,null,null,null,null,null,null,null,null,null,null,null,null,null,null,null,null,null,null,null,null,324,0,0,0,0,0,0,null,null,null,null,null,null,null,null,null,null,null,null,null,null,null,null,null,null,null,null,null,null,null,null,null,null,null,324,0,0,0,0,0,0,null,null,null,null,null,null,null,null,null,null,null,null,null,null,null,null,null,null,null,null,null,null,null,null,null,null,null,null,null,null,324,0,0,0,0,0,0,null,null,null,null,null,null,null,null,null,null,null,null,null,null,null,null,null,null,null,324,0,0,0,0,0,0]
[325,0,0,0,0,0,0,null,null,null,null,null,null,null,null,null,null,null,null,null,null,null,null,null,null,null,null,325,0,0,0,0,0,0,null,null,null,null,null,null,null,null,null,null,null,null,null,null,null,null,null,null,null,null,null,null,325,0,0,0,0,0,0,null,null,null,null,null,null,null,null,null,null,null,null,null,null,null,null,null,null,null,null,null,null,325,0,0,0,0,0,0,null,null,null,null,null,null,null,null,null,null,null,null,null,null,null,null,null,null,null,null,null,null,null,null,null,null,null,325,0,0,0,0,0,0,null,null,null,null,null,null,null,null,null,null,null,null,null,null,null,null,null,null,null,null,null,null,null,null,null,null,null,null,null,null,325,0,0,0,0,0,0,null,null,null,null,null,null,null,null,null,null,null,null,null,null,null,null,null,null,null,325,0,0,0,0,0,0]
[326,0,0,0,0,0,0,null,null,null,null,null,null,null,null,null,null,null,null,null,null,null,null,null,null,null,null,326,0,0,0,0,0,0,null,null,null,null,null,null,null,null,null,null,null,null,null,null,null,null,null,null,null,null,null,null,326,0,0,0,0,0,0,null,null,null,null,null,null,null,null,null,null,null,null,null,null,null,null,null,null,null,null,null,null,326,0,0,0,0,0,0,null,null,null,null,null,null,null,null,null,null,null,null,null,null,null,null,null,null,null,null,null,null,null,null,null,null,null,326,0,0,0,0,0,0,null,null,null,null,null,null,null,null,null,null,null,null,null,null,null,null,null,null,null,null,null,null,null,null,null,null,null,null,null,null,326,0,0,0,0,0,0,null,null,null,null,null,null,null,null,null,null,null,null,null,null,null,null,null,null,null,326,0,0,0,0,0,0]
[327,0,0,0,0,0,0,null,null,null,null,null,null,null,null,null,null,null,null,null,null,null,null,null,null,null,null,327,0,0,0,0,0,0,null,null,null,null,null,null,null,null,null,null,null,null,null,null,null,null,null,null,null,null,null,null,327,0,0,0,0,0,0,null,null,null,null,null,null,null,null,null,null,null,null,null,null,null,null,null,null,null,null,null,null,327,0,0,0,0,0,0,null,null,null,null,null,null,null,null,null,null,null,null,null,null,null,null,null,null,null,null,null,null,null,null,null,null,null,327,0,0,0,0,0,0,null,null,null,null,null,null,null,null,null,null,null,null,null,null,null,null,null,null,null,null,null,null,null,null,null,null,null,null,null,null,327,0,0,0,0,0,0,null,null,null,null,null,null,null,null,null,null,null,null,null,null,null,null,null,null,null,327,0,0,0,0,0,0]
[328,0,0,0,0,0,0,null,null,null,null,null,null,null,null,null,null,null,null,null,null,null,null,null,null,null,null,328,0,0,0,0,0,0,null,null,null,null,null,null,null,null,null,null,null,null,null,null,null,null,null,null,null,null,null,null,328,0,0,0,0,0,0,null,null,null,null,null,null,null,null,null,null,null,null,null,null,null,null,null,null,null,null,null,null,328,0,0,0,0,0,0,null,null,null,null,null,null,null,null,null,null,null,null,null,null,null,null,null,null,null,null,null,null,null,null,null,null,null,328,0,0,0,0,0,0,null,null,null,null,null,null,null,null,null,null,null,null,null,null,null,null,null,null,null,null,null,null,null,null,null,null,null,null,null,null,328,0,0,0,0,0,0,null,null,null,null,null,null,null,null,null,null,null,null,null,null,null,null,null,null,null,328,0,0,0,0,0,0]
[329,0,0,0,0,0,0,null,null,null,null,null,null,null,null,null,null,null,null,null,null,null,null,null,null,null,null,329,0,0,0,0,0,0,null,null,null,null,null,null,null,null,null,null,null,null,null,null,null,null,null,null,null,null,null,null,329,0,0,0,0,0,0,null,null,null,null,null,null,null,null,null,null,null,null,null,null,null,null,null,null,null,null,null,null,329,0,0,0,0,0,0,null,null,null,null,null,null,null,null,null,null,null,null,null,null,null,null,null,null,null,null,null,null,null,null,null,null,null,329,0,0,0,0,0,0,null,null,null,null,null,null,null,null,null,null,null,null,null,null,null,null,null,null,null,null,null,null,null,null,null,null,null,null,null,null,329,0,0,0,0,0,0,null,null,null,null,null,null,null,null,null,null,null,null,null,null,null,null,null,null,null,329,0,0,0,0,0,0]
[330,0,0,0,0,0,0,null,null,null,null,null,null,null,null,null,null,null,null,null,null,null,null,null,null,null,null,330,0,0,0,0,0,0,null,null,null,null,null,null,null,null,null,null,null,null,null,null,null,null,null,null,null,null,null,null,330,0,0,0,0,0,0,null,null,null,null,null,null,null,null,null,null,null,null,null,null,null,null,null,null,null,null,null,null,330,0,0,0,0,0,0,null,null,null,null,null,null,null,null,null,null,null,null,null,null,null,null,null,null,null,null,null,null,null,null,null,null,null,330,0,0,0,0,0,0,null,null,null,null,null,null,null,null,null,null,null,null,null,null,null,null,null,null,null,null,null,null,null,null,null,null,null,null,null,null,330,0,0,0,0,0,0,null,null,null,null,null,null,null,null,null,null,null,null,null,null,null,null,null,null,null,330,0,0,0,0,0,0]
[331,0,0,0,0,0,0,null,null,null,null,null,null,null,null,null,null,null,null,null,null,null,null,null,null,null,null,331,0,0,0,0,0,0,null,null,null,null,null,null,null,null,null,null,null,null,null,null,null,null,null,null,null,null,null,null,331,0,0,0,0,0,0,null,null,null,null,null,null,null,null,null,null,null,null,null,null,null,null,null,null,null,null,null,null,331,0,0,0,0,0,0,null,null,null,null,null,null,null,null,null,null,null,null,null,null,null,null,null,null,null,null,null,null,null,null,null,null,null,331,0,0,0,0,0,0,null,null,null,null,null,null,null,null,null,null,null,null,null,null,null,null,null,null,null,null,null,null,null,null,null,null,null,null,null,null,331,0,0,0,0,0,0,null,null,null,null,null,null,null,null,null,null,null,null,null,null,null,null,null,null,null,331,0,0,0,0,0,0]
[332,0,0,0,0,0,0,null,null,null,null,null,null,null,null,null,null,null,null,null,null,null,null,null,null,null,null,332,0,0,0,0,0,0,null,null,null,null,null,null,null,null,null,null,null,null,null,null,null,null,null,null,null,null,null,null,332,0,0,0,0,0,0,null,null,null,null,null,null,null,null,null,null,null,null,null,null,null,null,null,null,null,null,null,null,332,0,0,0,0,0,0,null,null,null,null,null,null,null,null,null,null,null,null,null,null,null,null,null,null,null,null,null,null,null,null,null,null,null,332,0,0,0,0,0,0,null,null,null,null,null,null,null,null,null,null,null,null,null,null,null,null,null,null,null,null,null,null,null,null,null,null,null,null,null,null,332,0,0,0,0,0,0,null,null,null,null,null,null,null,null,null,null,null,null,null,null,null,null,null,null,null,332,0,0,0,0,0,0]
[333,0,0,0,0,0,0,null,null,null,null,null,null,null,null,null,null,null,null,null,null,null,null,null,null,null,null,333,0,0,0,0,0,0,null,null,null,null,null,null,null,null,null,null,null,null,null,null,null,null,null,null,null,null,null,null,333,0,0,0,0,0,0,null,null,null,null,null,null,null,null,null,null,null,null,null,null,null,null,null,null,null,null,null,null,333,0,0,0,0,0,0,null,null,null,null,null,null,null,null,null,null,null,null,null,null,null,null,null,null,null,null,null,null,null,null,null,null,null,333,0,0,0,0,0,0,null,null,null,null,null,null,null,null,null,null,null,null,null,null,null,null,null,null,null,null,null,null,null,null,null,null,null,null,null,null,333,0,0,0,0,0,0,null,null,null,null,null,null,null,null,null,null,null,null,null,null,null,null,null,null,null,333,0,0,0,0,0,0]
[334,0,0,0,0,0,0,null,null,null,null,null,null,null,null,null,null,null,null,null,null,null,null,null,null,null,null,334,0,0,0,0,0,0,null,null,null,null,null,null,null,null,null,null,null,null,null,null,null,null,null,null,null,null,null,null,334,0,0,0,0,0,0,null,null,null,null,null,null,null,null,null,null,null,null,null,null,null,null,null,null,null,null,null,null,334,0,0,0,0,0,0,null,null,null,null,null,null,null,null,null,null,null,null,null,null,null,null,null,null,null,null,null,null,null,null,null,null,null,334,0,0,0,0,0,0,null,null,null,null,null,null,null,null,null,null,null,null,null,null,null,null,null,null,null,null,null,null,null,null,null,null,null,null,null,null,334,0,0,0,0,0,0,null,null,null,null,null,null,null,null,null,null,null,null,null,null,null,null,null,null,null,334,0,0,0,0,0,0]
[335,0,0,0,0,0,0,null,null,null,null,null,null,null,null,null,null,null,null,null,null,null,null,null,null,null,null,335,0,0,0,0,0,0,null,null,null,null,null,null,null,null,null,null,null,null,null,null,null,null,null,null,null,null,null,null,335,0,0,0,0,0,0,null,null,null,null,null,null,null,null,null,null,null,null,null,null,null,null,null,null,null,null,null,null,335,0,0,0,0,0,0,null,null,null,null,null,null,null,null,null,null,null,null,null,null,null,null,null,null,null,null,null,null,null,null,null,null,null,335,0,0,0,0,0,0,null,null,null,null,null,null,null,null,null,null,null,null,null,null,null,null,null,null,null,null,null,null,null,null,null,null,null,null,null,null,335,0,0,0,0,0,0,null,null,null,null,null,null,null,null,null,null,null,null,null,null,null,null,null,null,null,335,0,0,0,0,0,0]
[336,0,0,0,0,0,0,null,null,null,null,null,null,null,null,null,null,null,null,null,null,null,null,null,null,null,null,336,0,0,0,0,0,0,null,null,null,null,null,null,null,null,null,null,null,null,null,null,null,null,null,null,null,null,null,null,336,0,0,0,0,0,0,null,null,null,null,null,null,null,null,null,null,null,null,null,null,null,null,null,null,null,null,null,null,336,0,0,0,0,0,0,null,null,null,null,null,null,null,null,null,null,null,null,null,null,null,null,null,null,null,null,null,null,null,null,null,null,null,336,0,0,0,0,0,0,null,null,null,null,null,null,null,null,null,null,null,null,null,null,null,null,null,null,null,null,null,null,null,null,null,null,null,null,null,null,336,0,0,0,0,0,0,null,null,null,null,null,null,null,null,null,null,null,null,null,null,null,null,null,null,null,336,0,0,0,0,0,0]
[337,0,0,0,0,0,0,null,null,null,null,null,null,null,null,null,null,null,null,null,null,null,null,null,null,null,null,337,0,0,0,0,0,0,null,null,null,null,null,null,null,null,null,null,null,null,null,null,null,null,null,null,null,null,null,null,337,0,0,0,0,0,0,null,null,null,null,null,null,null,null,null,null,null,null,null,null,null,null,null,null,null,null,null,null,337,0,0,0,0,0,0,null,null,null,null,null,null,null,null,null,null,null,null,null,null,null,null,null,null,null,null,null,null,null,null,null,null,null,337,0,0,0,0,0,0,null,null,null,null,null,null,null,null,null,null,null,null,null,null,null,null,null,null,null,null,null,null,null,null,null,null,null,null,null,null,337,0,0,0,0,0,0,null,null,null,null,null,null,null,null,null,null,null,null,null,null,null,null,null,null,null,337,0,0,0,0,0,0]
[338,0,0,0,0,0,0,null,null,null,null,null,null,null,null,null,null,null,null,null,null,null,null,null,null,null,null,338,0,0,0,0,0,0,null,null,null,null,null,null,null,null,null,null,null,null,null,null,null,null,null,null,null,null,null,null,338,0,0,0,0,0,0,null,null,null,null,null,null,null,null,null,null,null,null,null,null,null,null,null,null,null,null,null,null,338,0,0,0,0,0,0,null,null,null,null,null,null,null,null,null,null,null,null,null,null,null,null,null,null,null,null,null,null,null,null,null,null,null,338,0,0,0,0,0,0,null,null,null,null,null,null,null,null,null,null,null,null,null,null,null,null,null,null,null,null,null,null,null,null,null,null,null,null,null,null,338,0,0,0,0,0,0,null,null,null,null,null,null,null,null,null,null,null,null,null,null,null,null,null,null,null,338,0,0,0,0,0,0]
[339,0,0,0,0,0,0,null,null,null,null,null,null,null,null,null,null,null,null,null,null,null,null,null,null,null,null,339,0,0,0,0,0,0,null,null,null,null,null,null,null,null,null,null,null,null,null,null,null,null,null,null,null,null,null,null,339,0,0,0,0,0,0,null,null,null,null,null,null,null,null,null,null,null,null,null,null,null,null,null,null,null,null,null,null,339,0,0,0,0,0,0,null,null,null,null,null,null,null,null,null,null,null,null,null,null,null,null,null,null,null,null,null,null,null,null,null,null,null,339,0,0,0,0,0,0,null,null,null,null,null,null,null,null,null,null,null,null,null,null,null,null,null,null,null,null,null,null,null,null,null,null,null,null,null,null,339,0,0,0,0,0,0,null,null,null,null,null,null,null,null,null,null,null,null,null,null,null,null,null,null,null,339,0,0,0,0,0,0]
[340,0,0,0,0,0,0,null,null,null,null,null,null,null,null,null,null,null,null,null,null,null,null,null,null,null,null,340,0,0,0,0,0,0,null,null,null,null,null,null,null,null,null,null,null,null,null,null,null,null,null,null,null,null,null,null,340,0,0,0,0,0,0,null,null,null,null,null,null,null,null,null,null,null,null,null,null,null,null,null,null,null,null,null,null,340,0,0,0,0,0,0,null,null,null,null,null,null,null,null,null,null,null,null,null,null,null,null,null,null,null,null,null,null,null,null,null,null,null,340,0,0,0,0,0,0,null,null,null,null,null,null,null,null,null,null,null,null,null,null,null,null,null,null,null,null,null,null,null,null,null,null,null,null,null,null,340,0,0,0,0,0,0,null,null,null,null,null,null,null,null,null,null,null,null,null,null,null,null,null,null,null,340,0,0,0,0,0,0]
[341,0,0,0,0,0,0,null,null,null,null,null,null,null,null,null,null,null,null,null,null,null,null,null,null,null,null,341,0,0,0,0,0,0,null,null,null,null,null,null,null,null,null,null,null,null,null,null,null,null,null,null,null,null,null,null,341,0,0,0,0,0,0,null,null,null,null,null,null,null,null,null,null,null,null,null,null,null,null,null,null,null,null,null,null,341,0,0,0,0,0,0,null,null,null,null,null,null,null,null,null,null,null,null,null,null,null,null,null,null,null,null,null,null,null,null,null,null,null,341,0,0,0,0,0,0,null,null,null,null,null,null,null,null,null,null,null,null,null,null,null,null,null,null,null,null,null,null,null,null,null,null,null,null,null,null,341,0,0,0,0,0,0,null,null,null,null,null,null,null,null,null,null,null,null,null,null,null,null,null,null,null,341,0,0,0,0,0,0]
[342,0,0,0,0,0,0,null,null,null,null,null,null,null,null,null,null,null,null,null,null,null,null,null,null,null,null,342,0,0,0,0,0,0,null,null,null,null,null,null,null,null,null,null,null,null,null,null,null,null,null,null,null,null,null,null,342,0,0,0,0,0,0,null,null,null,null,null,null,null,null,null,null,null,null,null,null,null,null,null,null,null,null,null,null,342,0,0,0,0,0,0,null,null,null,null,null,null,null,null,null,null,null,null,null,null,null,null,null,null,null,null,null,null,null,null,null,null,null,342,0,0,0,0,0,0,null,null,null,null,null,null,null,null,null,null,null,null,null,null,null,null,null,null,null,null,null,null,null,null,null,null,null,null,null,null,342,0,0,0,0,0,0,null,null,null,null,null,null,null,null,null,null,null,null,null,null,null,null,null,null,null,342,0,0,0,0,0,0]
[343,0,0,0,0,0,0,null,null,null,null,null,null,null,null,null,null,null,null,null,null,null,null,null,null,null,null,343,0,0,0,0,0,0,null,null,null,null,null,null,null,null,null,null,null,null,null,null,null,null,null,null,null,null,null,null,343,0,0,0,0,0,0,null,null,null,null,null,null,null,null,null,null,null,null,null,null,null,null,null,null,null,null,null,null,343,0,0,0,0,0,0,null,null,null,null,null,null,null,null,null,null,null,null,null,null,null,null,null,null,null,null,null,null,null,null,null,null,null,343,0,0,0,0,0,0,null,null,null,null,null,null,null,null,null,null,null,null,null,null,null,null,null,null,null,null,null,null,null,null,null,null,null,null,null,null,343,0,0,0,0,0,0,null,null,null,null,null,null,null,null,null,null,null,null,null,null,null,null,null,null,null,343,0,0,0,0,0,0]
[344,0,0,0,0,0,0,null,null,null,null,null,null,null,null,null,null,null,null,null,null,null,null,null,null,null,null,344,0,0,0,0,0,0,null,null,null,null,null,null,null,null,null,null,null,null,null,null,null,null,null,null,null,null,null,null,344,0,0,0,0,0,0,null,null,null,null,null,null,null,null,null,null,null,null,null,null,null,null,null,null,null,null,null,null,344,0,0,0,0,0,0,null,null,null,null,null,null,null,null,null,null,null,null,null,null,null,null,null,null,null,null,null,null,null,null,null,null,null,344,0,0,0,0,0,0,null,null,null,null,null,null,null,null,null,null,null,null,null,null,null,null,null,null,null,null,null,null,null,null,null,null,null,null,null,null,344,0,0,0,0,0,0,null,null,null,null,null,null,null,null,null,null,null,null,null,null,null,null,null,null,null,344,0,0,0,0,0,0]
[345,0,0,0,0,0,0,null,null,null,null,null,null,null,null,null,null,null,null,null,null,null,null,null,null,null,null,345,0,0,0,0,0,0,null,null,null,null,null,null,null,null,null,null,null,null,null,null,null,null,null,null,null,null,null,null,345,0,0,0,0,0,0,null,null,null,null,null,null,null,null,null,null,null,null,null,null,null,null,null,null,null,null,null,null,345,0,0,0,0,0,0,null,null,null,null,null,null,null,null,null,null,null,null,null,null,null,null,null,null,null,null,null,null,null,null,null,null,null,345,0,0,0,0,0,0,null,null,null,null,null,null,null,null,null,null,null,null,null,null,null,null,null,null,null,null,null,null,null,null,null,null,null,null,null,null,345,0,0,0,0,0,0,null,null,null,null,null,null,null,null,null,null,null,null,null,null,null,null,null,null,null,345,0,0,0,0,0,0]
[346,0,0,0,0,0,0,null,null,null,null,null,null,null,null,null,null,null,null,null,null,null,null,null,null,null,null,346,0,0,0,0,0,0,null,null,null,null,null,null,null,null,null,null,null,null,null,null,null,null,null,null,null,null,null,null,346,0,0,0,0,0,0,null,null,null,null,null,null,null,null,null,null,null,null,null,null,null,null,null,null,null,null,null,null,346,0,0,0,0,0,0,null,null,null,null,null,null,null,null,null,null,null,null,null,null,null,null,null,null,null,null,null,null,null,null,null,null,null,346,0,0,0,0,0,0,null,null,null,null,null,null,null,null,null,null,null,null,null,null,null,null,null,null,null,null,null,null,null,null,null,null,null,null,null,null,346,0,0,0,0,0,0,null,null,null,null,null,null,null,null,null,null,null,null,null,null,null,null,null,null,null,346,0,0,0,0,0,0]
[347,0,0,0,0,0,0,null,null,null,null,null,null,null,null,null,null,null,null,null,null,null,null,null,null,null,null,347,0,0,0,0,0,0,null,null,null,null,null,null,null,null,null,null,null,null,null,null,null,null,null,null,null,null,null,null,347,0,0,0,0,0,0,null,null,null,null,null,null,null,null,null,null,null,null,null,null,null,null,null,null,null,null,null,null,347,0,0,0,0,0,0,null,null,null,null,null,null,null,null,null,null,null,null,null,null,null,null,null,null,null,null,null,null,null,null,null,null,null,347,0,0,0,0,0,0,null,null,null,null,null,null,null,null,null,null,null,null,null,null,null,null,null,null,null,null,null,null,null,null,null,null,null,null,null,null,347,0,0,0,0,0,0,null,null,null,null,null,null,null,null,null,null,null,null,null,null,null,null,null,null,null,347,0,0,0,0,0,0]
[348,0,0,0,0,0,0,null,null,null,null,null,null,null,null,null,null,null,null,null,null,null,null,null,null,null,null,348,0,0,0,0,0,0,null,null,null,null,null,null,null,null,null,null,null,null,null,null,null,null,null,null,null,null,null,null,348,0,0,0,0,0,0,null,null,null,null,null,null,null,null,null,null,null,null,null,null,null,null,null,null,null,null,null,null,348,0,0,0,0,0,0,null,null,null,null,null,null,null,null,null,null,null,null,null,null,null,null,null,null,null,null,null,null,null,null,null,null,null,348,0,0,0,0,0,0,null,null,null,null,null,null,null,null,null,null,null,null,null,null,null,null,null,null,null,null,null,null,null,null,null,null,null,null,null,null,348,0,0,0,0,0,0,null,null,null,null,null,null,null,null,null,null,null,null,null,null,null,null,null,null,null,348,0,0,0,0,0,0]
[349,0,0,0,0,0,0,null,null,null,null,null,null,null,null,null,null,null,null,null,null,null,null,null,null,null,null,349,0,0,0,0,0,0,null,null,null,null,null,null,null,null,null,null,null,null,null,null,null,null,null,null,null,null,null,null,349,0,0,0,0,0,0,null,null,null,null,null,null,null,null,null,null,null,null,null,null,null,null,null,null,null,null,null,null,349,0,0,0,0,0,0,null,null,null,null,null,null,null,null,null,null,null,null,null,null,null,null,null,null,null,null,null,null,null,null,null,null,null,349,0,0,0,0,0,0,null,null,null,null,null,null,null,null,null,null,null,null,null,null,null,null,null,null,null,null,null,null,null,null,null,null,null,null,null,null,349,0,0,0,0,0,0,null,null,null,null,null,null,null,null,null,null,null,null,null,null,null,null,null,null,null,349,0,0,0,0,0,0]
[350,0,0,0,0,0,0,null,null,null,null,null,null,null,null,null,null,null,null,null,null,null,null,null,null,null,null,350,0,0,0,0,0,0,null,null,null,null,null,null,null,null,null,null,null,null,null,null,null,null,null,null,null,null,null,null,350,0,0,0,0,0,0,null,null,null,null,null,null,null,null,null,null,null,null,null,null,null,null,null,null,null,null,null,null,350,0,0,0,0,0,0,null,null,null,null,null,null,null,null,null,null,null,null,null,null,null,null,null,null,null,null,null,null,null,null,null,null,null,350,0,0,0,0,0,0,null,null,null,null,null,null,null,null,null,null,null,null,null,null,null,null,null,null,null,null,null,null,null,null,null,null,null,null,null,null,350,0,0,0,0,0,0,null,null,null,null,null,null,null,null,null,null,null,null,null,null,null,null,null,null,null,350,0,0,0,0,0,0]
[351,0,0,0,0,0,0,null,null,null,null,null,null,null,null,null,null,null,null,null,null,null,null,null,null,null,null,351,0,0,0,0,0,0,null,null,null,null,null,null,null,null,null,null,null,null,null,null,null,null,null,null,null,null,null,null,351,0,0,0,0,0,0,null,null,null,null,null,null,null,null,null,null,null,null,null,null,null,null,null,null,null,null,null,null,351,0,0,0,0,0,0,null,null,null,null,null,null,null,null,null,null,null,null,null,null,null,null,null,null,null,null,null,null,null,null,null,null,null,351,0,0,0,0,0,0,null,null,null,null,null,null,null,null,null,null,null,null,null,null,null,null,null,null,null,null,null,null,null,null,null,null,null,null,null,null,351,0,0,0,0,0,0,null,null,null,null,null,null,null,null,null,null,null,null,null,null,null,null,null,null,null,351,0,0,0,0,0,0]
[352,0,0,0,0,0,0,null,null,null,null,null,null,null,null,null,null,null,null,null,null,null,null,null,null,null,null,352,0,0,0,0,0,0,null,null,null,null,null,null,null,null,null,null,null,null,null,null,null,null,null,null,null,null,null,null,352,0,0,0,0,0,0,null,null,null,null,null,null,null,null,null,null,null,null,null,null,null,null,null,null,null,null,null,null,352,0,0,0,0,0,0,null,null,null,null,null,null,null,null,null,null,null,null,null,null,null,null,null,null,null,null,null,null,null,null,null,null,null,352,0,0,0,0,0,0,null,null,null,null,null,null,null,null,null,null,null,null,null,null,null,null,null,null,null,null,null,null,null,null,null,null,null,null,null,null,352,0,0,0,0,0,0,null,null,null,null,null,null,null,null,null,null,null,null,null,null,null,null,null,null,null,352,0,0,0,0,0,0]
[353,0,0,0,0,0,0,null,null,null,null,null,null,null,null,null,null,null,null,null,null,null,null,null,null,null,null,353,0,0,0,0,0,0,null,null,null,null,null,null,null,null,null,null,null,null,null,null,null,null,null,null,null,null,null,null,353,0,0,0,0,0,0,null,null,null,null,null,null,null,null,null,null,null,null,null,null,null,null,null,null,null,null,null,null,353,0,0,0,0,0,0,null,null,null,null,null,null,null,null,null,null,null,null,null,null,null,null,null,null,null,null,null,null,null,null,null,null,null,353,0,0,0,0,0,0,null,null,null,null,null,null,null,null,null,null,null,null,null,null,null,null,null,null,null,null,null,null,null,null,null,null,null,null,null,null,353,0,0,0,0,0,0,null,null,null,null,null,null,null,null,null,null,null,null,null,null,null,null,null,null,null,353,0,0,0,0,0,0]
[354,0,0,0,0,0,0,null,null,null,null,null,null,null,null,null,null,null,null,null,null,null,null,null,null,null,null,354,0,0,0,0,0,0,null,null,null,null,null,null,null,null,null,null,null,null,null,null,null,null,null,null,null,null,null,null,354,0,0,0,0,0,0,null,null,null,null,null,null,null,null,null,null,null,null,null,null,null,null,null,null,null,null,null,null,354,0,0,0,0,0,0,null,null,null,null,null,null,null,null,null,null,null,null,null,null,null,null,null,null,null,null,null,null,null,null,null,null,null,354,0,0,0,0,0,0,null,null,null,null,null,null,null,null,null,null,null,null,null,null,null,null,null,null,null,null,null,null,null,null,null,null,null,null,null,null,354,0,0,0,0,0,0,null,null,null,null,null,null,null,null,null,null,null,null,null,null,null,null,null,null,null,354,0,0,0,0,0,0]
[355,0,0,0,0,0,0,null,null,null,null,null,null,null,null,null,null,null,null,null,null,null,null,null,null,null,null,355,0,0,0,0,0,0,null,null,null,null,null,null,null,null,null,null,null,null,null,null,null,null,null,null,null,null,null,null,355,0,0,0,0,0,0,null,null,null,null,null,null,null,null,null,null,null,null,null,null,null,null,null,null,null,null,null,null,355,0,0,0,0,0,0,null,null,null,null,null,null,null,null,null,null,null,null,null,null,null,null,null,null,null,null,null,null,null,null,null,null,null,355,0,0,0,0,0,0,null,null,null,null,null,null,null,null,null,null,null,null,null,null,null,null,null,null,null,null,null,null,null,null,null,null,null,null,null,null,355,0,0,0,0,0,0,null,null,null,null,null,null,null,null,null,null,null,null,null,null,null,null,null,null,null,355,0,0,0,0,0,0]
[356,0,0,0,0,0,0,null,null,null,null,null,null,null,null,null,null,null,null,null,null,null,null,null,null,null,null,356,0,0,0,0,0,0,null,null,null,null,null,null,null,null,null,null,null,null,null,null,null,null,null,null,null,null,null,null,356,0,0,0,0,0,0,null,null,null,null,null,null,null,null,null,null,null,null,null,null,null,null,null,null,null,null,null,null,356,0,0,0,0,0,0,null,null,null,null,null,null,null,null,null,null,null,null,null,null,null,null,null,null,null,null,null,null,null,null,null,null,null,356,0,0,0,0,0,0,null,null,null,null,null,null,null,null,null,null,null,null,null,null,null,null,null,null,null,null,null,null,null,null,null,null,null,null,null,null,356,0,0,0,0,0,0,null,null,null,null,null,null,null,null,null,null,null,null,null,null,null,null,null,null,null,356,0,0,0,0,0,0]
[357,0,0,0,0,0,0,null,null,null,null,null,null,null,null,null,null,null,null,null,null,null,null,null,null,null,null,357,0,0,0,0,0,0,null,null,null,null,null,null,null,null,null,null,null,null,null,null,null,null,null,null,null,null,null,null,357,0,0,0,0,0,0,null,null,null,null,null,null,null,null,null,null,null,null,null,null,null,null,null,null,null,null,null,null,357,0,0,0,0,0,0,null,null,null,null,null,null,null,null,null,null,null,null,null,null,null,null,null,null,null,null,null,null,null,null,null,null,null,357,0,0,0,0,0,0,null,null,null,null,null,null,null,null,null,null,null,null,null,null,null,null,null,null,null,null,null,null,null,null,null,null,null,null,null,null,357,0,0,0,0,0,0,null,null,null,null,null,null,null,null,null,null,null,null,null,null,null,null,null,null,null,357,0,0,0,0,0,0]
[358,0,0,0,0,0,0,null,null,null,null,null,null,null,null,null,null,null,null,null,null,null,null,null,null,null,null,358,0,0,0,0,0,0,null,null,null,null,null,null,null,null,null,null,null,null,null,null,null,null,null,null,null,null,null,null,358,0,0,0,0,0,0,null,null,null,null,null,null,null,null,null,null,null,null,null,null,null,null,null,null,null,null,null,null,358,0,0,0,0,0,0,null,null,null,null,null,null,null,null,null,null,null,null,null,null,null,null,null,null,null,null,null,null,null,null,null,null,null,358,0,0,0,0,0,0,null,null,null,null,null,null,null,null,null,null,null,null,null,null,null,null,null,null,null,null,null,null,null,null,null,null,null,null,null,null,358,0,0,0,0,0,0,null,null,null,null,null,null,null,null,null,null,null,null,null,null,null,null,null,null,null,358,0,0,0,0,0,0]
[359,0,0,0,0,0,0,null,null,null,null,null,null,null,null,null,null,null,null,null,null,null,null,null,null,null,null,359,0,0,0,0,0,0,null,null,null,null,null,null,null,null,null,null,null,null,null,null,null,null,null,null,null,null,null,null,359,0,0,0,0,0,0,null,null,null,null,null,null,null,null,null,null,null,null,null,null,null,null,null,null,null,null,null,null,359,0,0,0,0,0,0,null,null,null,null,null,null,null,null,null,null,null,null,null,null,null,null,null,null,null,null,null,null,null,null,null,null,null,359,0,0,0,0,0,0,null,null,null,null,null,null,null,null,null,null,null,null,null,null,null,null,null,null,null,null,null,null,null,null,null,null,null,null,null,null,359,0,0,0,0,0,0,null,null,null,null,null,null,null,null,null,null,null,null,null,null,null,null,null,null,null,359,0,0,0,0,0,0]
[360,0,0,0,0,0,0,null,null,null,null,null,null,null,null,null,null,null,null,null,null,null,null,null,null,null,null,360,0,0,0,0,0,0,null,null,null,null,null,null,null,null,null,null,null,null,null,null,null,null,null,null,null,null,null,null,360,0,0,0,0,0,0,null,null,null,null,null,null,null,null,null,null,null,null,null,null,null,null,null,null,null,null,null,null,360,0,0,0,0,0,0,null,null,null,null,null,null,null,null,null,null,null,null,null,null,null,null,null,null,null,null,null,null,null,null,null,null,null,360,0,0,0,0,0,0,null,null,null,null,null,null,null,null,null,null,null,null,null,null,null,null,null,null,null,null,null,null,null,null,null,null,null,null,null,null,360,0,0,0,0,0,0,null,null,null,null,null,null,null,null,null,null,null,null,null,null,null,null,null,null,null,360,0,0,0,0,0,0]
[361,0,0,{"$f":"+E382-C382","v":0},0,0,0,null,null,null,null,null,null,null,null,null,null,null,null,null,null,null,null,null,null,null,null,361,0,0,{"$f":"+AF382-AD382","v":0},0,0,0,null,null,null,null,null,null,null,null,null,null,null,null,null,null,null,null,null,null,null,null,null,null,361,0,0,{"$f":"+BI382-BG382","v":0},0,0,0,null,null,null,null,null,null,null,null,null,null,null,null,null,null,null,null,null,null,null,null,null,null,361,0,0,{"$f":"+CL382-CJ382","v":0},0,0,0,null,null,null,null,null,null,null,null,null,null,null,null,null,null,null,null,null,null,null,null,null,null,null,null,null,null,null,361,0,0,{"$f":"+DT382-DR382","v":0},0,0,0,null,null,null,null,null,null,null,null,null,null,null,null,null,null,null,null,null,null,null,null,null,null,null,null,null,null,null,null,null,null,361,0,0,{"$f":"+FE382-FC382","v":0},0,0,0,null,null,null,null,null,null,null,null,null,null,null,null,null,null,null,null,null,null,null,361,0,0,{"$f":"+GE382-GC382","v":0},0,0,0]
[362,0,0,{"$f":"+E383-C383","v":0},0,0,0,null,null,null,null,null,null,null,null,null,null,null,null,null,null,null,null,null,null,null,null,362,0,0,{"$f":"+AF383-AD383","v":0},0,0,0,null,null,null,null,null,null,null,null,null,null,null,null,null,null,null,null,null,null,null,null,null,null,362,0,0,{"$f":"+BI383-BG383","v":0},0,0,0,null,null,null,null,null,null,null,null,null,null,null,null,null,null,null,null,null,null,null,null,null,null,362,0,0,{"$f":"+CL383-CJ383","v":0},0,0,0,null,null,null,null,null,null,null,null,null,null,null,null,null,null,null,null,null,null,null,null,null,null,null,null,null,null,null,362,0,0,{"$f":"+DT383-DR383","v":0},0,0,0,null,null,null,null,null,null,null,null,null,null,null,null,null,null,null,null,null,null,null,null,null,null,null,null,null,null,null,null,null,null,362,0,0,{"$f":"+FE383-FC383","v":0},0,0,0,null,null,null,null,null,null,null,null,null,null,null,null,null,null,null,null,null,null,null,362,0,0,{"$f":"+GE383-GC383","v":0},0,0,0]
[363,0,0,{"$f":"+E384-C384","v":0},0,0,0,null,null,null,null,null,null,null,null,null,null,null,null,null,null,null,null,null,null,null,null,363,0,0,{"$f":"+AF384-AD384","v":0},0,0,0,null,null,null,null,null,null,null,null,null,null,null,null,null,null,null,null,null,null,null,null,null,null,363,0,0,{"$f":"+BI384-BG384","v":0},0,0,0,null,null,null,null,null,null,null,null,null,null,null,null,null,null,null,null,null,null,null,null,null,null,363,0,0,{"$f":"+CL384-CJ384","v":0},0,0,0,null,null,null,null,null,null,null,null,null,null,null,null,null,null,null,null,null,null,null,null,null,null,null,null,null,null,null,363,0,0,{"$f":"+DT384-DR384","v":0},0,0,0,null,null,null,null,null,null,null,null,null,null,null,null,null,null,null,null,null,null,null,null,null,null,null,null,null,null,null,null,null,null,363,0,0,{"$f":"+FE384-FC384","v":0},0,0,0,null,null,null,null,null,null,null,null,null,null,null,null,null,null,null,null,null,null,null,363,0,0,{"$f":"+GE384-GC384","v":0},0,0,0]
[364,0,0,0,0,0,0,null,null,null,null,null,null,null,null,null,null,null,null,null,null,null,null,null,null,null,null,364,0,0,0,0,0,0,null,null,null,null,null,null,null,null,null,null,null,null,null,null,null,null,null,null,null,null,null,null,364,0,0,0,0,0,0,null,null,null,null,null,null,null,null,null,null,null,null,null,null,null,null,null,null,null,null,null,null,364,0,0,0,0,0,0,null,null,null,null,null,null,null,null,null,null,null,null,null,null,null,null,null,null,null,null,null,null,null,null,null,null,null,364,0,0,0,0,0,0,null,null,null,null,null,null,null,null,null,null,null,null,null,null,null,null,null,null,null,null,null,null,null,null,null,null,null,null,null,null,364,0,0,0,0,0,0,null,null,null,null,null,null,null,null,null,null,null,null,null,null,null,null,null,null,null,364,0,0,0,0,0,0]
[365,0,0,0,0,0,0,null,null,null,null,null,null,null,null,null,null,null,null,null,null,null,null,null,null,null,null,365,0,0,0,0,0,0,null,null,null,null,null,null,null,null,null,null,null,null,null,null,null,null,null,null,null,null,null,null,365,0,0,0,0,0,0,null,null,null,null,null,null,null,null,null,null,null,null,null,null,null,null,null,null,null,null,null,null,365,0,0,0,0,0,0,null,null,null,null,null,null,null,null,null,null,null,null,null,null,null,null,null,null,null,null,null,null,null,null,null,null,null,365,0,0,0,0,0,0,null,null,null,null,null,null,null,null,null,null,null,null,null,null,null,null,null,null,null,null,null,null,null,null,null,null,null,null,null,null,365,0,0,0,0,0,0,null,null,null,null,null,null,null,null,null,null,null,null,null,null,null,null,null,null,null,365,0,0,0,0,0,0]
[366,0,0,0,0,0,0,null,null,null,null,null,null,null,null,null,null,null,null,null,null,null,null,null,null,null,null,366,0,0,0,0,0,0,null,null,null,null,null,null,null,null,null,null,null,null,null,null,null,null,null,null,null,null,null,null,366,0,0,0,0,0,0,null,null,null,null,null,null,null,null,null,null,null,null,null,null,null,null,null,null,null,null,null,null,366,0,0,0,0,0,0,null,null,null,null,null,null,null,null,null,null,null,null,null,null,null,null,null,null,null,null,null,null,null,null,null,null,null,366,0,0,0,0,0,0,null,null,null,null,null,null,null,null,null,null,null,null,null,null,null,null,null,null,null,null,null,null,null,null,null,null,null,null,null,null,366,0,0,0,0,0,0,null,null,null,null,null,null,null,null,null,null,null,null,null,null,null,null,null,null,null,366,0,0,0,0,0,0]
[367,0,0,0,0,0,0,null,null,null,null,null,null,null,null,null,null,null,null,null,null,null,null,null,null,null,null,367,0,0,0,0,0,0,null,null,null,null,null,null,null,null,null,null,null,null,null,null,null,null,null,null,null,null,null,null,367,0,0,0,0,0,0,null,null,null,null,null,null,null,null,null,null,null,null,null,null,null,null,null,null,null,null,null,null,367,0,0,0,0,0,0,null,null,null,null,null,null,null,null,null,null,null,null,null,null,null,null,null,null,null,null,null,null,null,null,null,null,null,367,0,0,0,0,0,0,null,null,null,null,null,null,null,null,null,null,null,null,null,null,null,null,null,null,null,null,null,null,null,null,null,null,null,null,null,null,367,0,0,0,0,0,0,null,null,null,null,null,null,null,null,null,null,null,null,null,null,null,null,null,null,null,367,0,0,0,0,0,0]
[368,0,0,0,0,0,0,null,null,null,null,null,null,null,null,null,null,null,null,null,null,null,null,null,null,null,null,368,0,0,0,0,0,0,null,null,null,null,null,null,null,null,null,null,null,null,null,null,null,null,null,null,null,null,null,null,368,0,0,0,0,0,0,null,null,null,null,null,null,null,null,null,null,null,null,null,null,null,null,null,null,null,null,null,null,368,0,0,0,0,0,0,null,null,null,null,null,null,null,null,null,null,null,null,null,null,null,null,null,null,null,null,null,null,null,null,null,null,null,368,0,0,0,0,0,0,null,null,null,null,null,null,null,null,null,null,null,null,null,null,null,null,null,null,null,null,null,null,null,null,null,null,null,null,null,null,368,0,0,0,0,0,0,null,null,null,null,null,null,null,null,null,null,null,null,null,null,null,null,null,null,null,368,0,0,0,0,0,0]
[369,0,0,0,0,0,0,null,null,null,null,null,null,null,null,null,null,null,null,null,null,null,null,null,null,null,null,369,0,0,0,0,0,0,null,null,null,null,null,null,null,null,null,null,null,null,null,null,null,null,null,null,null,null,null,null,369,0,0,0,0,0,0,null,null,null,null,null,null,null,null,null,null,null,null,null,null,null,null,null,null,null,null,null,null,369,0,0,0,0,0,0,null,null,null,null,null,null,null,null,null,null,null,null,null,null,null,null,null,null,null,null,null,null,null,null,null,null,null,369,0,0,0,0,0,0,null,null,null,null,null,null,null,null,null,null,null,null,null,null,null,null,null,null,null,null,null,null,null,null,null,null,null,null,null,null,369,0,0,0,0,0,0,null,null,null,null,null,null,null,null,null,null,null,null,null,null,null,null,null,null,null,369,0,0,0,0,0,0]
[370,0,0,0,0,0,0,null,null,null,null,null,null,null,null,null,null,null,null,null,null,null,null,null,null,null,null,370,0,0,0,0,0,0,null,null,null,null,null,null,null,null,null,null,null,null,null,null,null,null,null,null,null,null,null,null,370,0,0,0,0,0,0,null,null,null,null,null,null,null,null,null,null,null,null,null,null,null,null,null,null,null,null,null,null,370,0,0,0,0,0,0,null,null,null,null,null,null,null,null,null,null,null,null,null,null,null,null,null,null,null,null,null,null,null,null,null,null,null,370,0,0,0,0,0,0,null,null,null,null,null,null,null,null,null,null,null,null,null,null,null,null,null,null,null,null,null,null,null,null,null,null,null,null,null,null,370,0,0,0,0,0,0,null,null,null,null,null,null,null,null,null,null,null,null,null,null,null,null,null,null,null,370,0,0,0,0,0,0]
[371,0,0,0,0,0,0,null,null,null,null,null,null,null,null,null,null,null,null,null,null,null,null,null,null,null,null,371,0,0,0,0,0,0,null,null,null,null,null,null,null,null,null,null,null,null,null,null,null,null,null,null,null,null,null,null,371,0,0,0,0,0,0,null,null,null,null,null,null,null,null,null,null,null,null,null,null,null,null,null,null,null,null,null,null,371,0,0,0,0,0,0,null,null,null,null,null,null,null,null,null,null,null,null,null,null,null,null,null,null,null,null,null,null,null,null,null,null,null,371,0,0,0,0,0,0,null,null,null,null,null,null,null,null,null,null,null,null,null,null,null,null,null,null,null,null,null,null,null,null,null,null,null,null,null,null,371,0,0,0,0,0,0,null,null,null,null,null,null,null,null,null,null,null,null,null,null,null,null,null,null,null,371,0,0,0,0,0,0]
[372,0,0,0,0,0,0,null,null,null,null,null,null,null,null,null,null,null,null,null,null,null,null,null,null,null,null,372,0,0,0,0,0,0,null,null,null,null,null,null,null,null,null,null,null,null,null,null,null,null,null,null,null,null,null,null,372,0,0,0,0,0,0,null,null,null,null,null,null,null,null,null,null,null,null,null,null,null,null,null,null,null,null,null,null,372,0,0,0,0,0,0,null,null,null,null,null,null,null,null,null,null,null,null,null,null,null,null,null,null,null,null,null,null,null,null,null,null,null,372,0,0,0,0,0,0,null,null,null,null,null,null,null,null,null,null,null,null,null,null,null,null,null,null,null,null,null,null,null,null,null,null,null,null,null,null,372,0,0,0,0,0,0,null,null,null,null,null,null,null,null,null,null,null,null,null,null,null,null,null,null,null,372,0,0,0,0,0,0]
[373,0,0,0,0,0,0,null,null,null,null,null,null,null,null,null,null,null,null,null,null,null,null,null,null,null,null,373,0,0,0,0,0,0,null,null,null,null,null,null,null,null,null,null,null,null,null,null,null,null,null,null,null,null,null,null,373,0,0,0,0,0,0,null,null,null,null,null,null,null,null,null,null,null,null,null,null,null,null,null,null,null,null,null,null,373,0,0,0,0,0,0,null,null,null,null,null,null,null,null,null,null,null,null,null,null,null,null,null,null,null,null,null,null,null,null,null,null,null,373,0,0,0,0,0,0,null,null,null,null,null,null,null,null,null,null,null,null,null,null,null,null,null,null,null,null,null,null,null,null,null,null,null,null,null,null,373,0,0,0,0,0,0,null,null,null,null,null,null,null,null,null,null,null,null,null,null,null,null,null,null,null,373,0,0,0,0,0,0]
[374,0,0,0,0,0,0,null,null,null,null,null,null,null,null,null,null,null,null,null,null,null,null,null,null,null,null,374,0,0,0,0,0,0,null,null,null,null,null,null,null,null,null,null,null,null,null,null,null,null,null,null,null,null,null,null,374,0,0,0,0,0,0,null,null,null,null,null,null,null,null,null,null,null,null,null,null,null,null,null,null,null,null,null,null,374,0,0,0,0,0,0,null,null,null,null,null,null,null,null,null,null,null,null,null,null,null,null,null,null,null,null,null,null,null,null,null,null,null,374,0,0,0,0,0,0,null,null,null,null,null,null,null,null,null,null,null,null,null,null,null,null,null,null,null,null,null,null,null,null,null,null,null,null,null,null,374,0,0,0,0,0,0,null,null,null,null,null,null,null,null,null,null,null,null,null,null,null,null,null,null,null,374,0,0,0,0,0,0]
[375,0,0,0,0,0,0,null,null,null,null,null,null,null,null,null,null,null,null,null,null,null,null,null,null,null,null,375,0,0,0,0,0,0,null,null,null,null,null,null,null,null,null,null,null,null,null,null,null,null,null,null,null,null,null,null,375,0,0,0,0,0,0,null,null,null,null,null,null,null,null,null,null,null,null,null,null,null,null,null,null,null,null,null,null,375,0,0,0,0,0,0,null,null,null,null,null,null,null,null,null,null,null,null,null,null,null,null,null,null,null,null,null,null,null,null,null,null,null,375,0,0,0,0,0,0,null,null,null,null,null,null,null,null,null,null,null,null,null,null,null,null,null,null,null,null,null,null,null,null,null,null,null,null,null,null,375,0,0,0,0,0,0,null,null,null,null,null,null,null,null,null,null,null,null,null,null,null,null,null,null,null,375,0,0,0,0,0,0]
[376,0,0,0,0,0,0,null,null,null,null,null,null,null,null,null,null,null,null,null,null,null,null,null,null,null,null,376,0,0,0,0,0,0,null,null,null,null,null,null,null,null,null,null,null,null,null,null,null,null,null,null,null,null,null,null,376,0,0,0,0,0,0,null,null,null,null,null,null,null,null,null,null,null,null,null,null,null,null,null,null,null,null,null,null,376,0,0,0,0,0,0,null,null,null,null,null,null,null,null,null,null,null,null,null,null,null,null,null,null,null,null,null,null,null,null,null,null,null,376,0,0,0,0,0,0,null,null,null,null,null,null,null,null,null,null,null,null,null,null,null,null,null,null,null,null,null,null,null,null,null,null,null,null,null,null,376,0,0,0,0,0,0,null,null,null,null,null,null,null,null,null,null,null,null,null,null,null,null,null,null,null,376,0,0,0,0,0,0]
[377,0,0,0,0,0,0,null,null,null,null,null,null,null,null,null,null,null,null,null,null,null,null,null,null,null,null,377,0,0,0,0,0,0,null,null,null,null,null,null,null,null,null,null,null,null,null,null,null,null,null,null,null,null,null,null,377,0,0,0,0,0,0,null,null,null,null,null,null,null,null,null,null,null,null,null,null,null,null,null,null,null,null,null,null,377,0,0,0,0,0,0,null,null,null,null,null,null,null,null,null,null,null,null,null,null,null,null,null,null,null,null,null,null,null,null,null,null,null,377,0,0,0,0,0,0,null,null,null,null,null,null,null,null,null,null,null,null,null,null,null,null,null,null,null,null,null,null,null,null,null,null,null,null,null,null,377,0,0,0,0,0,0,null,null,null,null,null,null,null,null,null,null,null,null,null,null,null,null,null,null,null,377,0,0,0,0,0,0]
[378,0,0,0,0,0,0,null,null,null,null,null,null,null,null,null,null,null,null,null,null,null,null,null,null,null,null,378,0,0,0,0,0,0,null,null,null,null,null,null,null,null,null,null,null,null,null,null,null,null,null,null,null,null,null,null,378,0,0,0,0,0,0,null,null,null,null,null,null,null,null,null,null,null,null,null,null,null,null,null,null,null,null,null,null,378,0,0,0,0,0,0,null,null,null,null,null,null,null,null,null,null,null,null,null,null,null,null,null,null,null,null,null,null,null,null,null,null,null,378,0,0,0,0,0,0,null,null,null,null,null,null,null,null,null,null,null,null,null,null,null,null,null,null,null,null,null,null,null,null,null,null,null,null,null,null,378,0,0,0,0,0,0,null,null,null,null,null,null,null,null,null,null,null,null,null,null,null,null,null,null,null,378,0,0,0,0,0,0]
[379,0,0,0,0,0,0,null,null,null,null,null,null,null,null,null,null,null,null,null,null,null,null,null,null,null,null,379,0,0,0,0,0,0,null,null,null,null,null,null,null,null,null,null,null,null,null,null,null,null,null,null,null,null,null,null,379,0,0,0,0,0,0,null,null,null,null,null,null,null,null,null,null,null,null,null,null,null,null,null,null,null,null,null,null,379,0,0,0,0,0,0,null,null,null,null,null,null,null,null,null,null,null,null,null,null,null,null,null,null,null,null,null,null,null,null,null,null,null,379,0,0,0,0,0,0,null,null,null,null,null,null,null,null,null,null,null,null,null,null,null,null,null,null,null,null,null,null,null,null,null,null,null,null,null,null,379,0,0,0,0,0,0,null,null,null,null,null,null,null,null,null,null,null,null,null,null,null,null,null,null,null,379,0,0,0,0,0,0]
[380,0,0,0,0,0,0,null,null,null,null,null,null,null,null,null,null,null,null,null,null,null,null,null,null,null,null,380,0,0,0,0,0,0,null,null,null,null,null,null,null,null,null,null,null,null,null,null,null,null,null,null,null,null,null,null,380,0,0,0,0,0,0,null,null,null,null,null,null,null,null,null,null,null,null,null,null,null,null,null,null,null,null,null,null,380,0,0,0,0,0,0,null,null,null,null,null,null,null,null,null,null,null,null,null,null,null,null,null,null,null,null,null,null,null,null,null,null,null,380,0,0,0,0,0,0,null,null,null,null,null,null,null,null,null,null,null,null,null,null,null,null,null,null,null,null,null,null,null,null,null,null,null,null,null,null,380,0,0,0,0,0,0,null,null,null,null,null,null,null,null,null,null,null,null,null,null,null,null,null,null,null,380,0,0,0,0,0,0]
[381,0,0,0,0,0,0,null,null,null,null,null,null,null,null,null,null,null,null,null,null,null,null,null,null,null,null,381,0,0,0,0,0,0,null,null,null,null,null,null,null,null,null,null,null,null,null,null,null,null,null,null,null,null,null,null,381,0,0,0,0,0,0,null,null,null,null,null,null,null,null,null,null,null,null,null,null,null,null,null,null,null,null,null,null,381,0,0,0,0,0,0,null,null,null,null,null,null,null,null,null,null,null,null,null,null,null,null,null,null,null,null,null,null,null,null,null,null,null,381,0,0,0,0,0,0,null,null,null,null,null,null,null,null,null,null,null,null,null,null,null,null,null,null,null,null,null,null,null,null,null,null,null,null,null,null,381,0,0,0,0,0,0,null,null,null,null,null,null,null,null,null,null,null,null,null,null,null,null,null,null,null,381,0,0,0,0,0,0]
[382,0,0,0,0,0,0,null,null,null,null,null,null,null,null,null,null,null,null,null,null,null,null,null,null,null,null,382,0,0,0,0,0,0,null,null,null,null,null,null,null,null,null,null,null,null,null,null,null,null,null,null,null,null,null,null,382,0,0,0,0,0,0,null,null,null,null,null,null,null,null,null,null,null,null,null,null,null,null,null,null,null,null,null,null,382,0,0,0,0,0,0,null,null,null,null,null,null,null,null,null,null,null,null,null,null,null,null,null,null,null,null,null,null,null,null,null,null,null,382,0,0,0,0,0,0,null,null,null,null,null,null,null,null,null,null,null,null,null,null,null,null,null,null,null,null,null,null,null,null,null,null,null,null,null,null,382,0,0,0,0,0,0,null,null,null,null,null,null,null,null,null,null,null,null,null,null,null,null,null,null,null,382,0,0,0,0,0,0]
[383,0,0,0,0,0,0,null,null,null,null,null,null,null,null,null,null,null,null,null,null,null,null,null,null,null,null,383,0,0,0,0,0,0,null,null,null,null,null,null,null,null,null,null,null,null,null,null,null,null,null,null,null,null,null,null,383,0,0,0,0,0,0,null,null,null,null,null,null,null,null,null,null,null,null,null,null,null,null,null,null,null,null,null,null,383,0,0,0,0,0,0,null,null,null,null,null,null,null,null,null,null,null,null,null,null,null,null,null,null,null,null,null,null,null,null,null,null,null,383,0,0,0,0,0,0,null,null,null,null,null,null,null,null,null,null,null,null,null,null,null,null,null,null,null,null,null,null,null,null,null,null,null,null,null,null,383,0,0,0,0,0,0,null,null,null,null,null,null,null,null,null,null,null,null,null,null,null,null,null,null,null,383,0,0,0,0,0,0]
[384,0,0,0,0,0,0,null,null,null,null,null,null,null,null,null,null,null,null,null,null,null,null,null,null,null,null,384,0,0,0,0,0,0,null,null,null,null,null,null,null,null,null,null,null,null,null,null,null,null,null,null,null,null,null,null,384,0,0,0,0,0,0,null,null,null,null,null,null,null,null,null,null,null,null,null,null,null,null,null,null,null,null,null,null,384,0,0,0,0,0,0,null,null,null,null,null,null,null,null,null,null,null,null,null,null,null,null,null,null,null,null,null,null,null,null,null,null,null,384,0,0,0,0,0,0,null,null,null,null,null,null,null,null,null,null,null,null,null,null,null,null,null,null,null,null,null,null,null,null,null,null,null,null,null,null,384,0,0,0,0,0,0,null,null,null,null,null,null,null,null,null,null,null,null,null,null,null,null,null,null,null,384,0,0,0,0,0,0]
[385,0,{"$f":"+B406*$D$13/$D$19","v":0},0,{"$f":"IF(A406-$D$18<=0,$D$12*((1+$D$14)^$D$18*$D$14)/((1+$D$14)^$D$18-1),0)","v":0},{"$f":"IF(A406-$D$18<=0,B406-D406,0)","v":0},{"$f":"E406*$G$16","v":0},null,null,null,null,null,null,null,null,null,null,null,null,null,null,null,null,null,null,null,null,385,0,0,0,0,0,0,null,null,null,null,null,null,null,null,null,null,null,null,null,null,null,null,null,null,null,null,null,null,385,0,0,0,0,0,0,null,null,null,null,null,null,null,null,null,null,null,null,null,null,null,null,null,null,null,null,null,null,385,0,0,0,0,0,0,null,null,null,null,null,null,null,null,null,null,null,null,null,null,null,null,null,null,null,null,null,null,null,null,null,null,null,385,0,0,0,0,0,0,null,null,null,null,null,null,null,null,null,null,null,null,null,null,null,null,null,null,null,null,null,null,null,null,null,null,null,null,null,null,385,0,0,0,0,0,0,null,null,null,null,null,null,null,null,null,null,null,null,null,null,null,null,null,null,null,385,0,0,0,0,0,0]
[{"$f":"+A406+1","v":386},{"$f":"IF(A407-$D$18<=0,+F406,0)","v":0},0,0,0,0,0,null,null,null,null,null,null,null,null,null,null,null,null,null,null,null,null,null,null,null,null,{"$f":"+AB406+1","v":386},{"$f":"IF(AB407-$D$18<=0,+AG406,0)","v":0},{"$f":"+AC407*$AE$13/$AE$19","v":0},0,{"$f":"IF(AB407-$AE$18<=0,$AE$12*((1+$AE$14)^$AE$18*$AE$14)/((1+$AE$14)^$AE$18-1),0)","v":0},{"$f":"IF(AB407-$AE$18<=0,AC407-AE407,0)","v":0},{"$f":"AF407*$AH$16","v":0},null,null,null,null,null,null,null,null,null,null,null,null,null,null,null,null,null,null,null,null,null,null,{"$f":"+BE406+1","v":386},{"$f":"IF(BE407-$D$18<=0,+BJ406,0)","v":0},{"$f":"+BF407*$AE$13/$AE$19","v":0},0,0,{"$f":"IF(BE407-$AE$18<=0,BF407-BH407,0)","v":0},{"$f":"BI407*$AH$16","v":0},null,null,null,null,null,null,null,null,null,null,null,null,null,null,null,null,null,null,null,null,null,null,{"$f":"+CH406+1","v":386},{"$f":"IF(CH407-$D$18<=0,+CM406,0)","v":0},{"$f":"+CI407*$AE$13/$AE$19","v":0},0,{"$f":"IF(CH407-$CK$18<=0,$CK$12*((1+$CK$14)^$CK$18*$CK$14)/((1+$CK$14)^$CK$18-1),0)","v":0},{"$f":"IF(CH407-$AE$18<=0,CI407-CK407,0)","v":0},{"$f":"CL407*$AH$16","v":0},null,null,null,null,null,null,null,null,null,null,null,null,null,null,null,null,null,null,null,null,null,null,null,null,null,null,null,{"$f":"+DP406+1","v":386},{"$f":"IF(DP407-$D$18<=0,+DU406,0)","v":0},{"$f":"+DQ407*$AE$13/$AE$19","v":0},0,{"$f":"IF(DP407-$DS$18<=0,$DS$12*((1+$DS$14)^$DS$18*$DS$14)/((1+$DS$14)^$DS$18-1),0)","v":0},{"$f":"IF(DP407-$AE$18<=0,DQ407-DS407,0)","v":0},{"$f":"DT407*$AH$16","v":0},null,null,null,null,null,null,null,null,null,null,null,null,null,null,null,null,null,null,null,null,null,null,null,null,null,null,null,null,null,null,{"$f":"+FA406+1","v":386},{"$f":"IF(FA407-$D$18<=0,+FF406,0)","v":0},{"$f":"+FB407*$AE$13/$AE$19","v":0},0,{"$f":"IF(FA407-$FD$18<=0,$FD$12*((1+$FD$14)^$FD$18*$FD$14)/((1+$FD$14)^$FD$18-1),0)","v":0},{"$f":"IF(FA407-$AE$18<=0,FB407-FD407,0)","v":0},{"$f":"FE407*$FG$16","v":0},null,null,null,null,null,null,null,null,null,null,null,null,null,null,null,null,null,null,null,{"$f":"+GA406+1","v":386},{"$f":"IF(GA407-$D$18<=0,+GF406,0)","v":0},{"$f":"+GB407*$AE$13/$AE$19","v":0},0,{"$f":"IF(GA407-$GD$18<=0,$GD$12*((1+$GD$14)^$GD$18*$GD$14)/((1+$GD$14)^$GD$18-1),0)","v":0},{"$f":"IF(GA407-$AE$18<=0,GB407-GD407,0)","v":0},{"$f":"GE407*$GG$16","v":0}]
[387,0,0,0,0,0,0,null,null,null,null,null,null,null,null,null,null,null,null,null,null,null,null,null,null,null,null,387,0,0,0,0,0,0,null,null,null,null,null,null,null,null,null,null,null,null,null,null,null,null,null,null,null,null,null,null,387,0,0,0,{"$f":"IF(BE408-$BH$18<=0,$BH$12*((1+$BH$14)^$BH$18*$BH$14)/((1+$BH$14)^$BH$18-1),0)","v":0},0,0,null,null,null,null,null,null,null,null,null,null,null,null,null,null,null,null,null,null,null,null,null,null,387,0,0,0,0,0,0,null,null,null,null,null,null,null,null,null,null,null,null,null,null,null,null,null,null,null,null,null,null,null,null,null,null,null,387,0,0,0,0,0,0,null,null,null,null,null,null,null,null,null,null,null,null,null,null,null,null,null,null,null,null,null,null,null,null,null,null,null,null,null,null,387,0,0,0,0,0,0,null,null,null,null,null,null,null,null,null,null,null,null,null,null,null,null,null,null,null,387,0,0,0,0,0,0]
[388,0,0,0,0,0,0,null,null,null,null,null,null,null,null,null,null,null,null,null,null,null,null,null,null,null,null,388,0,0,0,0,0,0,null,null,null,null,null,null,null,null,null,null,null,null,null,null,null,null,null,null,null,null,null,null,388,0,0,0,0,0,0,null,null,null,null,null,null,null,null,null,null,null,null,null,null,null,null,null,null,null,null,null,null,388,0,0,0,0,0,0,null,null,null,null,null,null,null,null,null,null,null,null,null,null,null,null,null,null,null,null,null,null,null,null,null,null,null,388,0,0,0,0,0,0,null,null,null,null,null,null,null,null,null,null,null,null,null,null,null,null,null,null,null,null,null,null,null,null,null,null,null,null,null,null,388,0,0,0,0,0,0,null,null,null,null,null,null,null,null,null,null,null,null,null,null,null,null,null,null,null,388,0,0,0,0,0,0]
[389,0,0,0,0,0,0,null,null,null,null,null,null,null,null,null,null,null,null,null,null,null,null,null,null,null,null,389,0,0,0,0,0,0,null,null,null,null,null,null,null,null,null,null,null,null,null,null,null,null,null,null,null,null,null,null,389,0,0,0,0,0,0,null,null,null,null,null,null,null,null,null,null,null,null,null,null,null,null,null,null,null,null,null,null,389,0,0,0,0,0,0,null,null,null,null,null,null,null,null,null,null,null,null,null,null,null,null,null,null,null,null,null,null,null,null,null,null,null,389,0,0,0,0,0,0,null,null,null,null,null,null,null,null,null,null,null,null,null,null,null,null,null,null,null,null,null,null,null,null,null,null,null,null,null,null,389,0,0,0,0,0,0,null,null,null,null,null,null,null,null,null,null,null,null,null,null,null,null,null,null,null,389,0,0,0,0,0,0]
[390,0,0,0,0,0,0,null,null,null,null,null,null,null,null,null,null,null,null,null,null,null,null,null,null,null,null,390,0,0,0,0,0,0,null,null,null,null,null,null,null,null,null,null,null,null,null,null,null,null,null,null,null,null,null,null,390,0,0,0,0,0,0,null,null,null,null,null,null,null,null,null,null,null,null,null,null,null,null,null,null,null,null,null,null,390,0,0,0,0,0,0,null,null,null,null,null,null,null,null,null,null,null,null,null,null,null,null,null,null,null,null,null,null,null,null,null,null,null,390,0,0,0,0,0,0,null,null,null,null,null,null,null,null,null,null,null,null,null,null,null,null,null,null,null,null,null,null,null,null,null,null,null,null,null,null,390,0,0,0,0,0,0,null,null,null,null,null,null,null,null,null,null,null,null,null,null,null,null,null,null,null,390,0,0,0,0,0,0]
[391,0,0,0,0,0,0,null,null,null,null,null,null,null,null,null,null,null,null,null,null,null,null,null,null,null,null,391,0,0,0,0,0,0,null,null,null,null,null,null,null,null,null,null,null,null,null,null,null,null,null,null,null,null,null,null,391,0,0,0,0,0,0,null,null,null,null,null,null,null,null,null,null,null,null,null,null,null,null,null,null,null,null,null,null,391,0,0,0,0,0,0,null,null,null,null,null,null,null,null,null,null,null,null,null,null,null,null,null,null,null,null,null,null,null,null,null,null,null,391,0,0,0,0,0,0,null,null,null,null,null,null,null,null,null,null,null,null,null,null,null,null,null,null,null,null,null,null,null,null,null,null,null,null,null,null,391,0,0,0,0,0,0,null,null,null,null,null,null,null,null,null,null,null,null,null,null,null,null,null,null,null,391,0,0,0,0,0,0]
[392,0,0,0,0,0,0,null,null,null,null,null,null,null,null,null,null,null,null,null,null,null,null,null,null,null,null,392,0,0,0,0,0,0,null,null,null,null,null,null,null,null,null,null,null,null,null,null,null,null,null,null,null,null,null,null,392,0,0,0,0,0,0,null,null,null,null,null,null,null,null,null,null,null,null,null,null,null,null,null,null,null,null,null,null,392,0,0,0,0,0,0,null,null,null,null,null,null,null,null,null,null,null,null,null,null,null,null,null,null,null,null,null,null,null,null,null,null,null,392,0,0,0,0,0,0,null,null,null,null,null,null,null,null,null,null,null,null,null,null,null,null,null,null,null,null,null,null,null,null,null,null,null,null,null,null,392,0,0,0,0,0,0,null,null,null,null,null,null,null,null,null,null,null,null,null,null,null,null,null,null,null,392,0,0,0,0,0,0]
[393,0,0,0,0,0,0,null,null,null,null,null,null,null,null,null,null,null,null,null,null,null,null,null,null,null,null,393,0,0,0,0,0,0,null,null,null,null,null,null,null,null,null,null,null,null,null,null,null,null,null,null,null,null,null,null,393,0,0,0,0,0,0,null,null,null,null,null,null,null,null,null,null,null,null,null,null,null,null,null,null,null,null,null,null,393,0,0,0,0,0,0,null,null,null,null,null,null,null,null,null,null,null,null,null,null,null,null,null,null,null,null,null,null,null,null,null,null,null,393,0,0,0,0,0,0,null,null,null,null,null,null,null,null,null,null,null,null,null,null,null,null,null,null,null,null,null,null,null,null,null,null,null,null,null,null,393,0,0,0,0,0,0,null,null,null,null,null,null,null,null,null,null,null,null,null,null,null,null,null,null,null,393,0,0,0,0,0,0]
[394,0,0,0,0,0,0,null,null,null,null,null,null,null,null,null,null,null,null,null,null,null,null,null,null,null,null,394,0,0,0,0,0,0,null,null,null,null,null,null,null,null,null,null,null,null,null,null,null,null,null,null,null,null,null,null,394,0,0,0,0,0,0,null,null,null,null,null,null,null,null,null,null,null,null,null,null,null,null,null,null,null,null,null,null,394,0,0,0,0,0,0,null,null,null,null,null,null,null,null,null,null,null,null,null,null,null,null,null,null,null,null,null,null,null,null,null,null,null,394,0,0,0,0,0,0,null,null,null,null,null,null,null,null,null,null,null,null,null,null,null,null,null,null,null,null,null,null,null,null,null,null,null,null,null,null,394,0,0,0,0,0,0,null,null,null,null,null,null,null,null,null,null,null,null,null,null,null,null,null,null,null,394,0,0,0,0,0,0]
[395,0,0,0,0,0,0,null,null,null,null,null,null,null,null,null,null,null,null,null,null,null,null,null,null,null,null,395,0,0,0,0,0,0,null,null,null,null,null,null,null,null,null,null,null,null,null,null,null,null,null,null,null,null,null,null,395,0,0,0,0,0,0,null,null,null,null,null,null,null,null,null,null,null,null,null,null,null,null,null,null,null,null,null,null,395,0,0,0,0,0,0,null,null,null,null,null,null,null,null,null,null,null,null,null,null,null,null,null,null,null,null,null,null,null,null,null,null,null,395,0,0,0,0,0,0,null,null,null,null,null,null,null,null,null,null,null,null,null,null,null,null,null,null,null,null,null,null,null,null,null,null,null,null,null,null,395,0,0,0,0,0,0,null,null,null,null,null,null,null,null,null,null,null,null,null,null,null,null,null,null,null,395,0,0,0,0,0,0]
[396,0,0,0,0,0,0,null,null,null,null,null,null,null,null,null,null,null,null,null,null,null,null,null,null,null,null,396,0,0,0,0,0,0,null,null,null,null,null,null,null,null,null,null,null,null,null,null,null,null,null,null,null,null,null,null,396,0,0,0,0,0,0,null,null,null,null,null,null,null,null,null,null,null,null,null,null,null,null,null,null,null,null,null,null,396,0,0,0,0,0,0,null,null,null,null,null,null,null,null,null,null,null,null,null,null,null,null,null,null,null,null,null,null,null,null,null,null,null,396,0,0,0,0,0,0,null,null,null,null,null,null,null,null,null,null,null,null,null,null,null,null,null,null,null,null,null,null,null,null,null,null,null,null,null,null,396,0,0,0,0,0,0,null,null,null,null,null,null,null,null,null,null,null,null,null,null,null,null,null,null,null,396,0,0,0,0,0,0]
[397,0,0,0,0,0,0,null,null,null,null,null,null,null,null,null,null,null,null,null,null,null,null,null,null,null,null,397,0,0,0,0,0,0,null,null,null,null,null,null,null,null,null,null,null,null,null,null,null,null,null,null,null,null,null,null,397,0,0,0,0,0,0,null,null,null,null,null,null,null,null,null,null,null,null,null,null,null,null,null,null,null,null,null,null,397,0,0,0,0,0,0,null,null,null,null,null,null,null,null,null,null,null,null,null,null,null,null,null,null,null,null,null,null,null,null,null,null,null,397,0,0,0,0,0,0,null,null,null,null,null,null,null,null,null,null,null,null,null,null,null,null,null,null,null,null,null,null,null,null,null,null,null,null,null,null,397,0,0,0,0,0,0,null,null,null,null,null,null,null,null,null,null,null,null,null,null,null,null,null,null,null,397,0,0,0,0,0,0]
[398,0,0,0,0,0,0,null,null,null,null,null,null,null,null,null,null,null,null,null,null,null,null,null,null,null,null,398,0,0,0,0,0,0,null,null,null,null,null,null,null,null,null,null,null,null,null,null,null,null,null,null,null,null,null,null,398,0,0,0,0,0,0,null,null,null,null,null,null,null,null,null,null,null,null,null,null,null,null,null,null,null,null,null,null,398,0,0,0,0,0,0,null,null,null,null,null,null,null,null,null,null,null,null,null,null,null,null,null,null,null,null,null,null,null,null,null,null,null,398,0,0,0,0,0,0,null,null,null,null,null,null,null,null,null,null,null,null,null,null,null,null,null,null,null,null,null,null,null,null,null,null,null,null,null,null,398,0,0,0,0,0,0,null,null,null,null,null,null,null,null,null,null,null,null,null,null,null,null,null,null,null,398,0,0,0,0,0,0]
[399,0,0,0,0,0,0,null,null,null,null,null,null,null,null,null,null,null,null,null,null,null,null,null,null,null,null,399,0,0,0,0,0,0,null,null,null,null,null,null,null,null,null,null,null,null,null,null,null,null,null,null,null,null,null,null,399,0,0,0,0,0,0,null,null,null,null,null,null,null,null,null,null,null,null,null,null,null,null,null,null,null,null,null,null,399,0,0,0,0,0,0,null,null,null,null,null,null,null,null,null,null,null,null,null,null,null,null,null,null,null,null,null,null,null,null,null,null,null,399,0,0,0,0,0,0,null,null,null,null,null,null,null,null,null,null,null,null,null,null,null,null,null,null,null,null,null,null,null,null,null,null,null,null,null,null,399,0,0,0,0,0,0,null,null,null,null,null,null,null,null,null,null,null,null,null,null,null,null,null,null,null,399,0,0,0,0,0,0]
[400,0,0,0,0,0,0,null,null,null,null,null,null,null,null,null,null,null,null,null,null,null,null,null,null,null,null,400,0,0,0,0,0,0,null,null,null,null,null,null,null,null,null,null,null,null,null,null,null,null,null,null,null,null,null,null,400,0,0,0,0,0,0,null,null,null,null,null,null,null,null,null,null,null,null,null,null,null,null,null,null,null,null,null,null,400,0,0,0,0,0,0,null,null,null,null,null,null,null,null,null,null,null,null,null,null,null,null,null,null,null,null,null,null,null,null,null,null,null,400,0,0,0,0,0,0,null,null,null,null,null,null,null,null,null,null,null,null,null,null,null,null,null,null,null,null,null,null,null,null,null,null,null,null,null,null,400,0,0,0,0,0,0,null,null,null,null,null,null,null,null,null,null,null,null,null,null,null,null,null,null,null,400,0,0,0,0,0,0]
[401,0,0,0,0,0,0,null,null,null,null,null,null,null,null,null,null,null,null,null,null,null,null,null,null,null,null,401,0,0,0,0,0,0,null,null,null,null,null,null,null,null,null,null,null,null,null,null,null,null,null,null,null,null,null,null,401,0,0,0,0,0,0,null,null,null,null,null,null,null,null,null,null,null,null,null,null,null,null,null,null,null,null,null,null,401,0,0,0,0,0,0,null,null,null,null,null,null,null,null,null,null,null,null,null,null,null,null,null,null,null,null,null,null,null,null,null,null,null,401,0,0,0,0,0,0,null,null,null,null,null,null,null,null,null,null,null,null,null,null,null,null,null,null,null,null,null,null,null,null,null,null,null,null,null,null,401,0,0,0,0,0,0,null,null,null,null,null,null,null,null,null,null,null,null,null,null,null,null,null,null,null,401,0,0,0,0,0,0]
[402,0,0,0,0,0,0,null,null,null,null,null,null,null,null,null,null,null,null,null,null,null,null,null,null,null,null,402,0,0,0,0,0,0,null,null,null,null,null,null,null,null,null,null,null,null,null,null,null,null,null,null,null,null,null,null,402,0,0,0,0,0,0,null,null,null,null,null,null,null,null,null,null,null,null,null,null,null,null,null,null,null,null,null,null,402,0,0,0,0,0,0,null,null,null,null,null,null,null,null,null,null,null,null,null,null,null,null,null,null,null,null,null,null,null,null,null,null,null,402,0,0,0,0,0,0,null,null,null,null,null,null,null,null,null,null,null,null,null,null,null,null,null,null,null,null,null,null,null,null,null,null,null,null,null,null,402,0,0,0,0,0,0,null,null,null,null,null,null,null,null,null,null,null,null,null,null,null,null,null,null,null,402,0,0,0,0,0,0]
[403,0,0,0,0,0,0,null,null,null,null,null,null,null,null,null,null,null,null,null,null,null,null,null,null,null,null,403,0,0,0,0,0,0,null,null,null,null,null,null,null,null,null,null,null,null,null,null,null,null,null,null,null,null,null,null,403,0,0,0,0,0,0,null,null,null,null,null,null,null,null,null,null,null,null,null,null,null,null,null,null,null,null,null,null,403,0,0,0,0,0,0,null,null,null,null,null,null,null,null,null,null,null,null,null,null,null,null,null,null,null,null,null,null,null,null,null,null,null,403,0,0,0,0,0,0,null,null,null,null,null,null,null,null,null,null,null,null,null,null,null,null,null,null,null,null,null,null,null,null,null,null,null,null,null,null,403,0,0,0,0,0,0,null,null,null,null,null,null,null,null,null,null,null,null,null,null,null,null,null,null,null,403,0,0,0,0,0,0]
[404,0,0,0,0,0,0,null,null,null,null,null,null,null,null,null,null,null,null,null,null,null,null,null,null,null,null,404,0,0,0,0,0,0,null,null,null,null,null,null,null,null,null,null,null,null,null,null,null,null,null,null,null,null,null,null,404,0,0,0,0,0,0,null,null,null,null,null,null,null,null,null,null,null,null,null,null,null,null,null,null,null,null,null,null,404,0,0,0,0,0,0,null,null,null,null,null,null,null,null,null,null,null,null,null,null,null,null,null,null,null,null,null,null,null,null,null,null,null,404,0,0,0,0,0,0,null,null,null,null,null,null,null,null,null,null,null,null,null,null,null,null,null,null,null,null,null,null,null,null,null,null,null,null,null,null,404,0,0,0,0,0,0,null,null,null,null,null,null,null,null,null,null,null,null,null,null,null,null,null,null,null,404,0,0,0,0,0,0]
[405,0,0,0,0,0,0,null,null,null,null,null,null,null,null,null,null,null,null,null,null,null,null,null,null,null,null,405,0,0,0,0,0,0,null,null,null,null,null,null,null,null,null,null,null,null,null,null,null,null,null,null,null,null,null,null,405,0,0,0,0,0,0,null,null,null,null,null,null,null,null,null,null,null,null,null,null,null,null,null,null,null,null,null,null,405,0,0,0,0,0,0,null,null,null,null,null,null,null,null,null,null,null,null,null,null,null,null,null,null,null,null,null,null,null,null,null,null,null,405,0,0,0,0,0,0,null,null,null,null,null,null,null,null,null,null,null,null,null,null,null,null,null,null,null,null,null,null,null,null,null,null,null,null,null,null,405,0,0,0,0,0,0,null,null,null,null,null,null,null,null,null,null,null,null,null,null,null,null,null,null,null,405,0,0,0,0,0,0]
[406,0,0,0,0,0,0,null,null,null,null,null,null,null,null,null,null,null,null,null,null,null,null,null,null,null,null,406,0,0,0,0,0,0,null,null,null,null,null,null,null,null,null,null,null,null,null,null,null,null,null,null,null,null,null,null,406,0,0,0,0,0,0,null,null,null,null,null,null,null,null,null,null,null,null,null,null,null,null,null,null,null,null,null,null,406,0,0,0,0,0,0,null,null,null,null,null,null,null,null,null,null,null,null,null,null,null,null,null,null,null,null,null,null,null,null,null,null,null,406,0,0,0,0,0,0,null,null,null,null,null,null,null,null,null,null,null,null,null,null,null,null,null,null,null,null,null,null,null,null,null,null,null,null,null,null,406,0,0,0,0,0,0,null,null,null,null,null,null,null,null,null,null,null,null,null,null,null,null,null,null,null,406,0,0,0,0,0,0]
[407,0,0,0,0,0,0,null,null,null,null,null,null,null,null,null,null,null,null,null,null,null,null,null,null,null,null,407,0,0,0,0,0,0,null,null,null,null,null,null,null,null,null,null,null,null,null,null,null,null,null,null,null,null,null,null,407,0,0,0,0,0,0,null,null,null,null,null,null,null,null,null,null,null,null,null,null,null,null,null,null,null,null,null,null,407,0,0,0,0,0,0,null,null,null,null,null,null,null,null,null,null,null,null,null,null,null,null,null,null,null,null,null,null,null,null,null,null,null,407,0,0,0,0,0,0,null,null,null,null,null,null,null,null,null,null,null,null,null,null,null,null,null,null,null,null,null,null,null,null,null,null,null,null,null,null,407,0,0,0,0,0,0,null,null,null,null,null,null,null,null,null,null,null,null,null,null,null,null,null,null,null,407,0,0,0,0,0,0]
[408,0,0,0,0,0,0,null,null,null,null,null,null,null,null,null,null,null,null,null,null,null,null,null,null,null,null,408,0,0,0,0,0,0,null,null,null,null,null,null,null,null,null,null,null,null,null,null,null,null,null,null,null,null,null,null,408,0,0,0,0,0,0,null,null,null,null,null,null,null,null,null,null,null,null,null,null,null,null,null,null,null,null,null,null,408,0,0,0,0,0,0,null,null,null,null,null,null,null,null,null,null,null,null,null,null,null,null,null,null,null,null,null,null,null,null,null,null,null,408,0,0,0,0,0,0,null,null,null,null,null,null,null,null,null,null,null,null,null,null,null,null,null,null,null,null,null,null,null,null,null,null,null,null,null,null,408,0,0,0,0,0,0,null,null,null,null,null,null,null,null,null,null,null,null,null,null,null,null,null,null,null,408,0,0,0,0,0,0]
[409,0,0,0,0,0,0,null,null,null,null,null,null,null,null,null,null,null,null,null,null,null,null,null,null,null,null,409,0,0,0,0,0,0,null,null,null,null,null,null,null,null,null,null,null,null,null,null,null,null,null,null,null,null,null,null,409,0,0,0,0,0,0,null,null,null,null,null,null,null,null,null,null,null,null,null,null,null,null,null,null,null,null,null,null,409,0,0,0,0,0,0,null,null,null,null,null,null,null,null,null,null,null,null,null,null,null,null,null,null,null,null,null,null,null,null,null,null,null,409,0,0,0,0,0,0,null,null,null,null,null,null,null,null,null,null,null,null,null,null,null,null,null,null,null,null,null,null,null,null,null,null,null,null,null,null,409,0,0,0,0,0,0,null,null,null,null,null,null,null,null,null,null,null,null,null,null,null,null,null,null,null,409,0,0,0,0,0,0]
[410,0,0,0,0,0,0,null,null,null,null,null,null,null,null,null,null,null,null,null,null,null,null,null,null,null,null,410,0,0,0,0,0,0,null,null,null,null,null,null,null,null,null,null,null,null,null,null,null,null,null,null,null,null,null,null,410,0,0,0,0,0,0,null,null,null,null,null,null,null,null,null,null,null,null,null,null,null,null,null,null,null,null,null,null,410,0,0,0,0,0,0,null,null,null,null,null,null,null,null,null,null,null,null,null,null,null,null,null,null,null,null,null,null,null,null,null,null,null,410,0,0,0,0,0,0,null,null,null,null,null,null,null,null,null,null,null,null,null,null,null,null,null,null,null,null,null,null,null,null,null,null,null,null,null,null,410,0,0,0,0,0,0,null,null,null,null,null,null,null,null,null,null,null,null,null,null,null,null,null,null,null,410,0,0,0,0,0,0]
[411,0,0,0,0,0,0,null,null,null,null,null,null,null,null,null,null,null,null,null,null,null,null,null,null,null,null,411,0,0,0,0,0,0,null,null,null,null,null,null,null,null,null,null,null,null,null,null,null,null,null,null,null,null,null,null,411,0,0,0,0,0,0,null,null,null,null,null,null,null,null,null,null,null,null,null,null,null,null,null,null,null,null,null,null,411,0,0,0,0,0,0,null,null,null,null,null,null,null,null,null,null,null,null,null,null,null,null,null,null,null,null,null,null,null,null,null,null,null,411,0,0,0,0,0,0,null,null,null,null,null,null,null,null,null,null,null,null,null,null,null,null,null,null,null,null,null,null,null,null,null,null,null,null,null,null,411,0,0,0,0,0,0,null,null,null,null,null,null,null,null,null,null,null,null,null,null,null,null,null,null,null,411,0,0,0,0,0,0]
[412,0,0,0,0,0,0,null,null,null,null,null,null,null,null,null,null,null,null,null,null,null,null,null,null,null,null,412,0,0,0,0,0,0,null,null,null,null,null,null,null,null,null,null,null,null,null,null,null,null,null,null,null,null,null,null,412,0,0,0,0,0,0,null,null,null,null,null,null,null,null,null,null,null,null,null,null,null,null,null,null,null,null,null,null,412,0,0,0,0,0,0,null,null,null,null,null,null,null,null,null,null,null,null,null,null,null,null,null,null,null,null,null,null,null,null,null,null,null,412,0,0,0,0,0,0,null,null,null,null,null,null,null,null,null,null,null,null,null,null,null,null,null,null,null,null,null,null,null,null,null,null,null,null,null,null,412,0,0,0,0,0,0,null,null,null,null,null,null,null,null,null,null,null,null,null,null,null,null,null,null,null,412,0,0,0,0,0,0]
[413,0,0,0,0,0,0,null,null,null,null,null,null,null,null,null,null,null,null,null,null,null,null,null,null,null,null,413,0,0,0,0,0,0,null,null,null,null,null,null,null,null,null,null,null,null,null,null,null,null,null,null,null,null,null,null,413,0,0,0,0,0,0,null,null,null,null,null,null,null,null,null,null,null,null,null,null,null,null,null,null,null,null,null,null,413,0,0,0,0,0,0,null,null,null,null,null,null,null,null,null,null,null,null,null,null,null,null,null,null,null,null,null,null,null,null,null,null,null,413,0,0,0,0,0,0,null,null,null,null,null,null,null,null,null,null,null,null,null,null,null,null,null,null,null,null,null,null,null,null,null,null,null,null,null,null,413,0,0,0,0,0,0,null,null,null,null,null,null,null,null,null,null,null,null,null,null,null,null,null,null,null,413,0,0,0,0,0,0]
[414,0,0,0,0,0,0,null,null,null,null,null,null,null,null,null,null,null,null,null,null,null,null,null,null,null,null,414,0,0,0,0,0,0,null,null,null,null,null,null,null,null,null,null,null,null,null,null,null,null,null,null,null,null,null,null,414,0,0,0,0,0,0,null,null,null,null,null,null,null,null,null,null,null,null,null,null,null,null,null,null,null,null,null,null,414,0,0,0,0,0,0,null,null,null,null,null,null,null,null,null,null,null,null,null,null,null,null,null,null,null,null,null,null,null,null,null,null,null,414,0,0,0,0,0,0,null,null,null,null,null,null,null,null,null,null,null,null,null,null,null,null,null,null,null,null,null,null,null,null,null,null,null,null,null,null,414,0,0,0,0,0,0,null,null,null,null,null,null,null,null,null,null,null,null,null,null,null,null,null,null,null,414,0,0,0,0,0,0]
[415,0,0,0,0,0,0,null,null,null,null,null,null,null,null,null,null,null,null,null,null,null,null,null,null,null,null,415,0,0,0,0,0,0,null,null,null,null,null,null,null,null,null,null,null,null,null,null,null,null,null,null,null,null,null,null,415,0,0,0,0,0,0,null,null,null,null,null,null,null,null,null,null,null,null,null,null,null,null,null,null,null,null,null,null,415,0,0,0,0,0,0,null,null,null,null,null,null,null,null,null,null,null,null,null,null,null,null,null,null,null,null,null,null,null,null,null,null,null,415,0,0,0,0,0,0,null,null,null,null,null,null,null,null,null,null,null,null,null,null,null,null,null,null,null,null,null,null,null,null,null,null,null,null,null,null,415,0,0,0,0,0,0,null,null,null,null,null,null,null,null,null,null,null,null,null,null,null,null,null,null,null,415,0,0,0,0,0,0]
[416,0,0,0,0,0,0,null,null,null,null,null,null,null,null,null,null,null,null,null,null,null,null,null,null,null,null,416,0,0,0,0,0,0,null,null,null,null,null,null,null,null,null,null,null,null,null,null,null,null,null,null,null,null,null,null,416,0,0,0,0,0,0,null,null,null,null,null,null,null,null,null,null,null,null,null,null,null,null,null,null,null,null,null,null,416,0,0,0,0,0,0,null,null,null,null,null,null,null,null,null,null,null,null,null,null,null,null,null,null,null,null,null,null,null,null,null,null,null,416,0,0,0,0,0,0,null,null,null,null,null,null,null,null,null,null,null,null,null,null,null,null,null,null,null,null,null,null,null,null,null,null,null,null,null,null,416,0,0,0,0,0,0,null,null,null,null,null,null,null,null,null,null,null,null,null,null,null,null,null,null,null,416,0,0,0,0,0,0]
[417,0,0,0,0,0,0,null,null,null,null,null,null,null,null,null,null,null,null,null,null,null,null,null,null,null,null,417,0,0,0,0,0,0,null,null,null,null,null,null,null,null,null,null,null,null,null,null,null,null,null,null,null,null,null,null,417,0,0,0,0,0,0,null,null,null,null,null,null,null,null,null,null,null,null,null,null,null,null,null,null,null,null,null,null,417,0,0,0,0,0,0,null,null,null,null,null,null,null,null,null,null,null,null,null,null,null,null,null,null,null,null,null,null,null,null,null,null,null,417,0,0,0,0,0,0,null,null,null,null,null,null,null,null,null,null,null,null,null,null,null,null,null,null,null,null,null,null,null,null,null,null,null,null,null,null,417,0,0,0,0,0,0,null,null,null,null,null,null,null,null,null,null,null,null,null,null,null,null,null,null,null,417,0,0,0,0,0,0]
[418,0,0,0,0,0,0,null,null,null,null,null,null,null,null,null,null,null,null,null,null,null,null,null,null,null,null,418,0,0,0,0,0,0,null,null,null,null,null,null,null,null,null,null,null,null,null,null,null,null,null,null,null,null,null,null,418,0,0,0,0,0,0,null,null,null,null,null,null,null,null,null,null,null,null,null,null,null,null,null,null,null,null,null,null,418,0,0,0,0,0,0,null,null,null,null,null,null,null,null,null,null,null,null,null,null,null,null,null,null,null,null,null,null,null,null,null,null,null,418,0,0,0,0,0,0,null,null,null,null,null,null,null,null,null,null,null,null,null,null,null,null,null,null,null,null,null,null,null,null,null,null,null,null,null,null,418,0,0,0,0,0,0,null,null,null,null,null,null,null,null,null,null,null,null,null,null,null,null,null,null,null,418,0,0,0,0,0,0]
[419,0,0,0,0,0,0,null,null,null,null,null,null,null,null,null,null,null,null,null,null,null,null,null,null,null,null,419,0,0,0,0,0,0,null,null,null,null,null,null,null,null,null,null,null,null,null,null,null,null,null,null,null,null,null,null,419,0,0,0,0,0,0,null,null,null,null,null,null,null,null,null,null,null,null,null,null,null,null,null,null,null,null,null,null,419,0,0,0,0,0,0,null,null,null,null,null,null,null,null,null,null,null,null,null,null,null,null,null,null,null,null,null,null,null,null,null,null,null,419,0,0,0,0,0,0,null,null,null,null,null,null,null,null,null,null,null,null,null,null,null,null,null,null,null,null,null,null,null,null,null,null,null,null,null,null,419,0,0,0,0,0,0,null,null,null,null,null,null,null,null,null,null,null,null,null,null,null,null,null,null,null,419,0,0,0,0,0,0]
[420,0,0,0,0,0,0,null,null,null,null,null,null,null,null,null,null,null,null,null,null,null,null,null,null,null,null,420,0,0,0,0,0,0,null,null,null,null,null,null,null,null,null,null,null,null,null,null,null,null,null,null,null,null,null,null,420,0,0,0,0,0,0,null,null,null,null,null,null,null,null,null,null,null,null,null,null,null,null,null,null,null,null,null,null,420,0,0,0,0,0,0,null,null,null,null,null,null,null,null,null,null,null,null,null,null,null,null,null,null,null,null,null,null,null,null,null,null,null,420,0,0,0,0,0,0,null,null,null,null,null,null,null,null,null,null,null,null,null,null,null,null,null,null,null,null,null,null,null,null,null,null,null,null,null,null,420,0,0,0,0,0,0,null,null,null,null,null,null,null,null,null,null,null,null,null,null,null,null,null,null,null,420,0,0,0,0,0,0]
[421,0,0,0,0,0,0,null,null,null,null,null,null,null,null,null,null,null,null,null,null,null,null,null,null,null,null,421,0,0,0,0,0,0,null,null,null,null,null,null,null,null,null,null,null,null,null,null,null,null,null,null,null,null,null,null,421,0,0,0,0,0,0,null,null,null,null,null,null,null,null,null,null,null,null,null,null,null,null,null,null,null,null,null,null,421,0,0,0,0,0,0,null,null,null,null,null,null,null,null,null,null,null,null,null,null,null,null,null,null,null,null,null,null,null,null,null,null,null,421,0,0,0,0,0,0,null,null,null,null,null,null,null,null,null,null,null,null,null,null,null,null,null,null,null,null,null,null,null,null,null,null,null,null,null,null,421,0,0,0,0,0,0,null,null,null,null,null,null,null,null,null,null,null,null,null,null,null,null,null,null,null,421,0,0,0,0,0,0]
[422,0,0,0,0,0,0,null,null,null,null,null,null,null,null,null,null,null,null,null,null,null,null,null,null,null,null,422,0,0,0,0,0,0,null,null,null,null,null,null,null,null,null,null,null,null,null,null,null,null,null,null,null,null,null,null,422,0,0,0,0,0,0,null,null,null,null,null,null,null,null,null,null,null,null,null,null,null,null,null,null,null,null,null,null,422,0,0,0,0,0,0,null,null,null,null,null,null,null,null,null,null,null,null,null,null,null,null,null,null,null,null,null,null,null,null,null,null,null,422,0,0,0,0,0,0,null,null,null,null,null,null,null,null,null,null,null,null,null,null,null,null,null,null,null,null,null,null,null,null,null,null,null,null,null,null,422,0,0,0,0,0,0,null,null,null,null,null,null,null,null,null,null,null,null,null,null,null,null,null,null,null,422,0,0,0,0,0,0]
[423,0,0,0,0,0,0,null,null,null,null,null,null,null,null,null,null,null,null,null,null,null,null,null,null,null,null,423,0,0,0,0,0,0,null,null,null,null,null,null,null,null,null,null,null,null,null,null,null,null,null,null,null,null,null,null,423,0,0,0,0,0,0,null,null,null,null,null,null,null,null,null,null,null,null,null,null,null,null,null,null,null,null,null,null,423,0,0,0,0,0,0,null,null,null,null,null,null,null,null,null,null,null,null,null,null,null,null,null,null,null,null,null,null,null,null,null,null,null,423,0,0,0,0,0,0,null,null,null,null,null,null,null,null,null,null,null,null,null,null,null,null,null,null,null,null,null,null,null,null,null,null,null,null,null,null,423,0,0,0,0,0,0,null,null,null,null,null,null,null,null,null,null,null,null,null,null,null,null,null,null,null,423,0,0,0,0,0,0]
[424,0,0,0,0,0,0,null,null,null,null,null,null,null,null,null,null,null,null,null,null,null,null,null,null,null,null,424,0,0,0,0,0,0,null,null,null,null,null,null,null,null,null,null,null,null,null,null,null,null,null,null,null,null,null,null,424,0,0,0,0,0,0,null,null,null,null,null,null,null,null,null,null,null,null,null,null,null,null,null,null,null,null,null,null,424,0,0,0,0,0,0,null,null,null,null,null,null,null,null,null,null,null,null,null,null,null,null,null,null,null,null,null,null,null,null,null,null,null,424,0,0,0,0,0,0,null,null,null,null,null,null,null,null,null,null,null,null,null,null,null,null,null,null,null,null,null,null,null,null,null,null,null,null,null,null,424,0,0,0,0,0,0,null,null,null,null,null,null,null,null,null,null,null,null,null,null,null,null,null,null,null,424,0,0,0,0,0,0]
[425,0,0,0,0,0,0,null,null,null,null,null,null,null,null,null,null,null,null,null,null,null,null,null,null,null,null,425,0,0,0,0,0,0,null,null,null,null,null,null,null,null,null,null,null,null,null,null,null,null,null,null,null,null,null,null,425,0,0,0,0,0,0,null,null,null,null,null,null,null,null,null,null,null,null,null,null,null,null,null,null,null,null,null,null,425,0,0,0,0,0,0,null,null,null,null,null,null,null,null,null,null,null,null,null,null,null,null,null,null,null,null,null,null,null,null,null,null,null,425,0,0,0,0,0,0,null,null,null,null,null,null,null,null,null,null,null,null,null,null,null,null,null,null,null,null,null,null,null,null,null,null,null,null,null,null,425,0,0,0,0,0,0,null,null,null,null,null,null,null,null,null,null,null,null,null,null,null,null,null,null,null,425,0,0,0,0,0,0]
[426,0,0,0,0,0,0,null,null,null,null,null,null,null,null,null,null,null,null,null,null,null,null,null,null,null,null,426,0,0,0,0,0,0,null,null,null,null,null,null,null,null,null,null,null,null,null,null,null,null,null,null,null,null,null,null,426,0,0,0,0,0,0,null,null,null,null,null,null,null,null,null,null,null,null,null,null,null,null,null,null,null,null,null,null,426,0,0,0,0,0,0,null,null,null,null,null,null,null,null,null,null,null,null,null,null,null,null,null,null,null,null,null,null,null,null,null,null,null,426,0,0,0,0,0,0,null,null,null,null,null,null,null,null,null,null,null,null,null,null,null,null,null,null,null,null,null,null,null,null,null,null,null,null,null,null,426,0,0,0,0,0,0,null,null,null,null,null,null,null,null,null,null,null,null,null,null,null,null,null,null,null,426,0,0,0,0,0,0]
[427,0,0,{"$f":"+E448-C448","v":0},0,0,0,null,null,null,null,null,null,null,null,null,null,null,null,null,null,null,null,null,null,null,null,427,0,0,{"$f":"+AF448-AD448","v":0},0,0,0,null,null,null,null,null,null,null,null,null,null,null,null,null,null,null,null,null,null,null,null,null,null,427,0,0,{"$f":"+BI448-BG448","v":0},0,0,0,null,null,null,null,null,null,null,null,null,null,null,null,null,null,null,null,null,null,null,null,null,null,427,0,0,{"$f":"+CL448-CJ448","v":0},0,0,0,null,null,null,null,null,null,null,null,null,null,null,null,null,null,null,null,null,null,null,null,null,null,null,null,null,null,null,427,0,0,{"$f":"+DT448-DR448","v":0},0,0,0,null,null,null,null,null,null,null,null,null,null,null,null,null,null,null,null,null,null,null,null,null,null,null,null,null,null,null,null,null,null,427,0,0,{"$f":"+FE448-FC448","v":0},0,0,0,null,null,null,null,null,null,null,null,null,null,null,null,null,null,null,null,null,null,null,427,0,0,{"$f":"+GE448-GC448","v":0},0,0,0]
[428,0,0,0,0,0,0,null,null,null,null,null,null,null,null,null,null,null,null,null,null,null,null,null,null,null,null,428,0,0,0,0,0,0,null,null,null,null,null,null,null,null,null,null,null,null,null,null,null,null,null,null,null,null,null,null,428,0,0,0,0,0,0,null,null,null,null,null,null,null,null,null,null,null,null,null,null,null,null,null,null,null,null,null,null,428,0,0,0,0,0,0,null,null,null,null,null,null,null,null,null,null,null,null,null,null,null,null,null,null,null,null,null,null,null,null,null,null,null,428,0,0,0,0,0,0,null,null,null,null,null,null,null,null,null,null,null,null,null,null,null,null,null,null,null,null,null,null,null,null,null,null,null,null,null,null,428,0,0,0,0,0,0,null,null,null,null,null,null,null,null,null,null,null,null,null,null,null,null,null,null,null,428,0,0,0,0,0,0]
[429,0,0,0,0,0,0,null,null,null,null,null,null,null,null,null,null,null,null,null,null,null,null,null,null,null,null,429,0,0,0,0,0,0,null,null,null,null,null,null,null,null,null,null,null,null,null,null,null,null,null,null,null,null,null,null,429,0,0,0,0,0,0,null,null,null,null,null,null,null,null,null,null,null,null,null,null,null,null,null,null,null,null,null,null,429,0,0,0,0,0,0,null,null,null,null,null,null,null,null,null,null,null,null,null,null,null,null,null,null,null,null,null,null,null,null,null,null,null,429,0,0,0,0,0,0,null,null,null,null,null,null,null,null,null,null,null,null,null,null,null,null,null,null,null,null,null,null,null,null,null,null,null,null,null,null,429,0,0,0,0,0,0,null,null,null,null,null,null,null,null,null,null,null,null,null,null,null,null,null,null,null,429,0,0,0,0,0,0]
[430,0,0,0,0,0,0,null,null,null,null,null,null,null,null,null,null,null,null,null,null,null,null,null,null,null,null,430,0,0,0,0,0,0,null,null,null,null,null,null,null,null,null,null,null,null,null,null,null,null,null,null,null,null,null,null,430,0,0,0,0,0,0,null,null,null,null,null,null,null,null,null,null,null,null,null,null,null,null,null,null,null,null,null,null,430,0,0,0,0,0,0,null,null,null,null,null,null,null,null,null,null,null,null,null,null,null,null,null,null,null,null,null,null,null,null,null,null,null,430,0,0,0,0,0,0,null,null,null,null,null,null,null,null,null,null,null,null,null,null,null,null,null,null,null,null,null,null,null,null,null,null,null,null,null,null,430,0,0,0,0,0,0,null,null,null,null,null,null,null,null,null,null,null,null,null,null,null,null,null,null,null,430,0,0,0,0,0,0]
[431,0,0,0,0,0,0,null,null,null,null,null,null,null,null,null,null,null,null,null,null,null,null,null,null,null,null,431,0,0,0,0,0,0,null,null,null,null,null,null,null,null,null,null,null,null,null,null,null,null,null,null,null,null,null,null,431,0,0,0,0,0,0,null,null,null,null,null,null,null,null,null,null,null,null,null,null,null,null,null,null,null,null,null,null,431,0,0,0,0,0,0,null,null,null,null,null,null,null,null,null,null,null,null,null,null,null,null,null,null,null,null,null,null,null,null,null,null,null,431,0,0,0,0,0,0,null,null,null,null,null,null,null,null,null,null,null,null,null,null,null,null,null,null,null,null,null,null,null,null,null,null,null,null,null,null,431,0,0,0,0,0,0,null,null,null,null,null,null,null,null,null,null,null,null,null,null,null,null,null,null,null,431,0,0,0,0,0,0]
[432,0,0,0,0,0,0,null,null,null,null,null,null,null,null,null,null,null,null,null,null,null,null,null,null,null,null,432,0,0,0,0,0,0,null,null,null,null,null,null,null,null,null,null,null,null,null,null,null,null,null,null,null,null,null,null,432,0,0,0,0,0,0,null,null,null,null,null,null,null,null,null,null,null,null,null,null,null,null,null,null,null,null,null,null,432,0,0,0,0,0,0,null,null,null,null,null,null,null,null,null,null,null,null,null,null,null,null,null,null,null,null,null,null,null,null,null,null,null,432,0,0,0,0,0,0,null,null,null,null,null,null,null,null,null,null,null,null,null,null,null,null,null,null,null,null,null,null,null,null,null,null,null,null,null,null,432,0,0,0,0,0,0,null,null,null,null,null,null,null,null,null,null,null,null,null,null,null,null,null,null,null,432,0,0,0,0,0,0]
[433,0,0,0,0,0,0,null,null,null,null,null,null,null,null,null,null,null,null,null,null,null,null,null,null,null,null,433,0,0,0,0,0,0,null,null,null,null,null,null,null,null,null,null,null,null,null,null,null,null,null,null,null,null,null,null,433,0,0,0,0,0,0,null,null,null,null,null,null,null,null,null,null,null,null,null,null,null,null,null,null,null,null,null,null,433,0,0,0,0,0,0,null,null,null,null,null,null,null,null,null,null,null,null,null,null,null,null,null,null,null,null,null,null,null,null,null,null,null,433,0,0,0,0,0,0,null,null,null,null,null,null,null,null,null,null,null,null,null,null,null,null,null,null,null,null,null,null,null,null,null,null,null,null,null,null,433,0,0,0,0,0,0,null,null,null,null,null,null,null,null,null,null,null,null,null,null,null,null,null,null,null,433,0,0,0,0,0,0]
[434,0,0,0,0,0,0,null,null,null,null,null,null,null,null,null,null,null,null,null,null,null,null,null,null,null,null,434,0,0,0,0,0,0,null,null,null,null,null,null,null,null,null,null,null,null,null,null,null,null,null,null,null,null,null,null,434,0,0,0,0,0,0,null,null,null,null,null,null,null,null,null,null,null,null,null,null,null,null,null,null,null,null,null,null,434,0,0,0,0,0,0,null,null,null,null,null,null,null,null,null,null,null,null,null,null,null,null,null,null,null,null,null,null,null,null,null,null,null,434,0,0,0,0,0,0,null,null,null,null,null,null,null,null,null,null,null,null,null,null,null,null,null,null,null,null,null,null,null,null,null,null,null,null,null,null,434,0,0,0,0,0,0,null,null,null,null,null,null,null,null,null,null,null,null,null,null,null,null,null,null,null,434,0,0,0,0,0,0]
[435,0,0,0,0,0,0,null,null,null,null,null,null,null,null,null,null,null,null,null,null,null,null,null,null,null,null,435,0,0,0,0,0,0,null,null,null,null,null,null,null,null,null,null,null,null,null,null,null,null,null,null,null,null,null,null,435,0,0,0,0,0,0,null,null,null,null,null,null,null,null,null,null,null,null,null,null,null,null,null,null,null,null,null,null,435,0,0,0,0,0,0,null,null,null,null,null,null,null,null,null,null,null,null,null,null,null,null,null,null,null,null,null,null,null,null,null,null,null,435,0,0,0,0,0,0,null,null,null,null,null,null,null,null,null,null,null,null,null,null,null,null,null,null,null,null,null,null,null,null,null,null,null,null,null,null,435,0,0,0,0,0,0,null,null,null,null,null,null,null,null,null,null,null,null,null,null,null,null,null,null,null,435,0,0,0,0,0,0]
[436,0,0,0,0,0,0,null,null,null,null,null,null,null,null,null,null,null,null,null,null,null,null,null,null,null,null,436,0,0,0,0,0,0,null,null,null,null,null,null,null,null,null,null,null,null,null,null,null,null,null,null,null,null,null,null,436,0,0,0,0,0,0,null,null,null,null,null,null,null,null,null,null,null,null,null,null,null,null,null,null,null,null,null,null,436,0,0,0,0,0,0,null,null,null,null,null,null,null,null,null,null,null,null,null,null,null,null,null,null,null,null,null,null,null,null,null,null,null,436,0,0,0,0,0,0,null,null,null,null,null,null,null,null,null,null,null,null,null,null,null,null,null,null,null,null,null,null,null,null,null,null,null,null,null,null,436,0,0,0,0,0,0,null,null,null,null,null,null,null,null,null,null,null,null,null,null,null,null,null,null,null,436,0,0,0,0,0,0]
[437,0,0,0,0,0,0,null,null,null,null,null,null,null,null,null,null,null,null,null,null,null,null,null,null,null,null,437,0,0,0,0,0,0,null,null,null,null,null,null,null,null,null,null,null,null,null,null,null,null,null,null,null,null,null,null,437,0,0,0,0,0,0,null,null,null,null,null,null,null,null,null,null,null,null,null,null,null,null,null,null,null,null,null,null,437,0,0,0,0,0,0,null,null,null,null,null,null,null,null,null,null,null,null,null,null,null,null,null,null,null,null,null,null,null,null,null,null,null,437,0,0,0,0,0,0,null,null,null,null,null,null,null,null,null,null,null,null,null,null,null,null,null,null,null,null,null,null,null,null,null,null,null,null,null,null,437,0,0,0,0,0,0,null,null,null,null,null,null,null,null,null,null,null,null,null,null,null,null,null,null,null,437,0,0,0,0,0,0]
[438,0,0,0,0,0,0,null,null,null,null,null,null,null,null,null,null,null,null,null,null,null,null,null,null,null,null,438,0,0,0,0,0,0,null,null,null,null,null,null,null,null,null,null,null,null,null,null,null,null,null,null,null,null,null,null,438,0,0,0,0,0,0,null,null,null,null,null,null,null,null,null,null,null,null,null,null,null,null,null,null,null,null,null,null,438,0,0,0,0,0,0,null,null,null,null,null,null,null,null,null,null,null,null,null,null,null,null,null,null,null,null,null,null,null,null,null,null,null,438,0,0,0,0,0,0,null,null,null,null,null,null,null,null,null,null,null,null,null,null,null,null,null,null,null,null,null,null,null,null,null,null,null,null,null,null,438,0,0,0,0,0,0,null,null,null,null,null,null,null,null,null,null,null,null,null,null,null,null,null,null,null,438,0,0,0,0,0,0]
[439,0,0,0,0,0,0,null,null,null,null,null,null,null,null,null,null,null,null,null,null,null,null,null,null,null,null,439,0,0,0,0,0,0,null,null,null,null,null,null,null,null,null,null,null,null,null,null,null,null,null,null,null,null,null,null,439,0,0,0,0,0,0,null,null,null,null,null,null,null,null,null,null,null,null,null,null,null,null,null,null,null,null,null,null,439,0,0,0,0,0,0,null,null,null,null,null,null,null,null,null,null,null,null,null,null,null,null,null,null,null,null,null,null,null,null,null,null,null,439,0,0,0,0,0,0,null,null,null,null,null,null,null,null,null,null,null,null,null,null,null,null,null,null,null,null,null,null,null,null,null,null,null,null,null,null,439,0,0,0,0,0,0,null,null,null,null,null,null,null,null,null,null,null,null,null,null,null,null,null,null,null,439,0,0,0,0,0,0]
[440,0,0,0,0,0,0,null,null,null,null,null,null,null,null,null,null,null,null,null,null,null,null,null,null,null,null,440,0,0,0,0,0,0,null,null,null,null,null,null,null,null,null,null,null,null,null,null,null,null,null,null,null,null,null,null,440,0,0,0,0,0,0,null,null,null,null,null,null,null,null,null,null,null,null,null,null,null,null,null,null,null,null,null,null,440,0,0,0,0,0,0,null,null,null,null,null,null,null,null,null,null,null,null,null,null,null,null,null,null,null,null,null,null,null,null,null,null,null,440,0,0,0,0,0,0,null,null,null,null,null,null,null,null,null,null,null,null,null,null,null,null,null,null,null,null,null,null,null,null,null,null,null,null,null,null,440,0,0,0,0,0,0,null,null,null,null,null,null,null,null,null,null,null,null,null,null,null,null,null,null,null,440,0,0,0,0,0,0]
[441,0,0,0,0,0,0,null,null,null,null,null,null,null,null,null,null,null,null,null,null,null,null,null,null,null,null,441,0,0,0,0,0,0,null,null,null,null,null,null,null,null,null,null,null,null,null,null,null,null,null,null,null,null,null,null,441,0,0,0,0,0,0,null,null,null,null,null,null,null,null,null,null,null,null,null,null,null,null,null,null,null,null,null,null,441,0,0,0,0,0,0,null,null,null,null,null,null,null,null,null,null,null,null,null,null,null,null,null,null,null,null,null,null,null,null,null,null,null,441,0,0,0,0,0,0,null,null,null,null,null,null,null,null,null,null,null,null,null,null,null,null,null,null,null,null,null,null,null,null,null,null,null,null,null,null,441,0,0,0,0,0,0,null,null,null,null,null,null,null,null,null,null,null,null,null,null,null,null,null,null,null,441,0,0,0,0,0,0]
[442,0,0,0,0,0,0,null,null,null,null,null,null,null,null,null,null,null,null,null,null,null,null,null,null,null,null,442,0,0,0,0,0,0,null,null,null,null,null,null,null,null,null,null,null,null,null,null,null,null,null,null,null,null,null,null,442,0,0,0,0,0,0,null,null,null,null,null,null,null,null,null,null,null,null,null,null,null,null,null,null,null,null,null,null,442,0,0,0,0,0,0,null,null,null,null,null,null,null,null,null,null,null,null,null,null,null,null,null,null,null,null,null,null,null,null,null,null,null,442,0,0,0,0,0,0,null,null,null,null,null,null,null,null,null,null,null,null,null,null,null,null,null,null,null,null,null,null,null,null,null,null,null,null,null,null,442,0,0,0,0,0,0,null,null,null,null,null,null,null,null,null,null,null,null,null,null,null,null,null,null,null,442,0,0,0,0,0,0]
[443,0,0,0,0,0,0,null,null,null,null,null,null,null,null,null,null,null,null,null,null,null,null,null,null,null,null,443,0,0,0,0,0,0,null,null,null,null,null,null,null,null,null,null,null,null,null,null,null,null,null,null,null,null,null,null,443,0,0,0,0,0,0,null,null,null,null,null,null,null,null,null,null,null,null,null,null,null,null,null,null,null,null,null,null,443,0,0,0,0,0,0,null,null,null,null,null,null,null,null,null,null,null,null,null,null,null,null,null,null,null,null,null,null,null,null,null,null,null,443,0,0,0,0,0,0,null,null,null,null,null,null,null,null,null,null,null,null,null,null,null,null,null,null,null,null,null,null,null,null,null,null,null,null,null,null,443,0,0,0,0,0,0,null,null,null,null,null,null,null,null,null,null,null,null,null,null,null,null,null,null,null,443,0,0,0,0,0,0]
[444,0,0,0,0,0,0,null,null,null,null,null,null,null,null,null,null,null,null,null,null,null,null,null,null,null,null,444,0,0,0,0,0,0,null,null,null,null,null,null,null,null,null,null,null,null,null,null,null,null,null,null,null,null,null,null,444,0,0,0,0,0,0,null,null,null,null,null,null,null,null,null,null,null,null,null,null,null,null,null,null,null,null,null,null,444,0,0,0,0,0,0,null,null,null,null,null,null,null,null,null,null,null,null,null,null,null,null,null,null,null,null,null,null,null,null,null,null,null,444,0,0,0,0,0,0,null,null,null,null,null,null,null,null,null,null,null,null,null,null,null,null,null,null,null,null,null,null,null,null,null,null,null,null,null,null,444,0,0,0,0,0,0,null,null,null,null,null,null,null,null,null,null,null,null,null,null,null,null,null,null,null,444,0,0,0,0,0,0]
[445,0,0,0,0,0,0,null,null,null,null,null,null,null,null,null,null,null,null,null,null,null,null,null,null,null,null,445,0,0,0,0,0,0,null,null,null,null,null,null,null,null,null,null,null,null,null,null,null,null,null,null,null,null,null,null,445,0,0,0,0,0,0,null,null,null,null,null,null,null,null,null,null,null,null,null,null,null,null,null,null,null,null,null,null,445,0,0,0,0,0,0,null,null,null,null,null,null,null,null,null,null,null,null,null,null,null,null,null,null,null,null,null,null,null,null,null,null,null,445,0,0,0,0,0,0,null,null,null,null,null,null,null,null,null,null,null,null,null,null,null,null,null,null,null,null,null,null,null,null,null,null,null,null,null,null,445,0,0,0,0,0,0,null,null,null,null,null,null,null,null,null,null,null,null,null,null,null,null,null,null,null,445,0,0,0,0,0,0]
[446,0,0,0,0,0,0,null,null,null,null,null,null,null,null,null,null,null,null,null,null,null,null,null,null,null,null,446,0,0,0,0,0,0,null,null,null,null,null,null,null,null,null,null,null,null,null,null,null,null,null,null,null,null,null,null,446,0,0,0,0,0,0,null,null,null,null,null,null,null,null,null,null,null,null,null,null,null,null,null,null,null,null,null,null,446,0,0,0,0,0,0,null,null,null,null,null,null,null,null,null,null,null,null,null,null,null,null,null,null,null,null,null,null,null,null,null,null,null,446,0,0,0,0,0,0,null,null,null,null,null,null,null,null,null,null,null,null,null,null,null,null,null,null,null,null,null,null,null,null,null,null,null,null,null,null,446,0,0,0,0,0,0,null,null,null,null,null,null,null,null,null,null,null,null,null,null,null,null,null,null,null,446,0,0,0,0,0,0]
[447,0,0,0,0,0,0,null,null,null,null,null,null,null,null,null,null,null,null,null,null,null,null,null,null,null,null,447,0,0,0,0,0,0,null,null,null,null,null,null,null,null,null,null,null,null,null,null,null,null,null,null,null,null,null,null,447,0,0,0,0,0,0,null,null,null,null,null,null,null,null,null,null,null,null,null,null,null,null,null,null,null,null,null,null,447,0,0,0,0,0,0,null,null,null,null,null,null,null,null,null,null,null,null,null,null,null,null,null,null,null,null,null,null,null,null,null,null,null,447,0,0,0,0,0,0,null,null,null,null,null,null,null,null,null,null,null,null,null,null,null,null,null,null,null,null,null,null,null,null,null,null,null,null,null,null,447,0,0,0,0,0,0,null,null,null,null,null,null,null,null,null,null,null,null,null,null,null,null,null,null,null,447,0,0,0,0,0,0]
[448,0,0,0,0,0,0,null,null,null,null,null,null,null,null,null,null,null,null,null,null,null,null,null,null,null,null,448,0,0,0,0,0,0,null,null,null,null,null,null,null,null,null,null,null,null,null,null,null,null,null,null,null,null,null,null,448,0,0,0,0,0,0,null,null,null,null,null,null,null,null,null,null,null,null,null,null,null,null,null,null,null,null,null,null,448,0,0,0,0,0,0,null,null,null,null,null,null,null,null,null,null,null,null,null,null,null,null,null,null,null,null,null,null,null,null,null,null,null,448,0,0,0,0,0,0,null,null,null,null,null,null,null,null,null,null,null,null,null,null,null,null,null,null,null,null,null,null,null,null,null,null,null,null,null,null,448,0,0,0,0,0,0,null,null,null,null,null,null,null,null,null,null,null,null,null,null,null,null,null,null,null,448,0,0,0,0,0,0]
[449,0,{"$f":"+B470*$D$13/$D$19","v":0},0,{"$f":"IF(A470-$D$18<=0,$D$12*((1+$D$14)^$D$18*$D$14)/((1+$D$14)^$D$18-1),0)","v":0},{"$f":"IF(A470-$D$18<=0,B470-D470,0)","v":0},{"$f":"E470*$G$16","v":0},null,null,null,null,null,null,null,null,null,null,null,null,null,null,null,null,null,null,null,null,449,0,0,0,0,0,0,null,null,null,null,null,null,null,null,null,null,null,null,null,null,null,null,null,null,null,null,null,null,449,0,0,0,0,0,0,null,null,null,null,null,null,null,null,null,null,null,null,null,null,null,null,null,null,null,null,null,null,449,0,0,0,0,0,0,null,null,null,null,null,null,null,null,null,null,null,null,null,null,null,null,null,null,null,null,null,null,null,null,null,null,null,449,0,0,0,0,0,0,null,null,null,null,null,null,null,null,null,null,null,null,null,null,null,null,null,null,null,null,null,null,null,null,null,null,null,null,null,null,449,0,0,0,0,0,0,null,null,null,null,null,null,null,null,null,null,null,null,null,null,null,null,null,null,null,449,0,0,0,0,0,0]
[{"$f":"+A470+1","v":450},{"$f":"IF(A471-$D$18<=0,+F470,0)","v":0},0,0,0,0,0,null,null,null,null,null,null,null,null,null,null,null,null,null,null,null,null,null,null,null,null,{"$f":"+AB470+1","v":450},{"$f":"IF(AB471-$D$18<=0,+AG470,0)","v":0},{"$f":"+AC471*$AE$13/$AE$19","v":0},0,{"$f":"IF(AB471-$AE$18<=0,$AE$12*((1+$AE$14)^$AE$18*$AE$14)/((1+$AE$14)^$AE$18-1),0)","v":0},{"$f":"IF(AB471-$AE$18<=0,AC471-AE471,0)","v":0},{"$f":"AF471*$AH$16","v":0},null,null,null,null,null,null,null,null,null,null,null,null,null,null,null,null,null,null,null,null,null,null,{"$f":"+BE470+1","v":450},{"$f":"IF(BE471-$D$18<=0,+BJ470,0)","v":0},{"$f":"+BF471*$AE$13/$AE$19","v":0},0,0,{"$f":"IF(BE471-$AE$18<=0,BF471-BH471,0)","v":0},{"$f":"BI471*$AH$16","v":0},null,null,null,null,null,null,null,null,null,null,null,null,null,null,null,null,null,null,null,null,null,null,{"$f":"+CH470+1","v":450},{"$f":"IF(CH471-$D$18<=0,+CM470,0)","v":0},{"$f":"+CI471*$AE$13/$AE$19","v":0},0,{"$f":"IF(CH471-$CK$18<=0,$CK$12*((1+$CK$14)^$CK$18*$CK$14)/((1+$CK$14)^$CK$18-1),0)","v":0},{"$f":"IF(CH471-$AE$18<=0,CI471-CK471,0)","v":0},{"$f":"CL471*$AH$16","v":0},null,null,null,null,null,null,null,null,null,null,null,null,null,null,null,null,null,null,null,null,null,null,null,null,null,null,null,{"$f":"+DP470+1","v":450},{"$f":"IF(DP471-$D$18<=0,+DU470,0)","v":0},{"$f":"+DQ471*$AE$13/$AE$19","v":0},0,{"$f":"IF(DP471-$DS$18<=0,$DS$12*((1+$DS$14)^$DS$18*$DS$14)/((1+$DS$14)^$DS$18-1),0)","v":0},{"$f":"IF(DP471-$AE$18<=0,DQ471-DS471,0)","v":0},{"$f":"DT471*$AH$16","v":0},null,null,null,null,null,null,null,null,null,null,null,null,null,null,null,null,null,null,null,null,null,null,null,null,null,null,null,null,null,null,{"$f":"+FA470+1","v":450},{"$f":"IF(FA471-$D$18<=0,+FF470,0)","v":0},{"$f":"+FB471*$AE$13/$AE$19","v":0},0,{"$f":"IF(FA471-$FD$18<=0,$FD$12*((1+$FD$14)^$FD$18*$FD$14)/((1+$FD$14)^$FD$18-1),0)","v":0},{"$f":"IF(FA471-$AE$18<=0,FB471-FD471,0)","v":0},{"$f":"FE471*$FG$16","v":0},null,null,null,null,null,null,null,null,null,null,null,null,null,null,null,null,null,null,null,{"$f":"+GA470+1","v":450},{"$f":"IF(GA471-$D$18<=0,+GF470,0)","v":0},{"$f":"+GB471*$AE$13/$AE$19","v":0},0,{"$f":"IF(GA471-$GD$18<=0,$GD$12*((1+$GD$14)^$GD$18*$GD$14)/((1+$GD$14)^$GD$18-1),0)","v":0},{"$f":"IF(GA471-$AE$18<=0,GB471-GD471,0)","v":0},{"$f":"GE471*$GG$16","v":0}]
[451,0,0,0,0,0,0,null,null,null,null,null,null,null,null,null,null,null,null,null,null,null,null,null,null,null,null,451,0,0,0,0,0,0,null,null,null,null,null,null,null,null,null,null,null,null,null,null,null,null,null,null,null,null,null,null,451,0,0,0,{"$f":"IF(BE472-$BH$18<=0,$BH$12*((1+$BH$14)^$BH$18*$BH$14)/((1+$BH$14)^$BH$18-1),0)","v":0},0,0,null,null,null,null,null,null,null,null,null,null,null,null,null,null,null,null,null,null,null,null,null,null,451,0,0,0,0,0,0,null,null,null,null,null,null,null,null,null,null,null,null,null,null,null,null,null,null,null,null,null,null,null,null,null,null,null,451,0,0,0,0,0,0,null,null,null,null,null,null,null,null,null,null,null,null,null,null,null,null,null,null,null,null,null,null,null,null,null,null,null,null,null,null,451,0,0,0,0,0,0,null,null,null,null,null,null,null,null,null,null,null,null,null,null,null,null,null,null,null,451,0,0,0,0,0,0]
[452,0,0,0,0,0,0,null,null,null,null,null,null,null,null,null,null,null,null,null,null,null,null,null,null,null,null,452,0,0,0,0,0,0,null,null,null,null,null,null,null,null,null,null,null,null,null,null,null,null,null,null,null,null,null,null,452,0,0,0,0,0,0,null,null,null,null,null,null,null,null,null,null,null,null,null,null,null,null,null,null,null,null,null,null,452,0,0,0,0,0,0,null,null,null,null,null,null,null,null,null,null,null,null,null,null,null,null,null,null,null,null,null,null,null,null,null,null,null,452,0,0,0,0,0,0,null,null,null,null,null,null,null,null,null,null,null,null,null,null,null,null,null,null,null,null,null,null,null,null,null,null,null,null,null,null,452,0,0,0,0,0,0,null,null,null,null,null,null,null,null,null,null,null,null,null,null,null,null,null,null,null,452,0,0,0,0,0,0]
[453,0,0,0,0,0,0,null,null,null,null,null,null,null,null,null,null,null,null,null,null,null,null,null,null,null,null,453,0,0,0,0,0,0,null,null,null,null,null,null,null,null,null,null,null,null,null,null,null,null,null,null,null,null,null,null,453,0,0,0,0,0,0,null,null,null,null,null,null,null,null,null,null,null,null,null,null,null,null,null,null,null,null,null,null,453,0,0,0,0,0,0,null,null,null,null,null,null,null,null,null,null,null,null,null,null,null,null,null,null,null,null,null,null,null,null,null,null,null,453,0,0,0,0,0,0,null,null,null,null,null,null,null,null,null,null,null,null,null,null,null,null,null,null,null,null,null,null,null,null,null,null,null,null,null,null,453,0,0,0,0,0,0,null,null,null,null,null,null,null,null,null,null,null,null,null,null,null,null,null,null,null,453,0,0,0,0,0,0]
[454,0,0,0,0,0,0,null,null,null,null,null,null,null,null,null,null,null,null,null,null,null,null,null,null,null,null,454,0,0,0,0,0,0,null,null,null,null,null,null,null,null,null,null,null,null,null,null,null,null,null,null,null,null,null,null,454,0,0,0,0,0,0,null,null,null,null,null,null,null,null,null,null,null,null,null,null,null,null,null,null,null,null,null,null,454,0,0,0,0,0,0,null,null,null,null,null,null,null,null,null,null,null,null,null,null,null,null,null,null,null,null,null,null,null,null,null,null,null,454,0,0,0,0,0,0,null,null,null,null,null,null,null,null,null,null,null,null,null,null,null,null,null,null,null,null,null,null,null,null,null,null,null,null,null,null,454,0,0,0,0,0,0,null,null,null,null,null,null,null,null,null,null,null,null,null,null,null,null,null,null,null,454,0,0,0,0,0,0]
[455,0,0,0,0,0,0,null,null,null,null,null,null,null,null,null,null,null,null,null,null,null,null,null,null,null,null,455,0,0,0,0,0,0,null,null,null,null,null,null,null,null,null,null,null,null,null,null,null,null,null,null,null,null,null,null,455,0,0,0,0,0,0,null,null,null,null,null,null,null,null,null,null,null,null,null,null,null,null,null,null,null,null,null,null,455,0,0,0,0,0,0,null,null,null,null,null,null,null,null,null,null,null,null,null,null,null,null,null,null,null,null,null,null,null,null,null,null,null,455,0,0,0,0,0,0,null,null,null,null,null,null,null,null,null,null,null,null,null,null,null,null,null,null,null,null,null,null,null,null,null,null,null,null,null,null,455,0,0,0,0,0,0,null,null,null,null,null,null,null,null,null,null,null,null,null,null,null,null,null,null,null,455,0,0,0,0,0,0]
[456,0,0,0,0,0,0,null,null,null,null,null,null,null,null,null,null,null,null,null,null,null,null,null,null,null,null,456,0,0,0,0,0,0,null,null,null,null,null,null,null,null,null,null,null,null,null,null,null,null,null,null,null,null,null,null,456,0,0,0,0,0,0,null,null,null,null,null,null,null,null,null,null,null,null,null,null,null,null,null,null,null,null,null,null,456,0,0,0,0,0,0,null,null,null,null,null,null,null,null,null,null,null,null,null,null,null,null,null,null,null,null,null,null,null,null,null,null,null,456,0,0,0,0,0,0,null,null,null,null,null,null,null,null,null,null,null,null,null,null,null,null,null,null,null,null,null,null,null,null,null,null,null,null,null,null,456,0,0,0,0,0,0,null,null,null,null,null,null,null,null,null,null,null,null,null,null,null,null,null,null,null,456,0,0,0,0,0,0]
[457,0,0,0,0,0,0,null,null,null,null,null,null,null,null,null,null,null,null,null,null,null,null,null,null,null,null,457,0,0,0,0,0,0,null,null,null,null,null,null,null,null,null,null,null,null,null,null,null,null,null,null,null,null,null,null,457,0,0,0,0,0,0,null,null,null,null,null,null,null,null,null,null,null,null,null,null,null,null,null,null,null,null,null,null,457,0,0,0,0,0,0,null,null,null,null,null,null,null,null,null,null,null,null,null,null,null,null,null,null,null,null,null,null,null,null,null,null,null,457,0,0,0,0,0,0,null,null,null,null,null,null,null,null,null,null,null,null,null,null,null,null,null,null,null,null,null,null,null,null,null,null,null,null,null,null,457,0,0,0,0,0,0,null,null,null,null,null,null,null,null,null,null,null,null,null,null,null,null,null,null,null,457,0,0,0,0,0,0]
[458,0,0,0,0,0,0,null,null,null,null,null,null,null,null,null,null,null,null,null,null,null,null,null,null,null,null,458,0,0,0,0,0,0,null,null,null,null,null,null,null,null,null,null,null,null,null,null,null,null,null,null,null,null,null,null,458,0,0,0,0,0,0,null,null,null,null,null,null,null,null,null,null,null,null,null,null,null,null,null,null,null,null,null,null,458,0,0,0,0,0,0,null,null,null,null,null,null,null,null,null,null,null,null,null,null,null,null,null,null,null,null,null,null,null,null,null,null,null,458,0,0,0,0,0,0,null,null,null,null,null,null,null,null,null,null,null,null,null,null,null,null,null,null,null,null,null,null,null,null,null,null,null,null,null,null,458,0,0,0,0,0,0,null,null,null,null,null,null,null,null,null,null,null,null,null,null,null,null,null,null,null,458,0,0,0,0,0,0]
[459,0,0,0,0,0,0,null,null,null,null,null,null,null,null,null,null,null,null,null,null,null,null,null,null,null,null,459,0,0,0,0,0,0,null,null,null,null,null,null,null,null,null,null,null,null,null,null,null,null,null,null,null,null,null,null,459,0,0,0,0,0,0,null,null,null,null,null,null,null,null,null,null,null,null,null,null,null,null,null,null,null,null,null,null,459,0,0,0,0,0,0,null,null,null,null,null,null,null,null,null,null,null,null,null,null,null,null,null,null,null,null,null,null,null,null,null,null,null,459,0,0,0,0,0,0,null,null,null,null,null,null,null,null,null,null,null,null,null,null,null,null,null,null,null,null,null,null,null,null,null,null,null,null,null,null,459,0,0,0,0,0,0,null,null,null,null,null,null,null,null,null,null,null,null,null,null,null,null,null,null,null,459,0,0,0,0,0,0]
[460,0,0,0,0,0,0,null,null,null,null,null,null,null,null,null,null,null,null,null,null,null,null,null,null,null,null,460,0,0,0,0,0,0,null,null,null,null,null,null,null,null,null,null,null,null,null,null,null,null,null,null,null,null,null,null,460,0,0,0,0,0,0,null,null,null,null,null,null,null,null,null,null,null,null,null,null,null,null,null,null,null,null,null,null,460,0,0,0,0,0,0,null,null,null,null,null,null,null,null,null,null,null,null,null,null,null,null,null,null,null,null,null,null,null,null,null,null,null,460,0,0,0,0,0,0,null,null,null,null,null,null,null,null,null,null,null,null,null,null,null,null,null,null,null,null,null,null,null,null,null,null,null,null,null,null,460,0,0,0,0,0,0,null,null,null,null,null,null,null,null,null,null,null,null,null,null,null,null,null,null,null,460,0,0,0,0,0,0]
[461,0,0,0,0,0,0,null,null,null,null,null,null,null,null,null,null,null,null,null,null,null,null,null,null,null,null,461,0,0,0,0,0,0,null,null,null,null,null,null,null,null,null,null,null,null,null,null,null,null,null,null,null,null,null,null,461,0,0,0,0,0,0,null,null,null,null,null,null,null,null,null,null,null,null,null,null,null,null,null,null,null,null,null,null,461,0,0,0,0,0,0,null,null,null,null,null,null,null,null,null,null,null,null,null,null,null,null,null,null,null,null,null,null,null,null,null,null,null,461,0,0,0,0,0,0,null,null,null,null,null,null,null,null,null,null,null,null,null,null,null,null,null,null,null,null,null,null,null,null,null,null,null,null,null,null,461,0,0,0,0,0,0,null,null,null,null,null,null,null,null,null,null,null,null,null,null,null,null,null,null,null,461,0,0,0,0,0,0]
[462,0,0,0,0,0,0,null,null,null,null,null,null,null,null,null,null,null,null,null,null,null,null,null,null,null,null,462,0,0,0,0,0,0,null,null,null,null,null,null,null,null,null,null,null,null,null,null,null,null,null,null,null,null,null,null,462,0,0,0,0,0,0,null,null,null,null,null,null,null,null,null,null,null,null,null,null,null,null,null,null,null,null,null,null,462,0,0,0,0,0,0,null,null,null,null,null,null,null,null,null,null,null,null,null,null,null,null,null,null,null,null,null,null,null,null,null,null,null,462,0,0,0,0,0,0,null,null,null,null,null,null,null,null,null,null,null,null,null,null,null,null,null,null,null,null,null,null,null,null,null,null,null,null,null,null,462,0,0,0,0,0,0,null,null,null,null,null,null,null,null,null,null,null,null,null,null,null,null,null,null,null,462,0,0,0,0,0,0]
[463,0,0,0,0,0,0,null,null,null,null,null,null,null,null,null,null,null,null,null,null,null,null,null,null,null,null,463,0,0,0,0,0,0,null,null,null,null,null,null,null,null,null,null,null,null,null,null,null,null,null,null,null,null,null,null,463,0,0,0,0,0,0,null,null,null,null,null,null,null,null,null,null,null,null,null,null,null,null,null,null,null,null,null,null,463,0,0,0,0,0,0,null,null,null,null,null,null,null,null,null,null,null,null,null,null,null,null,null,null,null,null,null,null,null,null,null,null,null,463,0,0,0,0,0,0,null,null,null,null,null,null,null,null,null,null,null,null,null,null,null,null,null,null,null,null,null,null,null,null,null,null,null,null,null,null,463,0,0,0,0,0,0,null,null,null,null,null,null,null,null,null,null,null,null,null,null,null,null,null,null,null,463,0,0,0,0,0,0]
[464,0,0,0,0,0,0,null,null,null,null,null,null,null,null,null,null,null,null,null,null,null,null,null,null,null,null,464,0,0,0,0,0,0,null,null,null,null,null,null,null,null,null,null,null,null,null,null,null,null,null,null,null,null,null,null,464,0,0,0,0,0,0,null,null,null,null,null,null,null,null,null,null,null,null,null,null,null,null,null,null,null,null,null,null,464,0,0,0,0,0,0,null,null,null,null,null,null,null,null,null,null,null,null,null,null,null,null,null,null,null,null,null,null,null,null,null,null,null,464,0,0,0,0,0,0,null,null,null,null,null,null,null,null,null,null,null,null,null,null,null,null,null,null,null,null,null,null,null,null,null,null,null,null,null,null,464,0,0,0,0,0,0,null,null,null,null,null,null,null,null,null,null,null,null,null,null,null,null,null,null,null,464,0,0,0,0,0,0]
[465,0,0,0,0,0,0,null,null,null,null,null,null,null,null,null,null,null,null,null,null,null,null,null,null,null,null,465,0,0,0,0,0,0,null,null,null,null,null,null,null,null,null,null,null,null,null,null,null,null,null,null,null,null,null,null,465,0,0,0,0,0,0,null,null,null,null,null,null,null,null,null,null,null,null,null,null,null,null,null,null,null,null,null,null,465,0,0,0,0,0,0,null,null,null,null,null,null,null,null,null,null,null,null,null,null,null,null,null,null,null,null,null,null,null,null,null,null,null,465,0,0,0,0,0,0,null,null,null,null,null,null,null,null,null,null,null,null,null,null,null,null,null,null,null,null,null,null,null,null,null,null,null,null,null,null,465,0,0,0,0,0,0,null,null,null,null,null,null,null,null,null,null,null,null,null,null,null,null,null,null,null,465,0,0,0,0,0,0]
[466,0,0,0,0,0,0,null,null,null,null,null,null,null,null,null,null,null,null,null,null,null,null,null,null,null,null,466,0,0,0,0,0,0,null,null,null,null,null,null,null,null,null,null,null,null,null,null,null,null,null,null,null,null,null,null,466,0,0,0,0,0,0,null,null,null,null,null,null,null,null,null,null,null,null,null,null,null,null,null,null,null,null,null,null,466,0,0,0,0,0,0,null,null,null,null,null,null,null,null,null,null,null,null,null,null,null,null,null,null,null,null,null,null,null,null,null,null,null,466,0,0,0,0,0,0,null,null,null,null,null,null,null,null,null,null,null,null,null,null,null,null,null,null,null,null,null,null,null,null,null,null,null,null,null,null,466,0,0,0,0,0,0,null,null,null,null,null,null,null,null,null,null,null,null,null,null,null,null,null,null,null,466,0,0,0,0,0,0]
[467,0,0,0,0,0,0,null,null,null,null,null,null,null,null,null,null,null,null,null,null,null,null,null,null,null,null,467,0,0,0,0,0,0,null,null,null,null,null,null,null,null,null,null,null,null,null,null,null,null,null,null,null,null,null,null,467,0,0,0,0,0,0,null,null,null,null,null,null,null,null,null,null,null,null,null,null,null,null,null,null,null,null,null,null,467,0,0,0,0,0,0,null,null,null,null,null,null,null,null,null,null,null,null,null,null,null,null,null,null,null,null,null,null,null,null,null,null,null,467,0,0,0,0,0,0,null,null,null,null,null,null,null,null,null,null,null,null,null,null,null,null,null,null,null,null,null,null,null,null,null,null,null,null,null,null,467,0,0,0,0,0,0,null,null,null,null,null,null,null,null,null,null,null,null,null,null,null,null,null,null,null,467,0,0,0,0,0,0]
[468,0,0,0,0,0,0,null,null,null,null,null,null,null,null,null,null,null,null,null,null,null,null,null,null,null,null,468,0,0,0,0,0,0,null,null,null,null,null,null,null,null,null,null,null,null,null,null,null,null,null,null,null,null,null,null,468,0,0,0,0,0,0,null,null,null,null,null,null,null,null,null,null,null,null,null,null,null,null,null,null,null,null,null,null,468,0,0,0,0,0,0,null,null,null,null,null,null,null,null,null,null,null,null,null,null,null,null,null,null,null,null,null,null,null,null,null,null,null,468,0,0,0,0,0,0,null,null,null,null,null,null,null,null,null,null,null,null,null,null,null,null,null,null,null,null,null,null,null,null,null,null,null,null,null,null,468,0,0,0,0,0,0,null,null,null,null,null,null,null,null,null,null,null,null,null,null,null,null,null,null,null,468,0,0,0,0,0,0]
[469,0,0,0,0,0,0,null,null,null,null,null,null,null,null,null,null,null,null,null,null,null,null,null,null,null,null,469,0,0,0,0,0,0,null,null,null,null,null,null,null,null,null,null,null,null,null,null,null,null,null,null,null,null,null,null,469,0,0,0,0,0,0,null,null,null,null,null,null,null,null,null,null,null,null,null,null,null,null,null,null,null,null,null,null,469,0,0,0,0,0,0,null,null,null,null,null,null,null,null,null,null,null,null,null,null,null,null,null,null,null,null,null,null,null,null,null,null,null,469,0,0,0,0,0,0,null,null,null,null,null,null,null,null,null,null,null,null,null,null,null,null,null,null,null,null,null,null,null,null,null,null,null,null,null,null,469,0,0,0,0,0,0,null,null,null,null,null,null,null,null,null,null,null,null,null,null,null,null,null,null,null,469,0,0,0,0,0,0]
[470,0,0,0,0,0,0,null,null,null,null,null,null,null,null,null,null,null,null,null,null,null,null,null,null,null,null,470,0,0,0,0,0,0,null,null,null,null,null,null,null,null,null,null,null,null,null,null,null,null,null,null,null,null,null,null,470,0,0,0,0,0,0,null,null,null,null,null,null,null,null,null,null,null,null,null,null,null,null,null,null,null,null,null,null,470,0,0,0,0,0,0,null,null,null,null,null,null,null,null,null,null,null,null,null,null,null,null,null,null,null,null,null,null,null,null,null,null,null,470,0,0,0,0,0,0,null,null,null,null,null,null,null,null,null,null,null,null,null,null,null,null,null,null,null,null,null,null,null,null,null,null,null,null,null,null,470,0,0,0,0,0,0,null,null,null,null,null,null,null,null,null,null,null,null,null,null,null,null,null,null,null,470,0,0,0,0,0,0]
[471,0,0,0,0,0,0,null,null,null,null,null,null,null,null,null,null,null,null,null,null,null,null,null,null,null,null,471,0,0,0,0,0,0,null,null,null,null,null,null,null,null,null,null,null,null,null,null,null,null,null,null,null,null,null,null,471,0,0,0,0,0,0,null,null,null,null,null,null,null,null,null,null,null,null,null,null,null,null,null,null,null,null,null,null,471,0,0,0,0,0,0,null,null,null,null,null,null,null,null,null,null,null,null,null,null,null,null,null,null,null,null,null,null,null,null,null,null,null,471,0,0,0,0,0,0,null,null,null,null,null,null,null,null,null,null,null,null,null,null,null,null,null,null,null,null,null,null,null,null,null,null,null,null,null,null,471,0,0,0,0,0,0,null,null,null,null,null,null,null,null,null,null,null,null,null,null,null,null,null,null,null,471,0,0,0,0,0,0]
[472,0,0,0,0,0,0,null,null,null,null,null,null,null,null,null,null,null,null,null,null,null,null,null,null,null,null,472,0,0,0,0,0,0,null,null,null,null,null,null,null,null,null,null,null,null,null,null,null,null,null,null,null,null,null,null,472,0,0,0,0,0,0,null,null,null,null,null,null,null,null,null,null,null,null,null,null,null,null,null,null,null,null,null,null,472,0,0,0,0,0,0,null,null,null,null,null,null,null,null,null,null,null,null,null,null,null,null,null,null,null,null,null,null,null,null,null,null,null,472,0,0,0,0,0,0,null,null,null,null,null,null,null,null,null,null,null,null,null,null,null,null,null,null,null,null,null,null,null,null,null,null,null,null,null,null,472,0,0,0,0,0,0,null,null,null,null,null,null,null,null,null,null,null,null,null,null,null,null,null,null,null,472,0,0,0,0,0,0]
[473,0,0,0,0,0,0,null,null,null,null,null,null,null,null,null,null,null,null,null,null,null,null,null,null,null,null,473,0,0,0,0,0,0,null,null,null,null,null,null,null,null,null,null,null,null,null,null,null,null,null,null,null,null,null,null,473,0,0,0,0,0,0,null,null,null,null,null,null,null,null,null,null,null,null,null,null,null,null,null,null,null,null,null,null,473,0,0,0,0,0,0,null,null,null,null,null,null,null,null,null,null,null,null,null,null,null,null,null,null,null,null,null,null,null,null,null,null,null,473,0,0,0,0,0,0,null,null,null,null,null,null,null,null,null,null,null,null,null,null,null,null,null,null,null,null,null,null,null,null,null,null,null,null,null,null,473,0,0,0,0,0,0,null,null,null,null,null,null,null,null,null,null,null,null,null,null,null,null,null,null,null,473,0,0,0,0,0,0]
[474,0,0,0,0,0,0,null,null,null,null,null,null,null,null,null,null,null,null,null,null,null,null,null,null,null,null,474,0,0,0,0,0,0,null,null,null,null,null,null,null,null,null,null,null,null,null,null,null,null,null,null,null,null,null,null,474,0,0,0,0,0,0,null,null,null,null,null,null,null,null,null,null,null,null,null,null,null,null,null,null,null,null,null,null,474,0,0,0,0,0,0,null,null,null,null,null,null,null,null,null,null,null,null,null,null,null,null,null,null,null,null,null,null,null,null,null,null,null,474,0,0,0,0,0,0,null,null,null,null,null,null,null,null,null,null,null,null,null,null,null,null,null,null,null,null,null,null,null,null,null,null,null,null,null,null,474,0,0,0,0,0,0,null,null,null,null,null,null,null,null,null,null,null,null,null,null,null,null,null,null,null,474,0,0,0,0,0,0]
[475,0,0,0,0,0,0,null,null,null,null,null,null,null,null,null,null,null,null,null,null,null,null,null,null,null,null,475,0,0,0,0,0,0,null,null,null,null,null,null,null,null,null,null,null,null,null,null,null,null,null,null,null,null,null,null,475,0,0,0,0,0,0,null,null,null,null,null,null,null,null,null,null,null,null,null,null,null,null,null,null,null,null,null,null,475,0,0,0,0,0,0,null,null,null,null,null,null,null,null,null,null,null,null,null,null,null,null,null,null,null,null,null,null,null,null,null,null,null,475,0,0,0,0,0,0,null,null,null,null,null,null,null,null,null,null,null,null,null,null,null,null,null,null,null,null,null,null,null,null,null,null,null,null,null,null,475,0,0,0,0,0,0,null,null,null,null,null,null,null,null,null,null,null,null,null,null,null,null,null,null,null,475,0,0,0,0,0,0]
[476,0,0,0,0,0,0,null,null,null,null,null,null,null,null,null,null,null,null,null,null,null,null,null,null,null,null,476,0,0,0,0,0,0,null,null,null,null,null,null,null,null,null,null,null,null,null,null,null,null,null,null,null,null,null,null,476,0,0,0,0,0,0,null,null,null,null,null,null,null,null,null,null,null,null,null,null,null,null,null,null,null,null,null,null,476,0,0,0,0,0,0,null,null,null,null,null,null,null,null,null,null,null,null,null,null,null,null,null,null,null,null,null,null,null,null,null,null,null,476,0,0,0,0,0,0,null,null,null,null,null,null,null,null,null,null,null,null,null,null,null,null,null,null,null,null,null,null,null,null,null,null,null,null,null,null,476,0,0,0,0,0,0,null,null,null,null,null,null,null,null,null,null,null,null,null,null,null,null,null,null,null,476,0,0,0,0,0,0]
[477,0,0,0,0,0,0,null,null,null,null,null,null,null,null,null,null,null,null,null,null,null,null,null,null,null,null,477,0,0,0,0,0,0,null,null,null,null,null,null,null,null,null,null,null,null,null,null,null,null,null,null,null,null,null,null,477,0,0,0,0,0,0,null,null,null,null,null,null,null,null,null,null,null,null,null,null,null,null,null,null,null,null,null,null,477,0,0,0,0,0,0,null,null,null,null,null,null,null,null,null,null,null,null,null,null,null,null,null,null,null,null,null,null,null,null,null,null,null,477,0,0,0,0,0,0,null,null,null,null,null,null,null,null,null,null,null,null,null,null,null,null,null,null,null,null,null,null,null,null,null,null,null,null,null,null,477,0,0,0,0,0,0,null,null,null,null,null,null,null,null,null,null,null,null,null,null,null,null,null,null,null,477,0,0,0,0,0,0]
[478,0,0,0,0,0,0,null,null,null,null,null,null,null,null,null,null,null,null,null,null,null,null,null,null,null,null,478,0,0,0,0,0,0,null,null,null,null,null,null,null,null,null,null,null,null,null,null,null,null,null,null,null,null,null,null,478,0,0,0,0,0,0,null,null,null,null,null,null,null,null,null,null,null,null,null,null,null,null,null,null,null,null,null,null,478,0,0,0,0,0,0,null,null,null,null,null,null,null,null,null,null,null,null,null,null,null,null,null,null,null,null,null,null,null,null,null,null,null,478,0,0,0,0,0,0,null,null,null,null,null,null,null,null,null,null,null,null,null,null,null,null,null,null,null,null,null,null,null,null,null,null,null,null,null,null,478,0,0,0,0,0,0,null,null,null,null,null,null,null,null,null,null,null,null,null,null,null,null,null,null,null,478,0,0,0,0,0,0]
[479,0,0,0,0,0,0,null,null,null,null,null,null,null,null,null,null,null,null,null,null,null,null,null,null,null,null,479,0,0,0,0,0,0,null,null,null,null,null,null,null,null,null,null,null,null,null,null,null,null,null,null,null,null,null,null,479,0,0,0,0,0,0,null,null,null,null,null,null,null,null,null,null,null,null,null,null,null,null,null,null,null,null,null,null,479,0,0,0,0,0,0,null,null,null,null,null,null,null,null,null,null,null,null,null,null,null,null,null,null,null,null,null,null,null,null,null,null,null,479,0,0,0,0,0,0,null,null,null,null,null,null,null,null,null,null,null,null,null,null,null,null,null,null,null,null,null,null,null,null,null,null,null,null,null,null,479,0,0,0,0,0,0,null,null,null,null,null,null,null,null,null,null,null,null,null,null,null,null,null,null,null,479,0,0,0,0,0,0]
[480,0,0,0,0,0,0,null,null,null,null,null,null,null,null,null,null,null,null,null,null,null,null,null,null,null,null,480,0,0,0,0,0,0,null,null,null,null,null,null,null,null,null,null,null,null,null,null,null,null,null,null,null,null,null,null,480,0,0,0,0,0,0,null,null,null,null,null,null,null,null,null,null,null,null,null,null,null,null,null,null,null,null,null,null,480,0,0,0,0,0,0,null,null,null,null,null,null,null,null,null,null,null,null,null,null,null,null,null,null,null,null,null,null,null,null,null,null,null,480,0,0,0,0,0,0,null,null,null,null,null,null,null,null,null,null,null,null,null,null,null,null,null,null,null,null,null,null,null,null,null,null,null,null,null,null,480,0,0,0,0,0,0,null,null,null,null,null,null,null,null,null,null,null,null,null,null,null,null,null,null,null,480,0,0,0,0,0,0]

{"sheet":"Parametry techniczne ","index":30,"n_rows":60,"n_cols":21,"rows_kept":60,"cut":false,"hidden":true,"merged":[[1,9,1,20],[37,1,37,6],[1,1,1,6],[2,9,2,10],[12,9,12,10],[14,3,14,6],[15,3,15,6],[16,3,16,6],[4,9,7,9],[13,9,13,10],[14,9,14,10],[3,9,3,10],[8,9,8,10],[9,9,9,10],[10,9,10,10],[11,9,11,10],[53,3,53,6],[54,3,54,6],[50,3,50,6],[52,3,52,6],[55,3,55,6],[51,3,51,6]]}
[]
[null,"Powietrzne pompy ciepła NIBE SPLIT (jednostka zewnętrzna)",null,null,null,null,null,null,null,"Powietrzne pompy ciepła NIBE SPLIT (jednostka wewnętrzna)"]
[null,"Parametry techniczne ","Jednostka","AMS 10-6","AMS 10-8","AMS 10-12","AMS 10-16",null,null,"Parametry techniczne ",null,"Jednostka","HK 200S-6","HK 200S","VVM 310","VVM 320","VVM 500","HBS 05-6","HBS 05-12","HBS 05-16","SMO 20/40"]
[null,"Zakres mocy grzewczej ","kW","2,0-6,0","3,0-8,0","3,5-12,0","4,0-16,0",null,null,"Jednostka sterująca ",null,"-","NIE ","NIE","TAK ","TAK ","TAK ","NIE","NIE","NIE","TAK"]
[null,"Pobór mocy elektrycznej (wg EN 14511, przy A7/W35)","kW",0.5,0.83,1.0900000000000001,1.45,null,null,"Kompatybilność z AMS 10","AMS 10-6","-","TAK","TAK","TAK ","TAK ","TAK ","TAK","NIE","NIE","TAK"]
[null,"Moc grzewcza nominalna   (wg EN 14511, przy A7/W35)","kW",2.67,3.86,5.21,7.03,null,null,null,"AMS10-8","-","NIE ","TAK","TAK ","TAK ","TAK ","NIE","TAK","NIE","TAK"]
[null,"Moc grzewcza maksymalna  (wg EN 14511, przy A7/W35)","kW",7.06,9.25,12.5,16.87,null,null,null,"AMS 10-12","-","NIE ","TAK","TAK ","TAK ","TAK ","NIE","TAK","NIE","TAK"]
[null,"COP (wg EN 14511, przy A7/W35)","-",5.32,4.6500000000000004,4.78,4.8499999999999996,null,null,null,"AMS 10-16","-","NIE ","NIE","TAK ","NIE","TAK ","NIE","NIE ","TAK","TAK"]
[null,"Pobór mocy elektrycznej (wg EN 14511, przy A2/W35)","kW",0.55000000000000004,1.36,1.79,2.38,null,null,"Pojemność całkowita ",null,"l",190,190,270,206,500,"1,2 ± 5%","3 ± 5%","4 ± 5%","-"]
[null,"Moc grzewcza nominalna   (wg EN 14511, przy A2/W35)","kW",2.3199999999999998,5.1100000000000003,6.91,9.33,null,null,"Zbiornik c.w.u.",null,"-","wężown. ","wężown. ","przepływ.","wężown. ","przepływ.","-","-","-","-"]
[null,"Moc grzewcza maksymalna  (wg EN 14511, przy A2/W35)","kW",4.5,6.8,9.19,12.41,null,null,"Podgrzewacz pomocniczy ",null,"kW",9,9,12,9,9,"-","-","-","-"]
[null,"COP (wg EN 14511, przy A2/W35)","-",4.2,3.76,3.86,3.92,null,null,"Maks. temp. robocza zbiornik ",null,"˚C",65,65,65,65,65,"-","-","-","-"]
[null,"SCOP (klimat umiarkowany, 35˚C)","-",4.8,4.4000000000000004,4.4000000000000004,4.5,null,null,"Min. temp. zasilania podczas chłodzenia ",null,"˚C",7,7,7,7,7,"-","-","-","-"]
[null,"Klasa energetyczna (zgodnie z ErP, przy temp. zasilania 55˚C)","-","A++","A++","A++","A++",null,null,"Zasilanie ",null,"V","3x400","3x400","3x400","3x400","3x400","1x230","1x230","1x230","1x230"]
[null,"Maksymalna temp. zasilania górnego źródła (sprężarka)","˚C",58,null,null,null,null,null,"Masa",null,"kg",165,165,140,146,240,13,15,19.5,"4,3/5,15"]
[null,"Zasilanie ","V","1x230"]
[null,"Czynnik chłodniczy ","-","R410A"]
[null,"Ilość czynnika chłodniczego ","kg",1.5,2.5499999999999998,2.9,4]
[null,"Poziom ciśnienia akustycznego (wg EN11203, w odl. 2m)","dB(A)",32,41,44,48]
[null,"Masa","kg",46,60,74,105]
[]
[]
[]
[]
[]
[]
[]
[]
[]
[]
[]
[]
[]
[]
[]
[]
[]
[null,"Powietrzne pompy ciepła F2040 (MONOBLOK)"]
[null,"Parametry techniczne ","Jednostka","F2040 6kW","F2040 8kW","F2040 12 kW","F2040 16 kW"]
[null,"Zakres mocy grzewczej ","kW","2,0-6,0","3,0-8,0","3,5-12,0","4,0-16,0"]
[null,"Pobór mocy elektrycznej (wg EN 14511, przy A7/W35)","kW",0.5,0.83,1.0900000000000001,1.45]
[null,"Moc grzewcza nominalna   (wg EN 14511, przy A7/W35)","kW",2.67,3.86,5.21,7.03]
[null,"Moc grzewcza maksymalna  (wg EN 14511, przy A7/W35)","kW",7.06,9.25,12.5,16.87]
[null,"COP (wg EN 14511, przy A7/W35)","-",5.32,4.6500000000000004,4.78,4.8499999999999996]
[null,"Pobór mocy elektrycznej (wg EN 14511, przy A2/W35)","kW",0.55000000000000004,1.36,1.79,2.38]
[null,"Moc grzewcza nominalna   (wg EN 14511, przy A2/W35)","kW",2.3199999999999998,5.1100000000000003,6.91,9.33]
[null,"Moc grzewcza maksymalna  (wg EN 14511, przy A2/W35)","kW",4.5,6.8,9.19,12.41]
[null,"COP (wg EN 14511, przy A2/W35)","-",4.2,3.76,3.86,3.92]
[null,"SCOP (klimat umiarkowany, 35˚C)","-",4.8,4.4000000000000004,4.4000000000000004,4.5]
[null,"Klasa energetyczna (zgodnie z ErP, przy temp. zasilania 55˚C)","-","A++","A++","A++","A++"]
[null,"Min. temp powietrza ","˚C",-20]
[null,"Maksymalna temp. zasilania górnego źródła (sprężarka)","˚C",58]
[null,"Min. temp zasilania podczas chłodzenia ","˚C",7]
[null,"Zasilanie ","V","1x230"]
[null,"Czynnik chłodniczy ","-","R410A"]
[null,"Wartość GWP czynnika chłodniczego ","-",2088]
[null,"Ilość czynnika chłodniczego ","kg",1.5,2.5499999999999998,2.9,4]
[null,"Odpowiednik CO2","t",3.13,5.32,6.06,8.35]
[null,"Poziom ciśnienia akustycznego (wg EN11203, w odl. 2m)","dB(A)",36,40,43,47]
[null,"Masa","kg",66,90,105,135]